## Westsun
Адрес: Октябрьская набережная д.6А
Склад: Октябрьская набережная д.6А
Уважаемые дамы и господа, предлагаем рассмотреть предложение о поставках инженерной сантехники отечественных и европейских производителей следующих марок:
Naval OY, Genebre, Tecofi, Tiemme, Esbe, Bernard, Grundfos, Wilo, Pipelife, Reflex, Energoflex, Wavin, Purmo, Watts, The Heimeier, TA, Danfoss, Uponor,Viega, Meibes, Compipe.
Вашему вниманию предлагается краткий перечень ассортимента продукции:
· Трубы и фитинги выполненные по новейшим технологиям такими как Greenlin, PPRC, PE-Xa, PEX, evalPEX, pePEX.
Uponor | PipeLife | Compipe | Tiemme
· Трубопроводная арматура.
Naval | Tecofi | Genebre | Tiemme | Esbe
· Электроприводы для запорной и запорно-регулирующей арматуры.
Meibes | Esbe | Bernard
· Насосное оборудование.
Grundfos | Willo
· Теплоавтоматика. (автоматические и ручные балансировочные клапаны для различных трубопроводных систем инженерного обеспечения зданий, систем отопления, тепло- и холодоснабжения вентиляционных установок и кондиционеров, горячего и холодного водопроводов и т.д.)
Danfoss | Heimeier | TA | Watts
· Мембранные баки, изготовленные из высококачественной стали марки Krupp.(а также Мембранные расширительные баки, Гидропневмобаки, Установки поддержания давления, Бойлеры)
Reflex
· Отопительные приборы (Панельные радиаторы отвечающие самым высоким требованиям дизайна и представляющие собой современные и экономические отопительные приборы)
Purmo
· Системы канализации и дренажа.
Pipelife | Wavin внутренняя канализация |  |  |  | Wavin наружняя канализация |  | Uponor
И многое другое по самым низким ценам в Санкт-Петербурге и Лен.Области.
Более подробную информацию о продукции вы можете получить, посетив наш сайт www.westsun.ru
С уважением, менеджер компании WestSun
Александр
e-mail: az.westsun@gmail.com ICQ: 458647683
Тел./факс: +7(812) 640-80-29
М.Т.: +7(905) 282-10-21
WestSun

## Bernard
Артикул поставщика | Название номенклатуры | Валюта | Цена в Евро с НДС Розница | Скидка 29% | Ваша цена в Евро с НДС
VPMOTELEC-AS1801 | Электропривод Bernard, AS18, открыто-закрыто, 380 V (для затворов DN200) | EUR | 1757.02 | 509.5358 | 1247.4842
VPMOTELEC-AS5001 | Электропривод Bernard, AS50, открыто-закрыто, 380 V (для затворов DN250-300) | EUR | 2149.96 | 623.4884 | 1526.4716
VPMOTELEC-OA1503 | Tecofi Электропривод Bernard, OA15, открыто-закрыто, 220 V (для затворов DN150) | EUR | 1418.36 | 411.3244 | 1007.0356
VPMOTELEC-OA1501 | Tecofi Электропривод Bernard, OA15, открыто-закрыто, 380 V (для затворов DN150) | EUR | 1445.5 | 419.195 | 1026.305
VPMOTELEC-OA6003 | Tecofi Электропривод Bernard, OA6, открыто-закрыто, 220 V (для затворов DN40-100) | EUR | 1073.8 | 311.402 | 762.398
VPMOTELEC-OA6001 | Tecofi Электропривод Bernard, OA6, открыто-закрыто, 380 V (для затворов DN40-100) | EUR | 1110.38 | 322.0102 | 788.3698
OA8-380-01 | Tecofi Электропривод Bernard, OA8, открыто-закрыто, 380 V (для затвора DN125) | EUR | 1281.48 | 371.6292 | 909.8508

## Danfoss
Артикул | Название номенклатуры Насчет скидки уточняйте | Цена в евро с НДС
003H6377 | Регулятор dP AVP Ду25 (подающая труба) | 1818.5
003L6007 | DN 20 Регулятор постоянного расхода AVDO | 77.02
003L8158 | Ду 32, 40 Рукоятка для MSV-I, ASV-I, USV-I | 9.4
003L8170 | Скорлупа из стиропора ЕРS для теплоизоляции клапанов D15 | 15.92
003L8171 | Скорлупа из стиропора ЕРS для теплоизоляции клапанов D20 | 16.56
003L8172 | Скорлупа из стиропора ЕРS для теплоизоляции клапанов D25 | 18.63
003L8173 | Скорлупа из стиропора ЕРS для теплоизоляции клапанов D32 | 19.91
003L8174 | Заглушка отверстия под импульсную трубку | 4.48
065B2059 | Клапан регулирующий VB2 Ду 32/16 | 408.28
065B2060 | Клапан регулирующий VB2 Ду 40/25 | 502.26
065B2061 | Клапан регулирующий VB2 Ду 50/40 | 614.05
065B2388 | Клапан регул.универс. VFG 2 Ду15 Ру16 | 677.14
065B2389 | Клапан регул.универс. VFG 2 Ду20 Ру16 | 740.07
065B2390 | Клапан регул.универс. VFG 2 Ду25 Ру16 | 777.51
065B2391 | Клапан регул.универс. VFG 2 Ду32 Ру16 | 889.87
065B2392 | Клапан регул.универс. VFG 2 Ду40 Ру16 | 1006.73
065B2393 | Клапан регул.универс. VFG 2 Ду50 Ру16 | 1198.47
065B2394 | Клапан регул.универс. VFG 2 Ду65 Ру16 | 1703.34
065B2395 | Клапан регул.универс. VFG 2 Ду80 Ру16 | 1787.24
065B2396 | Клапан регул.универс. VFG 2 Ду100 Ру16 | 2645.62
065B2397 | Клапан регул.универс. VFG 2 Ду125 Ру16 | 4277.06
065B2398 | Клапан регул.универс. VFG 2 Ду150 Ру16 | 7638.78
065B2399 | Клапан регул.универс. VFG 2 Ду200 Ру15 | 12724.79
065B2400 | Клапан регул.универс. VFG 2 Ду250 Ру16 | 16627.33
065B2401 | Клапан регул.универс. VFG 2 Ду15 Ру25 | 1048.67
065B2402 | Клапан регул.универс. VFG 2 Ду20 Ру25 | 1144.54
065B2403 | Клапан регул.универс. VFG 2 Ду25 Ру25 | 1232.95
065B2404 | Клапан регул.универс. VFG 2 Ду32 Ру25 | 1417.2
065B2405 | Клапан регул.универс. VFG 2 Ду40 Ру25 | 1509.67
065B2406 | Клапан регул.универс. VFG 2 Ду50 Ру25 | 1697.35
065B2407 | Клапан регул.универс. VFG 2 Ду65 Ру25 | 2149.76
065B2408 | Клапан регул.универс. VFG 2 Ду80 Ру25 | 3113.03
065B2409 | Клапан регул.универс. VFG 2 Ду100 Ру25 | 3131.01
065B2410 | Клапан регул.универс. VFG 2 Ду125 Ру25 | 5779.64
065B2432 | Клапан регул.универс. VFGS 2 Ду25 Ру16 | 1002.24
065B2436 | Клапан регул.универс. VFGS 2 Ду65 Ру16 | 2089.85
065B2437 | Клапан регул.универс. VFGS 2 Ду80 Ру16 | 2191.71
065B2442 | Клапан регул.универс. VFGS 2 Ду250 Ру16 | 18932.89
065B2446 | Клапан регул.универс. VFGS 2 Ду32 Ру25 | 1417.2
065B2449 | Клапан регул.универс. VFGS 2 Ду65 Ру25 | 2341.51
065B2452 | Клапан регул.универс. VFGS 2 Ду125 Ру25 | 5695.74
065B2598 | Клапан регул.универс. VFG 33 Ду25 Ру16 | 1583.49
065B2599 | Клапан регул.универс. VFG 33 Ду32 Ру16 | 1599.96
065B2600 | Клапан регул.универс. VFG 33 Ду40 Ру16 | 1797.72
065B2601 | Клапан регул.универс. VFG 33 Ду50 Ру16 | 1953.51
065B2602 | Клапан регул.универс. VFG 33 Ду65 Ру16 | 2928.78
065B2604 | Клапан регул.универс. VFG 33 Ду100 Ру16 | 4766.93
065B2658 | Клапан регул.универс. VFQ 2 Ду40 Ру16 | 1713.81
065B2659 | Клапан регул.универс. VFQ 2 Ду50 Ру16 | 1859.16
065B2660 | Клапан регул.универс. VFQ 2 Ду65 Ру16 | 2551.27
065B2661 | Клапан регул.универс. VFQ 2 Ду80 Ру16 | 2756.49
065B2662 | Клапан регул.универс. VFQ 2 Ду100 Ру16 | 4368.43
065B2741 | Клапан регул.универс. VFU 2 Ду32 Ру16 | 1784.23
065B3125 | Клапан регулирующий VF3 Ду 125 Kv 220 | 3055.21
003L8230 | Прибор для наладки PFM 3000 (базовая комплектация) ЗАМАНЕН НА 003L8200 !! | 2808.99
003N0075 | Термоэлемент FJV-15 | 112.04
003N2250 | DN15 Регулятор температуры FJV. | 444.58
003N3250 | DN20 Регулятор температуры FJV. | 470.81
003N4250 | DN25 Регулятор температуры FJV. Tmax=130, PN16 | 557.2
003N5092 | DN25 Комплект присоединительных патрубков для регулятора AVP под приварку. ЗАМЕНЕН НА 003H6910 | 72.45
003N5143 | Регулятор температуры ABTV25 G1 1/4 | 526.95
003N8142 | DN20 Регулятор температуры AVTB, PN16 | 494.84
003N8143 | DN 25 Регулятор температуры P16 | 526.95
003N8144 | DN15 Регулятор температуры AVTB, PN16 | 436.53
003N8145 | DN15-25 Регулятор температуры AVTB, PN16 | 494.84
003N8146 | DN25 Регулятор температуры AVTB, PN16 30-100 | 526.95
003N8230 | Регулятор температуры AVTB Ду 20 Ру16 | 444.58
003N8253 | DN25 Регулятор температуры AVTB, PN16 20-60 | 531.84
003Z0067 | Изолирующая крышка для MSV-F Ду80 | 287.92
003Z0068 | Изолирующая крышка для MSV-F Ду 100 mm | 367.82
003Z0100 | Комплект игольчатых измерительных ниппелей для MSV, G1/4 | 15.86
003Z0103 | Измерит ниппели для MSV-F дл. 45 мм | 37.49
003Z0104 | Комплект измерительных ниппелей для MSV-F2 | 21.12
003Z0201 | Комбинированный балансировочный клапан AB-QM, DN 10 | 162.98
003Z0202 | Комбинированный балансировочный клапан AB-QM, DN 15 | 176.5
003Z0203 | Комбинированный балансировочный клапан AB-QM, DN 20 | 196.43
003Z0204 | Комбинированный балансировочный клапан AB-QM, DN 25 без нип | 215.18
003Z0205 | Комбинированный балансировочный клапан AB-QM, DN 32 | 309.95
003Z0211 | Комбинированный балансировочный клапан AB-QM, DN 10 с измерительными ниппелями | 178.01
003Z0212 | DN15 PN16 Клапан AB-QM автоматический балансировочный | 191.51
003Z0213 | Комбинированный балансировочный клапан AB-QM, DN 20 с измерительными ниппелями | 210.06
003Z0214 | Комбинированный балансировочный клапан AB-QM, DN 25 с нип | 229.37
003Z0215 | Комбинированный балансировочный клапан AB-QM c измерительными ниппелями, DN 32 | 324.11
003Z0221 | Комплект клапанов AB-QM и MSV-M Ду 10 | 203.76
003Z0222 | Комплект клапанов AB-QM и MSV-M Ду 15 | 216.87
003Z0223 | Комплект клапанов AB-QM и MSV-M Ду 20 | 239.71
003Z0224 | Комплект клапанов AB-QM и MSV-M Ду 25 | 268.23
003Z0230 | Запорная латунная рукоятка для клапанов AB-QM | 34.79
003Z0231 | Резьбовые присоединительные фитинги для AB-QM DN 10 | 3.75
065B1540 | Клапан двухходовой VFS 2 Ду 40 | 906.18
065B1550 | Клапан двухходовой VFS 2 Ду 50 | 1062.67
065B1611 | Клапан регулирующий VF 3 Ду 15 Kv 0.63 | 677.24
065B1612 | Клапан регулирующий VF 3 Ду 15 Kv 1.0 | 677.24
065B1613 | Клапан регулирующий VF 3 Ду 15 Kv 1.6 | 677.24
065B1614 | Клапан регулирующий VF 3 Ду 15 Kv 2.5 | 677.24
065B1615 | Клапан регулирующий VF 3 Ду 15 Kv 4.0 | 677.24
065B1620 | Клапан регулирующий VF 3 Ду 20 Kv 6.3 | 755.33
065B1625 | Клапан регулирующий VF 3 Ду 25 Kv 10 | 849.46
065B1632 | Клапан регулирующий VF 3 Ду 32 Kv 16 | 950.74
065B1640 | Клапан регулирующий VF 3 Ду 40 Kv 25 | 1083.9
065B1650 | Клапан регулирующий VF 3 Ду 50 Kv 40 | 1249.17
065B1665 | Клапан регулирующий VF 3 Ду 65 Kv 63 | 2092.35
065B1680 | Клапан регулирующий VF 3 Ду 80 Kv 100 | 2424.13
065B1685 | Клапан регулирующий VF 3 Ду 100 Kv 145 | 2723.45
065B1740 | Клапан регулирующий VF 2 Ду 40, Kvs=25, Pn 16 | 502.26
065B2010 | Клапан регулирующий VM2 Ду 15/0,25 | 342.24
065B2011 | Клапан регулирующий VM2 Ду 15/0,4 | 342.24
065B2012 | Клапан регулирующий VM2 Ду 15/0,63 | 342.24
065B2014 | Клапан регулирующий VM2 Ду 15/1,6 | 342.24
065B2015 | Клапан регулирующий VM2 Ду 15/2,5 | 342.24
065B2016 | Клапан регулирующий VM2 Ду 20/4,0 | 396.34
065B2017 | Клапан регулирующий VM2 Ду 25/6,3 | 452.67
065B2018 | Клапан регулирующий VM2 Ду 32/10 | 490.82
065B2019 | Клапан регулирующий VM2 Ду 40/16 | 529.15
065B2020 | Клапан регулирующий VM2 Ду 50/25 | 611.7
065B2050 | Клапан регулирующий VB2 Ду 15/0,25 | 326.32
065B2051 | Клапан регулирующий VB2 Ду 15/0,4 | 326.32
065B2052 | Клапан регулирующий VB2 Ду 15/0,63 | 326.32
065B2053 | Клапан регулирующий VB2 Ду 15/1,0 | 326.32
065B2054 | Клапан регулирующий VB2 Ду 15/1,6 | 326.32
065B2055 | Клапан регулирующий VB 2, фланцевый, разгруженный; Ру = 25 бар, Тмакс = 50 °С;чугун; | 326.32
065B2056 | Клапан регулирующий VB2 Ду 15/4,0 | 326.32
065B2057 | Клапан регулирующий VB2 Ду 20/6,3 | 354.17
065B2058 | Клапан регулирующий VB2 Ду 25/10 | 357.56
065N0340 | Шар.кран JIP-FF Ду100 Ру25 с рукояткой | 270.67
065N0351 | Шар.кран JiP/G-FF Ду150 Py25 c редуктором | 964.58
065N0356 | Шар.кран JiP/G-FF Ду200 Ру25 с редуктором | 1472.9
065N0361 | Шар.кран JiP/G-FF Ду250 Ру25 с редуктором | 3397.42
065N0366 | Шар.кран JiP/G-FF Ду300 Ру25 с редуктором | 5372.87
065N0371 | Шар.кран JiP/G-FF Ду350 Ру25 с редуктором | 9056.58
065N0376 | Шар.кран JiP/G-FF Ду400 Ру25 с редуктором | 14891.18
065N0377 | Кран шаровый флан. ст. проход DN 400, PN | 14550.32
065N0381 | Шар.кран JiP/G-FF Ду500 Ру25 с редуктором | 27428.84
065N0745 | Шар.кран JIP-WW Ду125 Ру25 с рукояткой | 353.75
065N0750 | Шар.кран JIP-WW Ду150 Py25 с рукояткой | 546.71
065N0755 | Шар.кран JIP-WW Ду200 Py25 с рукояткой | 1065.33
065N0845 | Шар.кран JIP-FF Ду125 Ру16 с рукояткой | 368.23
065N0850 | Шар.кран JIP-FF Ду150 Py16 c рукояткой | 614.07
065N0855 | Шар.кран JIP-FF Ду200 Py16 c рукояткой | 1113.6
065N0945 | Шар.кран JIP-FF Ду125 Ру25 с рукояткой | 489.82
065N0950 | Шар.кран JIP-FF Ду150 Py25 c рукояткой | 809.27
065N0955 | Шар.кран JIP-FF Ду200 Py25 c рукояткой | 1474.5
065N4280 | Шар.кран JIP-WW Ду65 Ру25 с рукояткой | 108.27
065N4281 | Шар.кран JIP-FF Ду65 Ру25 с рукояткой | 159.08
065N4282 | Шар.кран JIP-FF Ду65 Ру16 с рукояткой | 127.26
065N4285 | Шар.кран JIP-WW Ду80 Ру25 с рукояткой | 146.06
065N4286 | Шар.кран JIP-FF Ду80 Ру25 с рукояткой | 190.05
065N4287 | Шар.кран JIP-FF Ду80 Ру16 с рукояткой | 151.93
065N7115 | 150 Шаровый кран LD фланцевый, Py 16 | 767.59
065N8235 | 400 AUMA SA 07.5/GS160.3/GZ160.3 | 8293.8
065Z5314 | Клапан ругулирующий VZ 2 Ду 15 Kv 1.6 | 153.39
065Z5315 | Клапана регулирующий VZ 2 Ду 15 Kv 2,5 | 153.39
065Z5321 | Клапан регулирующий VZ 2 Ду 20 Kv 4,0 | 153.39
065Z5413 | Клапан регулирующий VZ 3 Ду 15 Kv 1.0 | 172.56
065Z5414 | Клапан регулирующий VZ 3 Ду 15 Kv 1,6 | 172.56
065Z7006 | Заглушка клапана VRG c уплотнит Ду 50 | 49.86
065Z7010 | Присоединительные фитинги Ду15 | 72.05
065Z7011 | Присоединительные фитинги Ду20 | 94.82
065Z7012 | Присоединительные фитинги Ду25 | 164.47
065Z7013 | Присоединительные патрубки Ду 32 | 187.33
003H6373 | Регулятор dP AVP Ду40 (подающая труба) Py16 Kv16 | 2007.73
003H6374 | Регулятор dP AVP Ду50 (подающая труба) | 2104.12
003H6375 | Регулятор перепада давления AVP 0.3-2.0 bar Dy15 Pn25 | 1684.03
003H6376 | Регулятор давления AVP Dy20, kVs= 6.3, 0,3 бар | 1800.18
003Z0232 | Резьбовые присоединительные фитинги для AB-QM DN 15 | 4.52
003Z0233 | Резьбовые присоединительные фитинги для AB-QM DN 20 | 6.4
003Z0234 | Резьбовые присоединительные фитинги для AB-QM DN 25 | 10.84
003Z0235 | Резьбовые присоединительные фитинги для AB-QM DN 32 | 15.16
003Z0245 | Комплект клапанов AB-QM и MSV-M Ду 32 | 374.7
003Z0515 | Циркуляционный терморегулятор MTCV для системы ГВС, вн. р., Dy 1/2" | 152
003Z0520 | Циркуляционный терморегулятор MTCV для системы ГВС, вн. р., Dy 3/4" | 162.6
003Z1027 | Комплект присоединитекльных фитингов с шаровыми кранами Ду 15 | 36.29
003Z1028 | Комплект присоединитекльных фитингов с шаровыми кранами Ду 20 | 35.91
003Z1032 | Комплект резьбовых фитингов для TCV, Dy 3/4" | 34.9
003Z1062 | DN65 Клапан ручной регулировки MSV-F2 с измерительными ниппелями, фланцевый, Ру = 16 бар, kvs = 93,4 | 352.9
003Z1063 | DN80 Клапан ручной регулировки MSV-F2 с измерительными ниппелями, фланцевый, Ру = 16 бар, kvs = 122, | 582.84
003Z1064 | DN100 Клапан ручной регулировки MSV-F2 с измерительными ниппелями, фланцевый, Ру = 16 бар, kvs = 200 | 819.16
003Z1065 | DN125 Клапан ручной регулировки MSV-F2 с измерительными ниппелями, фланцевый, Ру = 16 бар, kvs = 304 | 1180.26
003Z1066 | DN150 Клапан ручной регулировки MSV-F2 с измерительными ниппелями, фланцевый, Ру = 16 бар, kvs = 400 | 1547.31
003Z1067 | DN200 Клапан ручной регулировки MSV-F2 с измерительными ниппелями, фланцевый, Ру = 16 бар, kvs = 685 | 3379.65
003Z1069 | DN300 Клапан ручной регулировки MSV-F2 с измерительными ниппелями, фланцевый, Ру = 16 бар, kvs = 138 | 8006.71
003Z1070 | DN50 Клапан ручной регулировки MSV-F2 с измерительными ниппелями, фланцевый, Ру = 25 бар, kvs = 53,8 | 423.64
003Z1071 | DN65 Клапан ручной регулировки MSV-F2 с измерительными ниппелями, фланцевый, Ру = 25 бар, kvs = 93,4 | 578.19
003Z1072 | DN80 Клапан ручной регулировки MSV-F2 с измерительными ниппелями, фланцевый, Ру = 25 бар, kvs = 122, | 1137.3
003Z1073 | DN100 Клапан ручной регулировки MSV-F2 с измерительными ниппелями, фланцевый, Ру = 25 бар, kvs = 200 | 1581.65
003Z1074 | DN125 Клапан ручной регулировки MSV-F2 с измерительными ниппелями, фланцевый, Ру = 25 бар, kvs = 304 | 2303.83
003Z1075 | DN150 Клапан ручной регулировки MSV-F2 с измерительными ниппелями, фланцевый, Ру = 25 бар, kvs = 400 | 3346.83
003Z1076 | DN200 Клапан ручной регулировки MSV-F2 с измерительными ниппелями, фланцевый, Ру = 25 бар, kvs = 685 | 6596.68
003Z1077 | DN250 Клапан ручной регулировки MSV-F2 с измерительными ниппелями, фланцевый, Ру = 25 бар, kvs = 952 | 7511.09
003Z1078 | DN300 Клапан ручной регулировки MSV-F2 с измерительными ниппелями, фланцевый, Ру = 25 бар, kvs = 138 | 9910.68
003Z2094 | DN32 Комплект MSV-I(1шт) и MSV-M(1шт) ЗАМЕНЕН НА 003Z4054 !!! | 160.34
003Z2131 | Клапан ручной регулировки USV-I с предварительной настройкой, Ду15 | 38.68
003Z2132 | Клапан ручной регулировки USV-I с предварительной настройкой, Ду20 | 45.06
003Z2133 | Клапан ручной регулировки USV-I с предварительной настройкой, Ду25 | 61.76
003Z2134 | Клапан ручной регулировки USV-I с предварительной настройкой, Ду32 | 85.97
003Z2135 | Клапан ручной регулировки USV-I с предварительной настройкой, Ду40 | 94.23
003Z2151 | Клапан ручной регулировки USV-I с предварительной настройкой, Ду50 | 182.79
003Z3044 | Теплоизоляционные скорлупы DN 40 | 88.05
004B1014 | Паянный пластинчатый теплообменник одноходовой XB 04-1 | 292.03
004B1015 | Паянный пластинчатый теплообменник XB 10-1 30 | 498.33
004B1086 | Разборный пластинчатый теплообменник одноходовой XG 40-1 120 | 12893.78
004B1830 | Паянный пластинчатый теплообменник XB 50-1 60 | 1938.4
004B2045 | Паянный пластинчатый теплообменник XB 60-1 90 | 3161.01
004B5001 | Теплообменник разборный LSL275-104H,нестандартный, разборный | 0.01
004B5010 | Разборный пластинчатый теплообменник XG 10-1 20 | 683.5
004B5215 | Разборный пластинчатый теплообменник одноходовой XG 20H-1 30 | 2507.06
003L8154 | Дренажный комплект для MSV-I/M | 33.22
003L8155 | Ду 15 Рукоятка для MSV-I, ASV-I, USV-I | 6.37
003L8156 | Ду 20 Рукоятка для MSV-I, ASV-I, USV-I | 7
003L8157 | Ду 25 Рукоятка для MSV-I, ASV-I, USV-I | 7.97
065B3150 | Клапан регулирующий VF3 Ду 150 Kv 320 | 3161.68
065B3170 | Клапан регулирующий VF2 Ду 65 Kv 63 | 973.17
065B3185 | Клапан двухходовой VF 2 Ду 80 | 1160.98
065B3205 | Клапан регулирующий VF 2 Ду 100 Kv 145 | 1818.92
065B3230 | Клапан регулирующий VF 2 Ду 125 Kv 220 | 2004.42
065B3255 | Клапан регулирующий VF2 Ду150 Kv 320 | 2080.02
065B3365 | Клапан регулирующий VFS 2 Ду65 Ру25 | 1403.37
065B3380 | Клапан регулирующий VFS 2 Ду80 Ру25 | 1766.79
065B3400 | Клапан регулирующий VFS 2 Ду100 Ру25 | 2186.5
065B4107 | Комплект резьб фитингов VRG/VRB Ду 15 | 19.33
065B4108 | Комплект резьб фитингов VRG/VRB Ду 20 | 25.23
065B4109 | Комплект резьб фитингов VRG/VRB Ду 25 | 31.79
065B4110 | Комплект резьб фитингов VRG/VRB Ду 32 | 38.34
065B4111 | Комплект резьб фитингов VRG/VRB Ду 40 | 51.31
065B4112 | Комплект резьб фитингов VRG/VRB Ду 50 | 62.37
065B5038 | Клапан регулирующий поворот HRE 3 Ду 40 | 82.46
065B5120 | Клапан регулирующий поворот HFE 3 Ду20 | 129.78
065B5125 | Клапан регулирующий поворот HFE 3 Ду25 | 134.99
065B5132 | Клапан регулирующий поворот HFE 3 Ду32 | 168.82
065B5140 | Клапан регулирующий поворот HFE 3 Ду40 | 181.3
065B5150 | Клапан регулирующий поворот HFE 3 Ду50 | 252.26
065B5165 | Клапан регулирующий поворот HFE 3 Ду65 | 280.79
065B5180 | Клапан регулирующий поворот HFE 3 Ду80 | 383.83
065B5200 | Клапан регулирующий поворот HFE 3 Ду100 | 515.38
065B5225 | Клапан регулирующий поворот HFE 3 Ду125 | 655.69
065B5250 | Клапан регулирующий поворот HFE 3 Ду150 | 920.6
065B6132 | Клапан регулирующий поворот HFE 4 Ду32 | 192.01
065B6140 | Клапан регулирующий поворот HFE 4 Ду40 | 207.88
065B6150 | Клапан регулирующий поворот HFE 4 Ду50 | 284.33
065B6165 | Клапан регулирующий поворот HFE 4 Ду65 | 318.03
065B6180 | Клапан регулирующий поворот HFE 4 Ду80 | 483.29
065B6200 | Клапан регулирующий поворот HFE 4 Ду100 | 653.92
065B6225 | Клапан регулирующий поворот HFE 4 Ду125 | 778.34
065B6250 | Клапан регулирующий поворот HFE 4 Ду150 | 1092.81
065B7350 | Затвор дисковый VFY-WH Dn 25 | 62.91
065B7351 | Затвор дисковый VFY-WH Dn 32/40 | 64.07
065B7352 | Затвор диск. VFY-WH (SYLAX) DN50 PN16 | 68.02
065B7353 | Затвор диск. VFY-WH (SYLAX) DN65 | 73.01
065B7354 | Затвор диск. VFY-WH (SYLAX) DN80 | 82.6
065B7355 | Затвор диск. VFY-WH (SYLAX) DN100 | 96.12
065B7356 | Затвор диск. VFY-WH (SYLAX) DN125 | 116.87
065B7357 | VFY-WH Затвор диск Ду150 Ру16 с рук. | 131.44
065B7358 | Затвор диск. VFY-WH (SYLAX) DN200 | 248.44
065B7359 | Затвор диск. VFY-WH (SYLAX) DN250 | 463.14
065B7360 | Затвор диск. VFY-WH (SYLAX) DN300 | 556.37
065B7361 | DN150 Дисковый поворотный затвор VFY-WG (SYLAX) с ручным редукт. приводом | 280.88
065B7362 | DN200 Дисковый поворотный затвор VFY-WG (SYLAX) с ручным редукт. приводом | 396.68
065B7363 | DN250 Дисковый поворотный затвор VFY-WG (SYLAX) с ручным редукт. приводом | 639.75
065B7364 | DN300 Дисковый поворотный затвор VFY-WG (SYLAX) с ручным редукт. приводом | 730.62
065B7365 | Затвор дисковый VFY-LH (SYLAX) Dn 32 | 95.08
065B7366 | Затвор дисковый VFY-LH (SYLAX) Dn 40 | 95.08
065B7369 | Затвор дисковый VFY-LH (SYLAX) Dn 80 | 117.54
065B7370 | Затвор дисковый VFY-LH (SYLAX) Dn 100 | 143.04
065B7371 | Затвор дисковый VFY-LH (SYLAX) Dn 125 | 167.73
065B7372 | Затвор дисковый VFY-LH (SYLAX) Dn 150 | 189.6
065B7373 | Затвор дисковый VFY-LH (SYLAX) Dn 200 | 407.83
065B7374 | Затвор дисковый VFY-LH (SYLAX) Dn 250 | 727.41
065B7375 | Затвор дисковый VFY-LH (SYLAX) Dn 300 | 893.59
065B7376 | Затвор дисковый VFY-LG (SYLAX) Dn 150 | 421.11
003G1000 | Блок регулятора давления AFD 8.0-16.0 "после себя" | 910.84
003G1001 | Блок регулятора давления AFD 3.0-12.0 | 599.24
003G1002 | Блок регулятора давления AFD 1.0-6.0 бар | 599.24
003G1003 | Блок регулятора давления AFD 0.5-3.0 бар | 599.24
003G1004 | Блок регулятора давления AFD 0.1-0.7 бар | 657.67
003G1005 | Блок регулятора давления AFD 0.15-1.5 бар | 657.67
003G1006 | Блок регулятора давления AFD 0.05-0.35 бар | 1204.47
003G1007 | Блок регулятора давления "до себя" AFA, 10-16 бар | 1250.91
003G1008 | Блок регулятора давления AFA 3.0-11.0 | 967.77
003G1009 | Блок регулятора давления AFA 1.0-5.0 бар | 967.77
003G1014 | Блок регулятора давления AFP-9 1.0-6.0 | 925.82
003G1015 | Блок регулятора давления AFP-9 0.5-3.0 | 925.82
003G1016 | Блок регулятора давления AFP 0.15-1.0 | 925.82
003G1017 | Блок регулятора давления AFP 0.1-0.7 бар | 925.82
003G1024 | Блок регулятора расхода AFQ 0.2 бар | 549.81
003G1025 | Блок регулятора расхода AFQ 0.5 бар | 549.81
003G1344 | Компл. импульс. трубок для AFQ Ду 65/80 | 65.02
003G1346 | Компл. импульс. трубок для AFQ Ду 100 | 65.02
003G1391 | Трубка импульсная внешняя AF | 42.4
003G1392 | Охлад. имульса давления V1 (емкость 1л) | 141.48
003G1394 | Удлинитель штока ZF 4 для кл. Ду15-125 | 231.17
003G1499 | Запорно-регулирующая рукоятка для VFG(S),VFQ2 | 184.03
003H6209 | Регулятор перепада давления AVP DN 20 AVP PN16 20/6,3 0,2-1,0 | 617.28
003H6212 | Регулятор перепада давления AVP (обр) 0,8-1,6 бар, Kvs=1.6 m3/ч DN 15 | 643.67
003H6213 | Регулятор перепада давления AVP (обр) 0,8-1,6 бар, Kvs=2,5 м3/ч DN 15 | 643.67
003H6214 | Регулятор перепада давления AVP (обр) 0,8-1,6 бар, Kvs=4 m3/ч DN 15 | 643.67
003H6216 | Регулятор перепада давления AVP (обр) 0,8-1,6 бар, Kvs=8 m3/ч DN 25 | 711.88
003H6241 | Автоматический регулятор перепада давления Ду 20, 16 бар | 655.27
003H6248 | Автоматический регулятор перепада давления Ду 25, 16 бар | 684.58
003H6283 | Регулятор перепада давления AVP DN 15 AVP PN25 15/1,6 0,2-1,0 | 879.1
003H6284 | Регулятор перепада давления AVP DN 15 AVP PN25 15/2,5 0,2-1,0 | 879.1
003H6285 | Регулятор перепада давления AVP DN 15 AVP PN25 15/4 0,2-1,0 | 879.1
003H6286 | Регулятор перепада давления AVP DN 20 AVP PN25 15/4 0,2-1,0 | 897.07
003H6287 | Регулятор перепада давления AVP DN 25 AVP PN25 25/8 0,2-1,0 | 973.71
003H6293 | Регулятор dP AVP Ду15 (обратная труба) Kvs=1,6 | 879.1
003H6294 | Регулятор dP AVP Ду15 (обратная труба) Kvs=2,5 | 879.1
003H6295 | Регулятор dP AVP Ду15 (обратная труба) Kvs=4,0 | 879.1
003H6296 | Регулятор dP AVP Ду20 (обратная труба) Kvs=6,3 | 897.07
003H6297 | Регулятор dP AVP Ду25 (обратная труба) Kvs=8,0 | 973.71
003H6315 | Регулятор перепада давления AVP DN 15 | 879.1
003H6316 | Регулятор перепада давления AVP DN 15, Kvs=2,5 | 879.1
003H6317 | Регулятор перепада давления AVP DN 15 | 879.1
003H6318 | Регулятор перепада давления AVP DN 20 | 897.07
003H6319 | Регулятор перепада давления AVP DN 25 | 973.71
003H6325 | Регулятор dP AVP Ду15 (подающая труба) | 879.1
003H6326 | Регулятор dP AVP Ду15 (подающая труба) Kvs=2,5 | 879.1
003H6327 | Регулятор dP AVP Ду15 (подающая труба) Kvs=4,0 | 879.1
003H6328 | Регулятор перепада давления AVP DN 20 | 897.07
003H6329 | Регулятор dP AVP Ду25 (подающая труба) | 973.71
003H6345 | Регулятор dP AVP Ду15 (обратная труба) | 1684.03
003H6346 | Регулятор dP AVP Ду20 (обратная труба) | 1800.18
003H6347 | Регулятор dP AVP Ду25 (обратная труба) | 1818.5
003H6348 | Регулятор dP AVP Ду32 (обратная труба) | 1881.53
003H6349 | Регулятор dP AVP Ду40 (обратная труба), фланц., PN16 | 2007.73
003H6350 | Регулятор dP AVP Ду50 (обратная труба) | 2104.12
003H6351 | Регулятор dP AVP Ду15 (обратная труба) | 1684.03
003H6352 | Регулятор dP AVP Ду20 (обратная труба) | 1800.18
003H6353 | Регулятор dP AVP Ду25 (обратная труба) PN25 32/12,5 0,3-2,0 | 1818.5
003H6354 | Регулятор dP AVP Ду32 (обратная труба) AVP PN25 32/12,5 0,3-2,0 | 1881.53
003H6355 | Регулятор dP AVP Ду40 (обратная труба) | 2007.73
003H6356 | Регулятор dP AVP Ду50 (обратная труба) | 2104.12
003H6369 | Регулятор dP AVP Ду15 (подающая труба) | 1684.03
003H6370 | Регулятор dP AVP Ду20 (подающая труба) | 1800.18
003H6371 | Регулятор dP AVP Ду25 (подающая труба) | 1818.5
003H6372 | Регулятор dP AVP Ду32 (подающая труба) | 1881.53
003Z0236 | Блокиратор настройки для клапанов AB-QM | 6.45
065B7377 | Затвор дисковый VFY-LG (SYLAX) Dn 200 | 589.35
065B7378 | Затвор дисковый VFY-LG (SYLAX) Dn 250 | 950.94
065B7379 | Затвор дисковый VFY-LG (SYLAX) Dn 300 | 1176.21
065B7726 | Фильтр сетчатый FVF Ду15 со сливным краном, чугун, фланцевый, Ру16 | 58.17
065B7727 | Фильтр сетчатый FVF Ду20 со сливным краном, чугун, фланцевый, Ру16 | 60.97
065B7728 | Фильтр сетчатый FVF Ду25 со сливным краном, чугун, фланцевый, Ру16 | 64.66
065B7729 | Фильтр сетчатый FVF Ду32 со сливным краном, чугун, фланцевый, Ру16 | 72.76
065B7730 | Фильтр сетчатый FVF Ду40 со сливным краном, чугун, фланцевый, Ру16 | 78.13
065B7731 | Фильтр сетчатый FVF Ду50 со сливным краном, чугун, фланцевый, Ру16 | 90.54
065B7732 | Фильтр сетчатый FVF Ду65 со сливным краном, чугун, фланцевый, Ру16 | 118.63
065B7733 | Фильтр сетчатый FVF Ду80 со сливным краном, чугун, фланцевый, Ру16 | 139.39
065B7734 | Фильтр сетчатый FVF Ду100 со сливным краном, чугун, фланцевый, Ру16 | 186.78
065B7735 | Фильтр сетчатый FVF Ду125 со сливным краном, чугун, фланцевый, Ру16 | 312.88
065B7736 | Фильтр сетчатый FVF Ду150 со сливным краном, чугун, фланцевый, Ру16 | 423.31
065B7737 | Фильтр сетчатый FVF Ду200 со сливным краном, чугун, фланцевый, Ру16 | 813.11
065B7738 | Фильтр сетчатый FVF Ду250 со сливным краном, чугун, фланцевый, Ру16 | 2996.26
065B7739 | Фильтр сетчатый FVF Ду300 со сливным краном, чугун, фланцевый, Ру16 | 5445.75
065B7740 | Фильтр сетчатый FVF Ду15 с пробкой, чугун, фланцевый, Ру16 | 44.42
065B7741 | Фильтр сетчатый FVF Ду20 с пробкой, чугун, фланцевый, Ру16 | 47.47
065B7742 | Фильтр сетчатый FVF Ду25 с пробкой, чугун, фланцевый, Ру16 | 51.18
065B7743 | Фильтр сетчатый FVF Ду32 с пробкой, чугун, фланцевый, Ру16 | 59.4
065B7744 | Фильтр сетчатый FVF Ду40 с пробкой, чугун, фланцевый, Ру16 | 64.03
065B7745 | Фильтр сетчатый FVF Ду50 с пробкой, чугун, фланцевый, Ру16 | 77.03
065B7746 | Фильтр сетчатый FVF Ду65 с пробкой, чугун, фланцевый, Ру16 | 101.15
065B7747 | Фильтр сетчатый FVF Ду80 с пробкой, чугун, фланцевый, Ру16 | 120.77
065B7748 | Фильтр сетчатый FVF Ду100 с пробкой, чугун, фланцевый, Ру16 | 179.76
065B7749 | Фильтр сетчатый FVF Ду125 с пробкой, чугун, фланцевый, Ру16 | 284.64
065B7750 | Фильтр сетчатый FVF Ду150 с пробкой, чугун, фланцевый, Ру16 | 399.18
065B7751 | Фильтр сетчатый FVF Ду200 с пробкой, чугун, фланцевый, Ру16 | 779.13
065B7752 | Фильтр сетчатый FVF Ду250 с пробкой, чугун, фланцевый, Ру16 | 2969.64
065B7753 | Фильтр сетчатый FVF Ду300 с пробкой, чугун, фланцевый, Ру16 | 5418.25
065B7770 | Фильтр сетчатый FVF Ду15 с пробкой, чугун, фланцевый, Ру25 | 60.38
065B7771 | Фильтр сетчатый FVF Ду20 с пробкой, чугун, фланцевый, Ру25 | 64.52
065B7772 | Фильтр сетчатый FVF Ду25 с пробкой, чугун, фланцевый, Ру25 | 69.54
065B7773 | Фильтр сетчатый FVF Ду32 с пробкой, чугун, фланцевый, Ру25 | 80.78
065B7774 | Фильтр сетчатый FVF Ду40 с пробкой, чугун, фланцевый, Ру25 | 83.5
065B7775 | Фильтр сетчатый FVF Ду50 с пробкой, чугун, фланцевый, Ру25 | 96.74
065B7776 | Фильтр сетчатый FVF Ду65 с пробкой, чугун, фланцевый, Ру25 | 126.86
065B7777 | Фильтр сетчатый FVF Ду80 с пробкой, чугун, фланцевый, Ру25 | 164.24
065B7778 | Фильтр сетчатый FVF Ду100 с пробкой, чугун, фланцевый, Ру25 | 260.65
065B7779 | Фильтр сетчатый FVF Ду125 с пробкой, чугун, фланцевый, Ру25 | 357.12
065B7780 | Фильтр сетчатый FVF Ду150 с пробкой, чугун, фланцевый, Ру25 | 578.83
065B7781 | Фильтр сетчатый FVF Ду200 с пробкой, чугун, фланцевый, Ру25 | 1037.48
065B7782 | Фильтр сетчатый FVF Ду250 с пробкой, чугун, фланцевый, Ру25 | 4163.37
065B7783 | Фильтр сетчатый FVF Ду300 с пробкой, чугун, фланцевый, Ру25 | 6628.06
065B7790 | Магнитная вставка FVF-M для FVF Ду15 и Ду20 мм | 30.9
065B7791 | Магнитная вставка FVF-M для FVF Ду25 и Ду32 мм | 30.9
065B7792 | Магнитная вставка FVF-M для FVF Ду40 мм | 33.23
065B7793 | Магнитная вставка FVF-M для FVF Ду50 мм | 34.2
065B7794 | Магнитная вставка FVF-M для FVF Ду65 мм | 50.54
065B7795 | Магнитная вставка FVF-M для FVF Ду80 мм | 50.98
065B7796 | Магнитная вставка FVF-M для FVF Ду100 и Ду125 мм | 67.8
065B7797 | Магнитная вставка FVF-M для FVF Ду150 мм | 94.88
065B7798 | Магнитная вставка FVF-M для FVF Ду200 мм | 116.64
065B7799 | Магнитная вставка FVF-M для FVF Ду250 мм | 130.63
065B7800 | Магнитная вставка FVF-M для FVF Ду300 мм | 156.3
065B7801 | Дренажный кран FVF-B для фильтра FVF Ду15 (для FVF Ду 65-300) | 23.35
065B7802 | Дренажный кран FVF-B для фильтра FVF Ду10 (для FVF Ду 15-50) | 18.68
065B7810 | Сетка FVF-S для фильтра FVF Ду15 и Ду20 мм | 10.74
065B7812 | Сетка FVF-S для фильтра FVF Ду25 мм | 11.21
065B7813 | Сетка FVF-S для фильтра FVF Ду32 мм | 11.42
065B7814 | Сетка FVF-S для фильтра FVF Ду40 мм | 12.47
065B7815 | Сетка FVF-S для фильтра FVF Ду50 мм | 12.98
065B7816 | Сетка FVF-S для фильтра FVF Ду65 мм | 14.38
065B7817 | Сетка FVF-S для фильтра FVF Ду80 мм | 21.06
065B7818 | Сетка FVF-S для фильтра FVF Ду100 мм | 29.25
065B7819 | Сетка FVF-S для фильтра FVF Ду125 мм | 40.31
065B7820 | Сетка FVF-S для фильтра FVF Ду150 мм | 113.23
065B7821 | Сетка FVF-S для фильтра FVF Ду200 мм | 164.44
065B7822 | Сетка FVF-S для фильтра FVF Ду250 мм | 180.8
065B7823 | Сетка FVF-S для фильтра FVF Ду300 мм | 241.13
065F0015 | Регулирующий клапан 3-ходовой VMV Ду 15 | 160.85
065F0020 | Регулирующий клапан 3-ходовой VMV Ду 20 | 166.92
065F0025 | Регулирующий клапан 3-ходовой VMV Ду 25 | 183.04
065F0032 | Регулирующий клапан 3-ходовой VMV Ду 32 | 221.19
065F0040 | Регулирующий клапан 3-ходовой VMV Ду 40 | 247.41
065F2111 | Клапан регулирующий VS 2 Ду 15/0,25 | 166.92
004B5315 | Теплоизоляция для XG 20-1; 10-30 | 305.54
004B5415 | Разборный пластинчатый теплообменник одноходовой XG 30-1 30 | 2518.69
004B5470 | Теплообменник разборный XG 30-1 140 | 6877.35
004B5515 | Теплоизоляция для XG 30-1; 10-30 | 326.82
004B5760 | Теплоизоляция для XG 40-1; 100-120 | 554.73
004B6938 | Пластины для теплообменника XG 10, комплект из 10 шт., кислотостойкая нержавеющая сталь AISI316L | 4.2
013G0034 | DN15 Клапан терморегулятора RA-N DN15 прямой(только для термогол.RTD-R) | 20.21
013G0290 | Сальниковый блок для RTD-N, RTD-G (комплект из 10 шт.) | 39.53
013G0294 | Блокиратор настройки RTD-N, упаковка 30 штук | 4.44
013G2730 | Термостатический элемент RTS-K Plus | 97.03
013G2750 | Термостатический элемент RA-Plus | 97.03
013G3215 | Гарнитура RA 15/6TB для двухтр. сист. | 51.97
013G3220 | Гарнитура RA 15/6 T | 49.49
013G3270 | Гарнитура RA 15/6T | 51.97
013G3305 | Запорная рукоятка для RTD-G/RTD-N | 22.68
013G3366 | Распр. деталь RTD-KE ниж. подкл. 1-х трубный, 3/4х1/2 | 29.74
013G3367 | Распр. деталь RTD-K нижн. подкл. 2-х трубный, 3/4х1/2 | 28.79
013G3368 | Распр. деталь RTD-KEW бок. подкл 3/4х1/2 | 32.75
013G3369 | Распр. деталь RTD-KW бок. подкл. 3/4х1/2 | 32.53
013G3377 | Соединит. трубка для RTD-K l=950 мм | 7.84
013G3378 | Соединит. трубка для RTD-K l=650 мм | 5.55
013G4100 | Уплотнительные фитинги Ду 10 G3/8'' нар | 3.37
013G4125 | Уплотнительные фитинги Ду 15 G3/4'' вн | 5.24
013G4142 | Уплотнительные фитинги 12х2 G1/2'' нар. | 6.36
013G4144 | Уплотнительные фитинги 14х2 G1/2'' нар. | 6.36
013G4147 | Уплотнительные фитинги 15х2,5 G1/2'' нар. | 6.36
013G4152 | Уплотнительные фитинги 12х2 G3/4'' вн | 7.14
013G4153 | Уплотнительные фитинги 13х2 G3/4'' вн | 7.14
013G4154 | Уплотнительные фитинги 14х2 G3/4'' вн | 7.14
013G4155 | Уплотнительные фитинги 15х2,5 G3/4'' вн | 7.14
013G4156 | Уплотнительные фитинги 16х2 G3/4'' вн | 7.14
013G4157 | Уплотнительные фитинги 16х1,5 G3/4'' вн | 7.14
013G4158 | Уплотнительные фитинги 18х2 G3/4'' вн | 7.14
013G4159 | Уплотнительные фитинги 18х2,5 G3/4'' вн | 7.14
013G4160 | Уплотнительные фитинги 20х2 G3/4'' вн | 7.14
013G4161 | Уплотнительные фитинги 20х2,5 G3/4'' вн | 7.14
013G4162 | Уплотнительные фитинги 17х2 G3/4'' вн | 7.14
013G4163 | Уплотнительные фитинги 16х2,2 G3/4'' вн | 7.14
013G4190 | Уплотнительные фитинги 20x2 G3/4'' вн | 7.53
013G4192 | Фитинг Cu 1/2"* 10 mm Fittings Cu 1/2"* 10 mm | 2.48
013L3120 | Термостатический элемент RTD 3120 | 24.18
013L3170 | Винты защиты от демонтажа 50 шт | 17.95
013L3190 | Термостатический элемент RTD-Plus | 92.41
013L3562 | Термостатический элемент RTD 3562 | 53.45
013L3565 | Термостатический элемент RTD 3565, с длиной капиллярной трубки 5 м | 57.84
013L3568 | Термостатический элемент RTD 3568 | 64.29
013L3620 | Термостатический элемент RTS 3620 | 15.97
013L3640 | Термостатический элемент RTD 3640 | 16.86
013L3642 | Термостатический элемент RTD 3642, с газонаполненным дистанционным температурным датчиком, 0-2 м | 23.07
013L3650 | Термостатический элемент RTD 3650 | 16.86
013L3701 | Клапан терморегулятора RTD-N Ду10 угловой | 16.83
013L3702 | Клапан терморегулятора RTD-N Ду10 прямой | 16.83
013L3703 | Клапан терморегулятора RTD-N Ду15 угл. | 17.77
013L3704 | Клапан терморегулятора RTD-N Ду15 прям. | 17.77
013L3705 | Клапан терморегулятора RTD-N Ду20 угл. | 22.28
013L3706 | Клапан терморегулятора RTD-N Ду20 прям. | 22.28
013L3707 | Клапан терморегулятора RTD-N Ду25 угловой | 40.07
013L3708 | Клапан терморегулятора RTD-N Ду25 прям. | 40.07
013L3709 | Клапан терморегулятора RTD-K, 2-х трубный, Ду15 | 14.56
013L3710 | Клапан терморегулятора RTD-KE, 1-х трубный, Ду15 | 27.75
013L3743 | Клапан терморегулятора RTD-G Ду15 угл. | 21.54
013L3744 | Клапан терморегулятора RTD-G Ду15 прям. | 21.54
013L3745 | Клапан терморегулятора RTD-G Ду20 угл. | 27.42
013L3747 | Клапан терморегулятора RTD-G Ду25 угл. | 34.59
003H6378 | Регулятор перепада давления AVP Dy 32 (Подающая труба) Pn25 | 1881.53
003H6379 | Регулятор перепада давления AVP Dy 40 (Подающая труба) Pn25 | 2007.73
003H6380 | Регулятор перепада давления AVP DN50, 0.3-2.0 bar, подающая труба Kv20 PN25 | 2104.12
003H6566 | DN32 Регулятор перепада давления AVPQ 0.3-2 бар, Kvs 12,5 | 2456.21
003H6604 | Регулятор перепуска AVPA DN25 AVPA PN25 25/8 0,2-1,0 | 1159.89
003H6610 | Регулятор перепуска AVPA DN50 (пр. класс 0802708050) | 2084.21
003H6613 | Регулятор перепуска AIPA 25 бар | 2084.21
003H6614 | DN15 Регулятор давления "до себя" AVA, Тмакс = 150°С, Ру = 25 бар, Kvs=4.0 | 919.27
003H6615 | Регулятор давления 'до себя' AVA DN 20 | 1034.08
003H6616 | Регулятор давления до себя AVA DN 25 PN 25 | 1173.11
003H6620 | DN15 Регулятор давления "до себя" AVA, резьба диапазон 4-11бар | 919.27
003H6621 | DN20 Регулятор давления 'до себя' AVA (G 1” давление 3-11 бар) | 1034.08
003H6622 | DN25 Регулятор давления 'до себя' AVA | 1173.11
003H6627 | DN40 Регулятор давления "до себя" AVA,, Ру 25, диапазон 1-4,5 бар | 2265.18
003H6629 | DN32 Регулятор давления 'до себя' AVA, PN25, Тмакс=150°С, 32/12,5 3-11 | 2109.17
003H6631 | DN50 Регулятор давления "до себя" , регул. давление 4-11 бар | 2459.43
003H6644 | Регул. давления 'после себя' AVD DN 15 AVD PN25 15/4 1-5 , Тмакс=150°С | 919.27
003H6645 | DN20 Регулятор давления "после себя" AVD, 1-5 бар, Ру=25 бар, Тмакс=150°С, Kvs=6,3 | 933.38
003H6646 | DN25 Регулятор давления "после себя" AVD, 1-5 бар, Ру=25 бар, Тмакс=150°С, Kvs=8 | 1001.99
003H6650 | DN15 Регулятор давления "после себя" AVD, 3-12 бар, Ру=25 бар, Тмакс=150°С, Kvs=4 | 919.27
003H6651 | DN20 Регулятор давления "после себя" AVD, 3-12 бар, Ру=25 бар, Тмакс=150°С, Kvs=6,3 | 933.38
003H6652 | DN25 Регулятор давления "после себя" AVD, 3-12 бар, Ру=25 бар, Тмакс=150°С, Kvs=8 | 1001.99
003H6659 | DN32 Регулятор давления "после себя" AVD, 1-5 бар, Ру=25 бар, Тмакс=150°С, Kvs=12,5 | 1840.86
003H6660 | DN40 Регулятор давления "после себя" AVD, 1-5 бар, Ру=25 бар, Тмакс=150°С, Kvs=16 | 1989.59
003H6661 | DN50 Регулятор давления "после себя" AVD, 1-5 бар, Ру=25 бар, Тмакс=150°С, Kvs=20 | 2207.04
003H6662 | DN32 Регулятор давления "после себя" AVD, 3-12 бар, Ру=25 бар, Тмакс=150°С, Kvs=12,5 | 1840.86
003H6663 | DN40 Регулятор давления "после себя" AVD, 3-12 бар, Ру=25 бар, Тмакс=150°С, Kvs=16 | 1989.59
003H6664 | DN50 Регулятор давления "после себя" AVD, 3-12 бар, Ру=25 бар, Тмакс=150°С, Kvs=20 | 2207.04
003H6854 | Импульсная трубка AV,O6x1,1500 мм, R1/2&quot; | 49.35
003H6902 | Комплект фитингов Ду 15 с нар.резьбой | 18.51
003H6903 | Комплект фитингов Ду20 с нар.резьбой | 29.1
003H6904 | Комплект фитингов Ду 25 с нар. резьбой | 37.84
003H6905 | Комплект фитингов Ду32 с нар. резьбой | 54.28
003H6908 | Комплект фитингов Ду15 под приварку Py25 | 27.23
003H6909 | Комплект фитингов Ду20 под приварку Py25 | 33.77
003H6910 | Комплект фитингов Ду25 под приварку Py25 | 47.59
003H6911 | Комплект фитингов Ду32 под приварку Ру25 | 62.36
003H6912 | Комплект фитингов Ду40 под приварку Ру25 | 90.65
003H6913 | Комплект фитингов Ду50 под приварку Ру25 | 159.38
003H6915 | DN15 Комплект фитингов фланцевые | 181.74
003H6916 | DN20 Комплект фитингов фланцевые | 181.74
003H6917 | DN25 Комплект фитингов фланцевые | 181.74
003H6928 | Адаптер для VGU(F)/AMV(E) | 46.37
003L0141 | RLV-10 Клапан обратного потока угловой никелеров. Danfoss | 11.3
003L0142 | RLV-10 Клапан обратного потока прямой никелеров. Danfoss | 11.3
003L0143 | RLV-15 Клапан обратного потока угловой никелеров. Danfoss | 10.93
003L0144 | RLV-15 Клапан обратного потока прямой никелиров Danfoss | 10.93
003L0145 | RLV-20 Клапан обратного потока угловой никелиров. Danfoss | 15.08
003L0146 | RLV-20 Клапан обратного потока прямой никелиров. Danfoss | 15.08
003L0152 | Спусковой кран RLV со шланговой насадкой | 19.82
003L0220 | Клапан запорно-присоединительный для радиаторов RLV-KS двухтрубн. 3/4"х1/2" | 25.77
003L0221 | Клапан запорно-присоединительный для радиаторов RLV-KS двухтрубн. 3/4"х3/4" | 24.8
003L0240 | Запорно-присоединительный клапан RLV-KD, прямой 3/4х1/2" | 27.78
003L0249 | Переходник для RLV-KD | 5.19
003L0280 | Клапан запорный Н-образный, прямой, R 1/2, RLV-K Danfoss | 32.9
003L0281 | Клапан запорный RLV-K 3/4"х3/4" прям. Клапан запорный Н-образный RLV-K Ду 20 | 31.33
003L0282 | Клапан запорный Н-образный, угловой, R 1/2, RLV-K Danfoss | 32.9
003L0283 | Клапан запорный Н-образный, угловой, R 3/4, RLV-K Danfoss | 31.33
065Z7014 | Присоединительные фитинги Ду40 | 241.81
070-0030 | Пружина для RSA/RSH | 26.53
070-0032 | Фильтр, диафрагма, сальник для RSA 28/40/60, RSL 050 | 38.63
070-0033 | Фильтр, диафрагма, сальник для RSA 95/125 | 48.79
070-0034 | Фильтр, диафрагма, сальник для RSH 32 | 45.41
070-0035 | Фильтр, диафрагма, сальник для RSH 63/95/125 | 44.67
070-0037 | Сальник для RSA 95/125, RSH 95/125 | 24.92
070-0038 | Клапан для RSA 28/40/60 | 51.21
070-0041 | Клапан для RSA95/125,RSH 95/125 | 60.63
070-0044 | Клапан для RSH 32/63/95/125 | 70.99
070-0064 | Шест.механизм для RSA 40, RSH 32, прав. | 101.15
070-0066 | Шест.механизм для RSA 60,RSH 63,прав. | 109.91
070-0068 | Шест.механизм для RSA 95,RSH 95,прав. | 234.56
070-0070 | Шест.механизм для RSA125,RSH 125,прав. | 233.81
070-0211 | Фланец для RSA/RSH | 9.75
070-2050 | Уплотнение вала для RSA, RSH | 39.44
070-3230 | Топливн. насос RSA 40, шейка O54 мм, вал O10 мм 1-трубный | 273.69
070-3232 | Топливн. насос RSA 40, шейка O54 мм, вал O10 мм 2-трубный | 273.69
070-3240 | Топливн. насос RSA 40, шейка O54 мм, вал O7/16" 1-трубный | 273.69
070-3242 | Топливн. насос RSA 40, шейка O54 мм, вал O7/16" 2-трубный | 273.69
070-3249 | Топливн. насос RSA 40, шейка O54 мм, вал O8 мм 2-трубный | 273.69
070-3352 | Топливн. насос RSA 60, шейка O54 мм, вал O10 мм 2-трубный | 302.46
070-3354 | Топливн. насос RSA 60, шейка O54 мм, вал O10 мм 1-трубный | 302.46
070-3360 | Топливн. насос RSA 60, шейка O54 мм, вал O7/16" 1-трубный | 302.46
070-3362 | Топливн. насос RSA 60, шейка O54 мм, вал O7/16" 2-трубный | 302.46
070-3400 | Топливн. насос RSA 125, шейка O54 мм, вал O10 мм 1-трубный | 436.81
070-3402 | Топливн. насос RSA 125, шейка O54 мм, вал O10 мм 2-трубный | 436.81
070-3410 | Топливн. насос RSA 125, шейка O54 мм, вал O7/16" 1-трубный | 436.81
070-3412 | Топливн. насос RSA 125, шейка O54 мм, вал O7/16" 2-трубный | 436.81
070-3470 | Топливн. насос RSA 95, шейка O54 мм, вал O10 мм 1-трубный | 369.58
070-3472 | Топливн. насос RSA 95, шейка O54 мм, вал O10 мм 2-трубный | 369.58
070-3480 | Топливн. насос RSA 95, шейка O54 мм, вал O7/16" 1-трубный | 369.58
070-3482 | Топливн. насос RSA 95, шейка O54 мм, вал O7/16" 2-трубный | 369.58
070-5332 | Топливн. насос RSA 28, шейка O54 мм, вал O8 мм 2-трубный | 254.88
070-5372 | Топливн. насос RSA 28, шейка O54 мм, вал O10 мм 2-трубный | 254.88
070-5376 | Топливн. насос RSA 28, шейка O54 мм, вал O10 мм 1-трубный | 254.88
070-5380 | Топливн. насос RSA 28, шейка O54 мм, вал O7/16" 1-трубный | 254.88
070-5382 | Топливн. насос RSA 28, шейка O54 мм, вал O7/16" 2-трубный | 254.88
070-6300 | Топливн. насос RSH 63, шейка O54 мм, вал O10 мм 1-трубный | 380.01
070-6310 | Топливн. насос RSH 63, шейка O54 мм, вал O7/16" 1-трубный | 380.01
070-6400 | Топливн. насос RSH 125, шейка O54 мм, вал O10 мм 1-трубный | 547
070-6410 | Топливн. насос RSH 125, шейка O54 мм, вал O7/16" 1-трубный | 547
070-6480 | Топливн. насос RSH 95, шейка O54 мм, вал O7/16" 1-трубный | 460.6
070-7300 | Топливн. насос RSH 32, шейка O54 мм, вал O10 мм 1-трубный | 340.88
070-7310 | Топливн. насос RSH 32, шейка O54 мм, вал O7/16" 1-трубный | 340.88
070H0006 | Регулятор давления с запорной функцией (RSB) для RSB, RSF, RSFH | 154.67
070H0007 | Регулятор давления с запорной функцией (RSF) для RSB, RSF, RSFH | 129.56
070H0008 | Регулятор давления без запорной функции (RSF) для RSB, RSF, RSFH | 129.56
070H0011 | Фильтр (RSB-тип) для RSB, RSF, RSFH | 57.47
070H0012 | Фильтр (RSF-тип) для RSB, RSF, RSFH | 63.2
070H0105 | Регулятор давления B-GH-E-0 G 3/4 | 692.19
070H0106 | Регулятор давления B-GH-E-1 G 3/4 | 692.19
070H0107 | Регулятор давления B-GH-E-2 G 3/4 | 692.19
070H0108 | Регулятор давления B-GH-E-3 G 3/4 | 692.19
070H0109 | Регулятор давления B-GH-E-4 G 3/4 | 692.19
070H0110 | Регулятор давления B-GHG-E-0 G 1 | 1096.2
070H0111 | Регулятор давления B-GHG-E-1 G 1 | 1096.2
070H0112 | Регулятор давления B-GHG-E-2 G 1 | 1096.2
070H0113 | Регулятор давления B-GHG-E-3 G 1 | 1096.2
070H0114 | Регулятор давления B-GHG-E-4 G 1 | 1096.2
070H0115 | Регулятор давления B-GH-PRO-2 G 3/4 | 1816.63
070H0116 | Регулятор давления B-GH-PRO-4 G 3/4 | 1816.63
070H0118 | Регулятор давления B-PP-E-1 G 1/4 | 389.87
070H0119 | Регулятор давления B-PP-E-2 G 1/4 | 389.87
070H0120 | Регулятор давления B-PP-E-3 G 1/4 | 389.87
070H0121 | Регулятор давления B-PP-E-4 G 1/4 | 389.87
070H0122 | Регулятор давления B-PP PRO-2 G 1/4 | 994.5
070H0123 | Регулятор давления B-PP PRO-4 G 1/4 | 994.5
070H0125 | Регулятор давления B-P-E-0 G 3/8 | 432.23
070H0126 | Регулятор давления B-P-E-1 G 3/8 | 432.23
070H0127 | Регулятор давления B-P-E-2 G 3/8 | 432.23
070H0128 | Регулятор давления B-P-E-3 G 3/8 | 432.23
070H0129 | Регулятор давления B-P-E-4 G 3/8 | 432.23
070H0131 | Регулятор давления B-G-E-0 G 1/2 | 446.39
070H0132 | Регулятор давления B-G-E-1 G 1/2 | 446.39
003L6018 | DN15 Регулятор постоянного расхода AVDO, прямой | 92.62
003L6023 | DN20Регулятор постоянного расхода AVDO | 104.55
003L6028 | Клапан перепускной AVDO Dn25, прямой | 158.85
003L7020 | Регулятор температуры Danfoss AVTQ Ду20 | 917.07
003L7601 | DN 15 Регулятор перепада давления ASV-PV | 152.67
003L7602 | DN 20 Регулятор перепада давления ASV-PV | 164.4
003L7603 | DN 25 Регулятор перепада давления ASV-PV | 199.08
003L7604 | DN 32 Регулятор перепада давления ASV-PV | 257.07
003L7605 | DN 40 Балансировночный клапан ASV-PV | 270.62
003L7611 | DN 15 Регулятор перепада давления ASV-PV Plus | 217.84
003L7612 | DN20 Регулятор перепада давления ASV-PV Plus | 234.86
003L7613 | DN25 PN16 Регулятор перепада давления ASV-PV Plus с изменяемой настройкой, диапазон 0,2–0,4 бар | 282.92
003L7614 | DN32 PN16 Регулятор перепада давления ASV-PV Plus с изменяемой настройкой, диапазон 0,2–0,4 бар, с и | 364.2
003L7615 | DN40 Регулятор перепада давления ASV-PV Plus | 397.42
003L7621 | ASV-P 15 Регулятор перепада давления | 145.98
003L7622 | ASV-P 20 Регулятор перепада давления | 156.63
003L7623 | ASV-P 25 Регулятор перепада давления | 200.31
003L7624 | ASV-P 32 Регулятор перепада давления | 245.5
003L7625 | ASV-P 40 Регулятор перепада давления | 264.84
003L7641 | DN 15 ASV-I Настраиваемый запорно-измерительный клапан с двумя измерительными ниппелями | 53.16
003L7642 | DN 20 ASV-I Настраиваемый запорно-измерительный клапан с двумя измерительными ниппелями | 60.59
003L7643 | DN 25 ASV-I Настраиваемый запорно-измерительный клапан с двумя измерительными ниппелями | 72.98
003L7644 | DN 32 ASV-I Настраиваемый запорно-измерительный клапан с двумя измерительными ниппелями | 108.94
003L7645 | DN 40 ASV-I Настраиваемый запорно-измерительный клапан с двумя измерительными ниппелями | 121.34
003L7691 | ASV-M 15 Ручной запорно-измерительный клапан | 43.92
003L7692 | ASV-M 20 Ручной запорно-измерительный клапан | 48.34
003L7693 | ASV-M 25 Ручной запорно-измерительный клапан | 57.21
003L7694 | ASV-M 32 Ручной запорно-измерительный клапан | 86.23
003L7695 | ASV-M 40 Ручной запорно-измерительный клапан | 105.4
003L8138 | Скорлупа из стиропора ЕРS для теплоизоляции клапанов D50 | 42.29
003L8139 | Скорлупа из стиропора ЕРS для теплоизоляции клапанов D40 | 34.24
003L8141 | Спускной кран G3/4 для ASV, MSV-I/M | 10.31
003L8146 | Ду 15 Запорная рукоятка для ASV, MSV-M | 3.2
003L8147 | Ду 20 Запорная рукоятка для ASV, MSV-M | 3.52
003L8148 | Ду 25 Запорная рукоятка для ASV, MSV-M | 3.67
003L8152 | Импульсная трубка 1,5 м | 26.85
003L8153 | Импульсная трубка 5,0 м | 49.7
032U7142 | DN40 Клапан соленоидный EV220В, “НО” | 326.97
032U7150 | Соленоидный вентиль EVSI, "НЗ", латунь, 2" | 281.37
032U7152 | DN50 Клапан соленоидный EV220В, “НО” | 394.7
032U7175 | EV220B 50B G 2N NC000 | 270.95
032U7185 | Клапан электромагнитный EV220B, ДУ50 | 381.67
41 | Накладной термостат AT для тубопроводов,30-90°C,перепад 6-10 K | 122.08
4.1e+112 | Теплопроводная паста- 0,9 кг | 587.85
042N7401 | Эл.маг. катушка 220В для соленоидных вентилей | 14.21
042N7501 | Катушка Coil 220В, 50Hz | 13.76
052F0030 | Блок зажигания EBI 230 В/15 кВ, 40 мА, 33% ED при 60°C | 61.83
052F0036 | Блок зажигания EBI230 В/15 кВ, 40 мА, 33% ED при 60°C | 61.83
052F0052 | Блок зажигания EBI230 В/15 кВ, 30 мА, 50% ED при 60°C | 64.58
052F0055 | Блок зажигания EBI M120 В/2x6.5 кВ, 40 мА, 25% ED при 60°C | 82.38
052F0057 | Блок зажигания EBI 1P120 В/12 кВ, 40 мА, 25% ED при 60°C | 82.38
052F0061 | Монтажный комплект для EBI | 19.58
052F0075 | Блок зажигания EBI HPM230 В/2X7,5 кВ, 48 мА, 33% ED при 60°C | 113.26
052F0076 | Блок зажигания EBI HPM230 В/2X7,5 кВ, 48 мА, 33% ED при 60°C | 113.26
052F0077 | Блок зажигания EBI CM230 В/2x7,5 кВ, 30 мА, 100% ED при 35°C | 114.25
052F2100 | Кабель EBI длина 250 мм | 4.51
052F2102 | Кабель EBI длина 630 мм | 4.79
052F2103 | Кабель EBI длина 315 мм | 4.51
052F2104 | Кабель EBI длина 500 мм | 4.64
052F2107 | Кабель EBI длина 3000 мм | 7.28
052F2130 | Кабель EBI 300 м (упаковка 10 шт) | 7.52
057H2020 | Фотодатчик LD, кабель 480 мм | 34.79
057H2400 | Фланец (переходник для LD O14 мм) | 3.01
057H6101 | Блок управления BHO 71.10, 230 В | 108.35
057H6102 | Блок управления BHO 72.10, 230 В | 121.63
057H6103 | Блок управления BHO 72.11, 230 В | 161.57
057H6104 | Блок управления BHO 73.10, 230 В | 161.57
057H6105 | Блок управления BHO 74.10, 230 В | 283.2
057H7210 | База для BHO | 13.31
057H7211 | Панель фронтальная для 5 x Pg 11 резьбового сединения | 3.85
057H7212 | Панель фронтальная | 3
057H7270 | Фланец | 1.35
057H7271 | Фланец 'Danfoss' | 2.4
057H7272 | Прижимное кольцо | 1.7
057H7278 | Фотодатчик LD, кабель 2000мм, норм. чувствительность,черный | 27.23
057H7279 | Фотодатчик LD, кабель 780мм, удл. корпус, норм. чувствительность, черный | 28.07
057H7281 | Фотодатчик LD, кабель 550мм,стандартный корпус,норм. чувствительность, черный | 20.6
057H7285 | Фотодатчик LDS, кабель 500мм,стандартный корпус,норм. чувствительность, черный | 22.13
057H7287 | Фотодатчик LDS, кабель 520мм, удл. корпус, выс. чувствительность, красный | 28.44
057H7291 | Фотодатчик LDS, кабель 350мм, удл. корпус, выс. чувствительность, красный | 28.44
057H7292 | Фотодатчик LDS, кабель 800мм, удл. корпус, выс. чувствительность, красный | 31.2
057H7293 | Фотодатчик LDS, кабель 500мм, стандартный корпус, сверх-выс.чувствительность, голубой | 25.26
057H7294 | Фотодатчик LDS, кабель 500мм, удл. корпус, сверх-выс.чувствительность, голубой | 37.58
059B0001 | Высокотемп. термостат KTM 50-110°C,без гильзы, 110 мм, вход гильзы 1/2" | 190.45
059B0125 | Бойлерный термостат KT 25-95°C,без гильзы, 110 мм, вход гильзы 1/2" | 142.18
059B0220 | Гильза датчика, 1/2, 110 мм, для KT, KTM,DTS, DTO (1A) | 39.34
059B0221 | Гильза датчика, 1/2, 150 мм, для KT, KTM,DTM, DTO (1A) | 39.34
059B0223 | Гильза датчика, 3/4, 90 мм, для DTO 1 | 43.94
059F0180 | Двухблочный термостат DTO 25-95°C/100°C,без гильзы,90 мм,вход гильзы 3/4" | 245.19
059F1150 | Двухблочный термостат DTM 25-95°C/50-110°C,без гильзы 110 мм,вход гильзы 1/2" | 329.01
059F1178 | Двухблочный термостат DTO 25-95°C/100°C, с гильзой,90 мм,вход гильзы 3/4" | 267.88
059F1179 | Двухблочный термостат DTO 125-95°C/100°C,без гильзы,90 мм,вход гильзы 3/4" | 245.19
059F1197 | Двухблочный термостат DTO 25-95°C/100°C,с гильзой,205 мм,вход гильзы 3/4" | 279.64
060-104766 | Демпферная трубка L=1,5 m, G 3/8" | 30.4
060-109766 | Верхняя крышка для KPI (увеличение класса защиты с IP33 до IP44) | 5.9
060-118966 | Реле давления KPI36 | 54.06
060-121766 | Реле давления KPI35, дтфференциал от 0,4 до 1,5бар | 54.06
060-3340 | Переходник, G 1/4” – G 1/2” | 1.53
060-508166 | Реле давления KPI38 | 54.06
060G1124 | Преобразователь давления MBS 3000, 0-6 бар, 10-30В | 133.43
060G1125 | Преобразователь давления MBS 3000, 0-10 бар, 10-30 В | 133.43
060G1133 | Преобразователь давления MBS 3000, 0-16 бар, 10-30В | 133.43
060G1412 | Преобразователь давления MBS 3000 0-10 Бар, 1/2"А | 133.43
060G1413 | Преобразователь давления MBS 3000 | 133.43
060G1430 | Преобразователь давления MBS 3000, 0-25 бар, 10-30В | 133.43
060G2406 | Преобразователь давления 0-10бар | 246.35
060G2420 | Преобразователь давления MBS 4510-0811-1CB12 | 383.48
060G3011 | Преобразователь давления | 205.26
060G3062 | MBS 33 Преобразователь давления | 225.82
060G3267 | преобразователь давления 0 - 6 бар | 225.82
060H1103 | Термостат UT 72 | 20.85
060L110066 | Термостат KP 61 | 51.63
060L110166 | Термостат KP 61 | 73.9
060L112266 | Реле температуры KP 77 диапазон +20...+60 | 60.04
060L112566 | Термостат KP 81 | 69.66
060L112666 | Термостат КР79 | 69.66
060L113766 | Термостат KP 75 | 54.17
060L117166 | Термостат 0-40 C | 69.66
060L118466 | Термостат KP 78 | 69.66
061H4000 | Реле потока Danfoss FQS-U30G | 121.3
065-0596 | Термоэлемент AVT, -10-+40 C, Ду15/25 | 263.21
065-0597 | Термоэлемент AVT, 20-70 C, Ду15/25 | 263.21
065-0598 | Термоэлемент AVT, 40-90 C, Ду15/25 | 263.21
065-0599 | Термоэлемент AVT, 60-110 C, Ду15/25 | 263.21
065-0601 | Термоэлемент AVT 20-70 C Ду32/50 | 372.34
065-0602 | Термоэлемент AVT 40-90 C Ду32/50 | 372.34
065-0603 | Термоэлемент AVT 60-110 C Ду32/50 | 372.34
065-4391 | Термоэлемент AFT 06 20-90 oC | 898.81
065-4397 | Термоэлемент AFT 26 20-90°C AFT 26 | 1195.76
065-4398 | Термоэлемент AFT 26 40-110 oC | 1195.76
065-4401 | Термоэлемент AFT 17 20-90 oC | 1114.76
065-4405 | Термоэлемент AFT 27 20-90 oC | 1413.3
065-4415 | Гильза датчика для AIT l=170мм | 176.09
065-4417 | Гильза датчика для AIT l=210мм | 176.09
065B0770 | Клапан регулирующий VG Ду 15 Kv 0,4 | 321.88
065B0771 | Клапан регулирующий VG Ду 15 Kv 1 | 321.88
065B0774 | Клапан регулирующий VG 2 Ду 15 Kv 4 | 321.88
065B0775 | Клапан регулирующий VG 2 Ду 20 Kv 6,3 | 414.32
065B0776 | Клапан регулирующий VG 2 Ду 25 Kv 8 | 460.54
065B0777 | Клапан регулирующий VG 2 Ду 32 Kv 12,5 | 717.76
065B0778 | Клапан регулирующий VG 2 Ду 40 Kv 16 | 786.41
065B0779 | Клапан регулирующий VG Ду 50 Kv 20 | 870.66
065B0781 | Клапан регулирующий VGF Ду 20 Kv 6,3 | 906.31
065B0782 | Клапан регулирующий VGF Ду 25 Kv 8 | 924.6
065B0783 | Клапан регулирующий VGF Ду 32 Kv 12,5 | 1247.2
065B0784 | Клапан регулирующий VGF Ду 40 Kv 16 | 1375.04
065B0785 | Клапан регулирующий VGF Ду 50 Kv 20 | 1561.07
065B0788 | Клапан регулирующий VGS Ду 15 Kv 3,2 PN25 | 637.34
065B0790 | Клапан регулирующий VGS Ду 25 Kv 6,3 PN25 | 708.71
065B0791 | Регулирующий клапан VGU DN 15 Kv 4 PN25 | 699.1
065B1211 | Клапан регулирующий VRG 3 Ду15 Kv0.63 | 227.47
065B1213 | Клапан регулирующий VRG 3 Ду 15 Kv1.6 | 227.47
065B1214 | Клапан регулирующий VRG 3 Ду 15 Kv2.5 | 227.47
065B1215 | Клапан регулирующий VRG 3 Ду 15 Kv4.0 | 227.47
065B1220 | Клапан регулирующий VRG 3 Ду 20 Kv6.3 | 227.47
065B1225 | Клапан регулирующий VRG 3 Ду 25 Kv10 | 270.75
065B1232 | Клапан регулирующий VRG 3 Ду 32 Kv16 | 410.57
065B1240 | Клапан регулирующий VRG 3 Ду 40 Kv25 | 524.3
065B1250 | Регулирующий клапан 3-ходовой VRG3 Ду 50, Kv40 | 573.88
065B1311 | Клапан регулирующий VRB 3 Ду 15 Kv0.63 нар.резьба | 356.08
065B1313 | Клапан регулирующий VRB 3 Ду 15 Kv1.6 | 373.88
065B1314 | Клапан регулирующий VRB 3 Ду 15 Kv2.5 | 373.88
065B1315 | Клапан регулирующий VRB 3 Ду 15 Kv4.0 | 373.88
065B1320 | Клапан регулирующий VRB 3 Ду 20 Kv6.3 нар.резьба | 384.26
065B1411 | Клапан регулирующий VRB 3 Ду 15 Kv0.63 вн.резьба | 373.53
065B1420 | Клапан регулирующий VRB 3 Ду 20 Kv 6.3 | 384.26
065B1425 | Клапан регулирующий VRB 3 Ду 25 Kv 10 | 418.56
065B1432 | Клапан регулирующий VRB 3 Ду 32 Kv 16 | 585.45
065B1440 | Ду40 Клапан регулирующий VRB 3, с вн.резьбой, Ру = 16 бар; Тмакс = 20 °С;корпус – бронза,Kv 25 | 740.26
065B1450 | Клапан регулирующий VRB 3 Ду 50 Kv 40 | 780.42
065B1510 | Клапан регулирующий VFS 2 Ду 15/0,4 | 554.27
065B1511 | Клапан регулирующий VFS 2 Ду 15/0,63 | 554.27
065B1512 | Клапан регулирующий VFS 2 Ду 15/1 | 554.27
065B1513 | Клапан регулирующий VFS 2 Ду 15/1,6 | 554.27
065B1514 | Клапан регулирующий VFS 2 Ду 15/2,5 | 625.4
065B1515 | Клапан регулирующий VFS 2 Ду 15/4,0 | 657.45
065B1520 | Клапан двухходовой VFS 2 Ду 20 | 684.2
065B1525 | Клапан двухходовой VFS 2 Ду 25 | 684.2
065B1532 | Клапан двухходовой VFS 2 Ду 32 | 796.16
013L3748 | Клапан терморегулятора RTD-G Ду25 прям. | 34.59
013L3753 | Клапан терморегулятора RTD-N-UK Ду15 угловой | 22.1
013G5030 | Термостатический элемент RTS-K Everis | 16.77
013U0027 | Клапан регулирующий RAV 25/8 прямой | 73.21
013U8063 | Термостатический элемент RAVK | 174.89
017-519966 | Реле давления RT116, дипазон 1-10 бар, ручн. сброс на пониж. | 184.78
017-520366 | Реле давления RT116, дипазон 1-10 бар | 135.07
017-520466 | Реле давления RT116, дипазон 1-10 бар | 193.15
017-523866 | Реле давления RT200, дипазон 0,2-6 бар, ручн. сброс на повыш. | 184.78
017-523966 | Реле давления RT200, дипазон 0,2-6 бар, ручн. сброс на пониж. | 184.78
017D002166 | Реле разности давлений RT260A для использования в промышленности 0,1-1,5бар, диф. 0,1бар | 361.79
017D002566 | Дифференц. реле давления RT262A | 361.79
018F6801 | Катушка | 32.41
018F7351 | Эл.маг. катушка 220В для соленоидных вентилей | 14.21
018F7358 | Эл.маг. катушка 24В для соленоидных вентилей | 14.21
018F7397 | Электромагнитная катушка, тип ВВ | 15.84
018Z0090 | Сервисный набор | 20.17
030B0083 | Форсунка OD 45°, 8.50 гал/ч (упаковка 10 шт) | 13.65
030B0093 | Форсунка OD 45°, 15.00 гал/ч (упаковка 10 шт) | 14.93
030F4132 | Форсунка OD 45°, 2.00 гал/ч (упаковка 10 шт) | 13.65
030F4152 | Форсунка OD 45°, 6.00 гал/ч (упаковка 10 шт) | 13.65
030F6920 | Форсунка OD 60°, 1.00 гал/ч (упаковка 10 шт) | 13.65
030F8102 | Форсунка OD 80°, 0.30 гал/ч (упаковка 10 шт) | 17.2
030F8103 | Форсунка OD 80°, 0.35 гал/ч (упаковка 10 шт) | 17.2
030F8140 | Форсунка OD 80°, 3.00 гал/ч (упаковка 10 шт) | 13.65
030F8904 | Форсунка OD 80°, 0.40 гал/ч (упаковка 10 шт) | 14.93
030F8906 | Форсунка OD 80°, 0.45 гал/ч (упаковка 10 шт) | 14.93
030F8908 | Форсунка OD 80°, 0.50 гал/ч (упаковка 10 шт) | 13.65
030F8910 | Форсунка OD 80°, 0.55 гал/ч (упаковка 10 шт) | 13.65
030F8912 | Форсунка OD 80°, 0.60 гал/ч (упаковка 10 шт) | 13.65
030F8914 | Форсунка OD 80°, 0.65 гал/ч (упаковка 10 шт) | 13.65
030F8916 | Форсунка OD 80°, 0.75 гал/ч (упаковка 10 шт) | 13.65
030F8918 | Форсунка OD 80°, 0.85 гал/ч (упаковка 10 шт) | 13.65
030F8920 | Форсунка OD 80°, 1.00 гал/ч (упаковка 10 шт) | 13.65
030F8922 | Форсунка OD 80°, 1.10 гал/ч (упаковка 10 шт) | 13.65
030F8923 | Форсунка OD 80°, 1.20 гал/ч (упаковка 10 шт) | 13.65
030F8924 | Форсунка OD 80°, 1.25 гал/ч (упаковка 10 шт) | 13.65
030F8926 | Форсунка OD 80°, 1.35 гал/ч (упаковка 10 шт) | 13.65
030F8928 | Форсунка OD 80°, 1.50 гал/ч (упаковка 10 шт) | 13.65
030F8929 | Форсунка OD 80°, 1.65 гал/ч (упаковка 10 шт) | 13.65
030F8930 | Форсунка OD 80°, 1.75 гал/ч (упаковка 10 шт) | 13.65
031E021566 | Реле давления CS | 39.31
032U153831 | Эл.маг.клапан Ду12 с катушкой на 220В | 73.35
032U158031 | Эл.маг.клапан в комплекте с катушкой | 105.66
032U161431 | Эл. магнитный клапан Ду 18 с катушкой | 147.23
032U162431 | Эл.маг.клапан в комплекте с катушкой | 166.25
032U300384 | Клапан для пара Ду10 с катушкой 220В G3/8" | 165.5
032U300484 | Клапан для пара Ду10 с катушкой 220В | 165.5
032U300684 | Клапан для пара Ду20 с катушкой 220В | 234.01
032U300784 | Клапан для пара Ду25 с катушкой 220В | 264.2
032U451431 | Эл.маг.клапан Ду15 с катушкой на 220В | 84.52
032U453431 | Эл.магнитный клапан ДУ25 с катушкой 220В | 137.03
032U456831 | Эл.магнитный клапан ДУ32 с катушкой 220В | 197.69
032U458531 | Эл.магнитный клапан ДУ40 с катушкой 220В | 229.38
032U460431 | Эл.магнитный клапан ДУ50 с катушкой 220В | 249.29
032U5252 | Ду12 Клапан соленоидный EV250B, НЗ | 85.97
032U5254 | Ду18 Клапан соленоидный EV250B, НЗ | 127.66
032U5256 | Ду22 Клапан соленоидный EV250B, НЗ | 147.19
032U7115 | Соленоидный клапан EV220B Ду15, Н/З | 67.73
032U7117 | Соленоидный вентиль EVSI, "НО", латунь, 1/2" | 99
032U7120 | Соленоидный вентиль EVSI, "НЗ", латунь, 3/4" | 117.23
032U7122 | DN20 Клапан соленоидный EV220В, “НО” | 153.71
032U7125 | Соленоидный клапан EVSI, 25 | 130.26
032U7126 | Соленоидный вентиль EVSI, "НЗ", латунь, 1" | 138.6
032U7127 | Соленоидный вентиль EVSI, "НО" ,латунь 1" | 205.82
032U7128 | Соленоидный вентиль EVSI, "НО", латунь, 1" | 216.24
032U7132 | Клапан электромагнитный EV220B32B | 191.75
032U7134 | Соленоидный вентиль EVSI, "НО" ,латунь 1 1/4" | 282.67
032U7140 | Клапан соленоидный EV220B Ду40 | 348.7
065F2112 | Клапан регулирующий VS 2 Ду 15/0,4 | 166.92
065F2113 | Клапан регулирующий VS 2 Ду 15/0,63 | 166.92
065F2114 | Клапан регулирующий VS 2 Ду 15/1 | 166.92
065F2115 | Клапан регулирующий VS 2 Ду 15/1,6 | 166.92
065F2120 | Клапан регулирующий VS 2 Ду 20/2,5 | 203.76
065F2125 | Клапан регулирующий VS 2 Ду 25/4,0 | 231.27
065F6015 | Регулир.клапан Ду 15 3-х ходовой | 160.85
065F6020 | Регулирующий клапан 3-ходовой VMV Ду 20 | 166.92
065F6025 | Регулирующий клапан 3-ходовой VMV Ду 25 | 183.04
065F6032 | Регулирующий клапан 3-ходовой VMV Ду 32 | 221.19
065F6040 | Регулирующий клапан 3-ходовой VMV Ду 40 | 247.41
065F6061 | DN40 Комплект присоединительных патрубков для клапана VB2 с наружной резьбой | 90.67
065F6062 | Комплект присоединительных фитингов для клапанов VS 2 и VM 2 Ду50 | 96.63
065F6080 | DN40 TAILPIECE WITH WELD-ON | 107.92
065F6081 | DN40 Комплект присоединительных патрубков под приварку | 90.67
065F6082 | DN50 Комплект присоединительных патрубков под приварку | 96.63
065N0100 | Шар.кран JIP-WW Ду15 Ру40 с рукояткой | 36.47
065N0105 | Шар.кран JIP-WW Ду20 Ру40 с рукояткой | 36.47
065N0110 | Шар.кран JIP-WW Ду25 Ру40 с рукояткой | 40.24
065N0115 | Шар.кран JIP-WW Ду32 Ру40 с рукояткой | 43.71
065N0120 | Шар.кран JIP-WW Ду40 Ру40 с рукояткой | 59.5
065N0125 | Шар.кран JIP-WW Ду50 Ру40 с рукояткой | 66.87
065N0140 | Шар.кран JIP-WW Ду100 Ру25 с рукояткой | 184.55
065N0151 | DN150 Шаровый кран JiP/G-WW под приварку с ред. приводом PN25 Tmax 180 град. | 907.96
065N0156 | DN200 Шаровый кран JiP/G-WW под приварку с ред. приводом PN25 Tmax 180 град. | 1198.33
065N0161 | DN250 Шаровый кран JiP/G-WW под приварку с ред. приводом PN25 Tmax 180 град. | 3154.53
065N0166 | DN300 Шаровый кран JiP/G-WW под приварку с ред. приводом PN25 Tmax 180 град. | 5178.41
065N0171 | DN350 Шаровый кран JiP/G-WW под приварку с ред. приводом PN25 Tmax 180 град. | 7856.65
065N0176 | DN400 Шаровый кран JiP/G-WW под приварку с ред. приводом PN25 Tmax 180 град. | 13437.96
065N0181 | DN500 Шаровый кран JiP/G-WW под приварку с ред. приводом PN25 Tmax 180 град. | 25199.8
065N0186 | DN600 Шаровый кран JiP/G-WW под приварку с ред. приводом PN25 Tmax 180 град. | 29644.79
065N0240 | Шар.кран JIP-FF Ду100 Ру16 с рукояткой | 215.49
065N0251 | Шар.кран JiP/G-FF Ду150 Ру16 с редуктором | 938.23
065N0252 | Шар. кран JIP-FF PN16 Ду150 без привода | 944.27
065N025600 | Шар.кран JiP/G-FF Ду200 Ру16 с редуктором | 1403.43
065N026100 | Шар.кран JiP/G-FF Ду250 Ру16 с редуктором | 3351.09
065N0266 | Шар.кран JiP/G-FF Ду300 Ру16 с редуктором | 5304.55
065N0271 | Шар.кран JiP/G-FF Ду350 Ру16 с редуктором | 8936.45
065N0276 | Шар.кран JiP/G-FF Ду400 Ру16 с редуктором | 14600.23
065N0281 | Шар.кран JiP/G-FF Ду500 Ру16 с редуктором | 27085.8
065N0300 | Шар.кран JIP-FF Ду15 Ру40 с рукояткой | 60.5
065N0305 | Шар.кран JIP-FF Ду20 Ру40 с рукояткой | 69.34
065N0310 | Шар.кран JIP-FF Ду25 Ру40 с рукояткой | 69.34
065N0315 | Шар.кран JIP-FF Ду32 Ру40 с рукояткой | 77.73
065N0320 | Шар.кран JIP-FF Ду40 Ру40 с рукояткой | 107.98
065N0325 | Шар.кран JIP-FF Ду50 Ру40 с рукояткой | 121.74
065N0332 | 65 Кран шаровый фланцевый JIP-FF фланцевый под эл/привод PN25 | 350.09
071N0604 | Металическая заглушка, уплотнительные кольца для BFP | 2.43
149B2233 | 403 Фланцевый обратный клапан Ду400 | 12041.16
149B2235 | 404 Фланцевый обратный клапан Ду500 | 34205.58
149B2281 | 402 Фланцевый обратный клапан Ду 40 | 121.26
149B2282 | 402 Фланцевый обратный клапан Ду 50 | 126.39
149B2283 | 402 Фланцевый обратный клапан Ду 65 | 141.9
149B2284 | 402 Фланцевый обратный клапан Ду 80 | 206.38
149B2285 | 402 Фланцевый обратный клапан Ду100 | 286.27
149B2413 | 802 Межфланцевый обратный клапан Ду 32 | 121.45
149B2414 | 802 Межфланцевый обратный клапан Ду 40 | 123.23
149B2415 | 802 Межфланцевый обратный клапан Ду 50 | 126.83
149B2416 | 802 Межфланцевый обратный клапан Ду 65 | 146.41
149B2417 | 802 Межфланцевый обратный клапан Ду 80 | 194.69
149B2418 | 802 Межфланцевый обратный клапан Ду 100 | 276.16
149B2420 | 812 Межфланцевый обратный клапан Ду 15 | 69.33
149B2421 | 812 Межфланцевый обратный клапан Ду 20 | 76.48
149B2422 | 812 Межфланцевый обратный клапан Ду 25 | 83.93
149B2425 | Обратный клапан типа 812 Ду 50 | 137.28
149B2427 | Ду80 Обратный клапан пружинный Danfoss тип 812 для установки между фланцами, нерж. сталь | 400.47
149B2428 | Ду100 Обратный клапан пружинный Danfoss тип 812 для установки между фланцами, нерж. сталь | 503.98
149B2439 | 802 Межфланцевый обратный клапан Ду 125 | 394.93
149B2440 | 802 Межфланцевый обратный клапан Ду 150 | 539.9
149B2867 | VE120 воздухоотводчик авт. Ру16 1&quot; ВР1&quot; | 307.12
83000592 | Девимат на самокл.пленке, 220В/230В, DSVF-150, 549/600 Вт, 0,45х8 м, 4 | 208.82
83030092 | Девимат DTIF-150, 220В/230В, 1235/1350 Вт, 0,45х18 м, 9 | 443
83030093 | Девимат DTIF-150, 220В/230В, 1372/1500 Вт, 0,45х20 м, 10 | 480.99
83030094 | Девимат DTIF-150, 220В/230В, 1647/1800 Вт, 0,45х24 м, 12 | 522
83901070 | DSIA-300 одножильный, 230V, 700W, 0,5х4,6 м | 164
83901072 | DSIA-300 одножильный, 230V, 1200W, 0,5х7,8 м | 203
83901074 | DSIA-300 одножильный, 230V, 1600W, 0,5х10,5 м | 248.99
83901076 | DSIA-300 одножильный, 230V, 1900W, 0,5х12,9 м | 287
83901078 | DSIA-300 одножильный, 230V, 2150W, 0,5х14,5 м | 302
83901080 | DSIA-300 одножильный, 230V, 2460W, 0,5х16,2 м | 334.99
83901082 | DSIA-300 одножильный, 230V, 2900W, 0,5х19,2 м | 418.99
83901084 | DSIA-300 одножильный, 230V, 3500W, 0,5х23,9 м | 504.99
83980400 | DSVK-25, одножильный, 1160 Вт (400 В), 46 м, с доп. армирующей оплеткой, для уст. в асфальт | 503
83980405 | DSVK-25, одножильный, 2160 Вт (400 В), 87 м, с доп. армирующей оплеткой, для уст. в асфальт | 825
83980410 | DSVK-25, одножильный, 3650 Вт (400 В), 146 м, с доп. армирующей оплеткой, для уст. в асфальт | 1295.99
84005232 | Кабель DSIG-20, 220В/230В, 165/180 Вт, 9 м | 74
84005234 | Кабель DSIG-20, 220В/230В, 265/280 Вт, 14 м | 78.99
84005236 | Кабель DSIG-20, 220В/230В, 329/360 Вт, 18 м | 82
84005238 | Кабель DSIG-20, 220В/230В, 475/520 Вт, 26 м | 87.99
84005240 | Кабель DSIG-20, 220В/230В, 585/640 Вт, 32 м | 94
84005242 | Кабель DSIG-20, 220В/230В, 730/800 Вт, 39 м | 105
84005244 | Кабель DSIG-20, 220В/230В, 980/1070 Вт, 53 м | 123.99
84005246 | Кабель DSIG-20, 220В/230В, 1155/1260 Вт, 63 м | 145.99
84005248 | Кабель DSIG-20, 220В/230В, 1340/1465 Вт, 74 м | 172
84005250 | Кабель DSIG-20, 220В/230В, 1665/1820 Вт, 91 м | 211
84005252 | Кабель DSIG-20, 220В/230В, 2025/2215 Вт, 110 м | 255
84005254 | Кабель DSIG-20, 220В/230В, 2415/2640 Вт, 131 м | 314.99
84005256 | Кабель DSIG-20, 220В/230В, 2900/3170 Вт, 159 м | 381.99
84005258 | Кабель DSIG-20, 220В/230В, 3525/3855 Вт, 192 м | 460.99
84005260 | Кабель DSIG-20, 220В/230В, 4180/4565 Вт, 228 м | 547.99
84710017 | Кабель специальный DSOT 0,0132 Oм/м | 2.3
84710019 | Кабель специальный DSOT 0,0322 Oм/м | 2.3
84710020 | Кабель специальный DSOT 0,0400 Oм/м | 2.3
84710022 | Кабель специальный DSOT 0,052 Oм/м | 2.3
84710024 | Кабель специальный DSOT 0,0907 Oм/м | 2.3
84710025 | Кабель специальный DSOT 0,130 Oм/м | 2.3
84710026 | Кабель специальный DSOT 0,188 Oм/м | 2.3
84710039 | Кабель специальный DSOT 1,00 Oм/м | 2.3
84710049 | Кабель специальный DSOT 0,214 Oм/м | 2.3
84710053 | Кабель специальный DSOT 1,96 Oм/м | 2.3
84805400 | Кабель специальный DTCE 9,356 Ом/м | 3.09
84805403 | Кабель специальный DTCE 4,192 Ом/м | 3.09
84805406 | Кабель специальный DTCE 2,368 Ом/м | 3.09
84805409 | Кабель специальный DTCE 1,519 Ом/м | 3.09
84805412 | Кабель специальный DTCE 1,057 Ом/м | 3.09
84805415 | Кабель специальный DTCE 0,735 Ом/м | 3.09
84805418 | Кабель специальный DTCE 0,567 Ом/м | 3.09
84805421 | Кабель специальный DTCE 0,451 Ом/м | 3.09
84805424 | Кабель специальный DTCE 0,367 Ом/м | 3.09
84805427 | Кабель специальный DTCE 0,257 Ом/м | 3.09
84805430 | Кабель специальный DTCE 0,19 Ом/м | 3.09
84805433 | Кабель специальный DTCE 0,146 Ом/м | 3.09
84805436 | Кабель специальный DTCE 0,115 Ом/м | 3.09
84805439 | Кабель специальный DTCE 0,092 Ом/м | 3.09
84805442 | Кабель специальный DTCE 0,07 Ом/м | 3.09
84805445 | Кабель специальный DTCE 0,055 Ом/м | 3.09
84840212 | DSIA-25 одножильный, стойкий к УФ, 2036/2225 Вт, 89 м, с доп. армирующей оплеткой | 224
84840214 | DSIA-25 одножильный, стойкий к УФ, 2306/2520 Вт, 100 м, с доп. армирующей оплеткой | 254
84840216 | DSIA-25 одножильный, стойкий к УФ, 2713/2965 Вт, 119 м, с доп. армирующей оплеткой | 326.99
84840218 | DSIA-25 одножильный, стойкий к УФ, 3340/3650 Вт, 145 м, с доп. армирующей оплеткой | 398.99
84840220 | DSIA-25 одножильный, стойкий к УФ, 3975/4345 Вт, 174 м, с доп. армирующей оплеткой | 478.05
84840222 | DSIA-25 одножильный, стойкий к УФ, 4698/5135 Вт, 206 м, с доп. армирующей оплеткой | 566
89207750 | Кабель DTIV-9, 220В/230В,23/25 Вт, 3 м | 94
89207752 | Кабель DTIV-9, 220В/230В,41/45 Вт, 5 м | 101
89207754 | Кабель DTIV-9, 220В/230В,59/65 Вт, 7 м | 107.99
89207756 | Кабель DTIV-9, 220В/230В,82/90 Вт, 10 м | 117
89207758 | Кабель DTIV-9, 220В/230В, 101/110 Вт, 12 м | 123.99
89207760 | Кабель DTIV-9, 220В/230В, 124/135 Вт, 15 м | 133
89207762 | Кабель DTIV-9, 220В/230В, 169/185 Вт, 20 м | 145
89207764 | Кабель DTIV-9, 220В/230В, 206/225 Вт, 25 м | 157
89207766 | Кабель DTIV-9, 220В/230В, 250/270 Вт, 30 м | 172
89207768 | Кабель DTIV-9, 220В/230В, 288/315 Вт, 35 м | 186.99
89207770 | Кабель DTIV-9, 220В/230В, 329/360 Вт, 40 м | 202
89207772 | Кабель DTIV-9, 220В/230В, 412/450 Вт, 50 м | 230.01
89207774 | Кабель DTIV-9, 220В/230В, 494/540 Вт, 60 м | 258
89207776 | Кабель DTIV-9, 220В/230В, 576/630 Вт, 70 м | 283
89207778 | Кабель DTIV-9, 220В/230В, 659/720 Вт, 80 м | 308
070H0133 | Регулятор давления B-G-E-2 G 1/2 | 446.39
070H0134 | Регулятор давления B-G-E-3 G 1/2 | 446.39
070H0135 | Регулятор давления B-G-E-4 G 1/2 | 446.39
070H0136 | Регулятор давления B-P-PRO-2 G 3/8 | 1226.16
070H0137 | Регулятор давления B-P-PRO-4 G 3/8 | 1226.16
070H0138 | Регулятор давления B-G-PRO-2 G 3/8 | 1226.16
070H0139 | Регулятор давления B-G-PRO-4 G 3/8 | 1226.16
070H0400 | Топливн. насос KSM 50L, 15-40 бар | 2543.8
070H0401 | Топливн. насос KSM 70L, 15-40 бар | 2625.85
070H0402 | Топливн. насос KSM 100L, 15-40 бар | 2707.89
070H0403 | Топливн. насос KSM 140L, 15-40 бар | 3008.76
070H0404 | Топливн. насос KSM 50R, 15-40 бар | 2543.8
070H0405 | Топливн. насос KSM 70R, 15-40 бар | 2625.85
070H0406 | Топливн. насос KSM 100R, 15-40 бар | 2707.89
070H0407 | Топливн. насос KSM 140R, 15-40 бар | 3008.76
070H1000 | Топливн. насос KSB 160R | 957.76
070H1001 | Топливн. насос KSB 600R | 1118.78
070H1008 | Топливн. насос KSB 1000R | 2240.42
070H1009 | Топливн. насос KSB 1500R | 2282.8
070H1010 | Топливн. насос KSB 1500L | 2282.8
070H1011 | Топливн. насос KSB 2000R | 2308.22
070H1012 | Топливн. насос KSB 120R | 940.79
070H1013 | Топливн. насос KSB 160L | 957.76
070H1014 | Топливн. насос KSB 300R | 1093.34
070H1015 | Топливн. насос KSB 300L | 1093.34
070H1016 | Топливн. насос KSB 450R | 1101.86
070H1017 | Топливн. насос KSB 450L | 1101.86
070H1018 | Топливн. насос KSB 600L | 1118.78
070H1043 | Топливн. насос KSB 2000L | 2308.22
070H1044 | Топливн. насос KSB 3000R | 4048.58
070H1045 | Топливн. насос KSB 4500R | 4113.57
070H1050 | Топливн. насос KSN 80R, 15-40 бар | 1257.24
070H1054 | Топливн. насос KSN 120R, 15-40 бар | 1296.8
070H1057 | Топливн. насос KSN 160R, 15-40 бар | 1313.76
070H1063 | Топливн. насос KSN 300R, 15-40 бар | 1435.26
070H1065 | Топливн. насос KSN 450R, 15-40 бар | 1463.46
070H1067 | Топливн. насос KSN 600R, 15-40 бар | 1494.56
070H1068 | Топливн. насос KSN 600L, 15-40 бар | 1494.56
070H1069 | Топливн. насос KSN 300L, 15-40 бар | 1435.26
070H1071 | Топливн. насос KSN 450L, 15-40 бар | 1463.46
070H1079 | Топливн. насос KSN 1000R, 2-9 бар | 2768.78
070H1080 | Топливн. насос KSN 1000R, 15-40 бар | 2768.78
070H1081 | Топливн. насос KSN 1500R, 15-40 бар | 2822.42
070H1082 | Топливн. насос KSN 1000L, 15-40 бар | 2768.78
070H1083 | Топливн. насос KSB 45R | 867.35
070H1084 | Топливн. насос KSB 45L | 867.35
070H1085 | Топливн. насос KSB 80R | 884.27
070H1086 | Топливн. насос KSB 80L | 884.27
070H1087 | Топливн. насос KSB 120L | 940.79
070H1093 | Топливн. насос KSB 1000L | 2240.42
070H1094 | Топливн. насос KSB 3000L | 4048.58
070H1095 | Топливн. насос KSB 4500L | 4113.57
070H1107 | Топливн. насос KSN 1500L, 15-40 бар | 2822.42
070H1108 | Топливн. насос KSN 2000R, 15-40 бар | 2847.84
070H1109 | Топливн. насос KSN 2000L, 15-40 бар | 2847.84
070H1119 | Топливн. насос KSN 45R, 15-40 бар | 1226.16
070H1120 | Топливн. насос KSN 120L, 15-40 бар | 1296.8
070H1122 | Топливн. насос KSN 160L, 15-40 бар | 1313.76
070H1123 | Топливн. насос KSB 25R | 867.35
070H1124 | Топливн. насос KSB 25L | 867.35
070L0065 | Шест.механизм для RSA 40, RSH 32, лев. | 83.45
070L0067 | Шест.механизм для RSA 60,RSH 63,лев. | 90.47
070L0069 | Шест.механизм для RSA 95,RSH 95,лев. | 193.52
070L0071 | Шест.механизм для RSA125,RSH 125,лев. | 206.11
070L2051 | Уплотнение вала для RSA/RSH | 32.54
070L3230 | Топливн. насос RSA 40,шейка O54 мм,вал O10 мм 1-трубный | 225.78
070L3232 | Топливн. насос RSA 40,шейка O54 мм,вал O10 мм 2-трубный | 225.78
070L3242 | Топливн. насос RSA 40, шейка O54 мм, вал O7/16" 2-трубный | 225.78
070L3244 | Топливн. насос RSA 40, шейка O54 мм, вал O7/16" 1-трубный | 225.78
070L3249 | Топливн. насос RSA 40, шейка O54 мм, вал O8 мм 2-трубный | 225.78
070L3356 | Топливн. насос RSA 60,шейка O54 мм,вал O10 мм 2-трубный | 249.51
070L3362 | Топливн. насос RSA 60, шейка O54 мм, вал O7/16" 2-трубный | 249.51
070L3366 | Топливн. насос RSA 60, шейка O54 мм, вал O7/16" 1-трубный | 249.51
070L3400 | Топливн. насос RSA 125,шейка O54 мм,вал O10 мм 1-трубный | 360.36
070L3402 | Топливн. насос RSA 125,шейка O54 мм,вал O10 мм 2-трубный | 360.36
070L3410 | Топливн. насос RSA 125, шейка O54 мм, вал O7/16" 1-трубный | 360.36
070L3412 | Топливн. насос RSA 125, шейка O54 мм, вал O7/16" 2-трубный | 360.36
070L3422 | Топливн. насос RSA 125, шейка O54 мм, вал O7/16" 2-трубный | 436.81
070L3470 | Топливн. насос RSA 95,шейка O54 мм,вал O10 мм 1-трубный | 304.89
070L3472 | Топливн. насос RSA 95,шейка O54 мм,вал O10 мм 2-трубный | 304.89
070L3480 | Топливн. насос RSA 95, шейка O54 мм, вал O7/16" 1-трубный | 304.89
070L3482 | Топливн. насос RSA 95, шейка O54 мм, вал O7/16" 2-трубный | 304.89
070L5332 | Топливн. насос RSA 28, шейка O54 мм, вал O8 мм 2-трубный | 210.28
070L5370 | Топливн. насос RSA 28,шейка O54 мм,вал O10 мм 1-трубный | 210.28
070L5372 | Топливн. насос RSA 28,шейка O54 мм,вал O10 мм 2-трубный | 210.28
070L5380 | Топливн. насос RSA 28, шейка O54 мм, вал O7/16" 1-трубный | 210.28
070L5382 | Топливн. насос RSA 28, шейка O54 мм, вал O7/16" 2-трубный | 210.28
070L6300 | Топливн. насос RSH 63,шейка O54 мм,вал O10 мм 1-трубный | 313.5
070L6310 | Топливн. насос RSH 63, шейка O54 мм, вал O7/16" 1-трубный | 313.5
070L6400 | Топливн. насос RSH 125,шейка O54 мм,вал O10 мм 1-трубный | 451.27
070L6410 | Топливн. насос RSH 125, шейка O54 мм, вал O7/16" 1-трубный | 451.27
070L6480 | Топливн. насос RSH 95, шейка O54 мм, вал O7/16" 1-трубный | 380
070L7300 | Топливн. насос RSH 32,шейка O54 мм,вал O10 мм 1-трубный | 281.22
070L7310 | Топливн. насос RSH 32, шейка O54 мм, вал O7/16" 1-трубный | 281.22
071B0011 | Болты и втулка для BFP | 8.26
071B0012 | Болты, втулка и фланец для BFP | 17.79
071B0090 | Фильтр, уплотнительное кольцо, шайба для MSL | 13.44
071G0028 | Фильтр, уплотнительное кольцо, шайба для MS | 13.46
071G2200 | Кабель для BFP NC, 500 мм | 6.76
071G2201 | Кабель для BFP NO, 500 мм | 6.76
071G2204 | Кабель для BFP NC, 710 мм | 6.76
071G2245 | Кабель для BFP NC, 2100 мм | 6.76
071N0005 | Комплект клапана NO для катушек NO и NC для BFP | 57.55
071N0007 | DC-клапан, шайба,гайка размер 3.5 для BFP | 42.95
071N0008 | Катушка для MS и BFP 24 В (DC), гайка, шайба (черная) | 33.81
071N0010 | Катушка для MS и BFP 220/240В(AC)071N0051,гайка,шайба(черн.) | 33.88
071N0047 | Болты, втулка и фланец для BFP | 13.33
071N0050 | NC-клапан, шайба,гайка размер 3.5 для BFP | 33.81
071N0061 | Катушка для MS и BFP 110/120 В AC, гайка, шайба(коричневая) | 32.83
071N0062 | Катушка для MS и BFP 24 В AC, гайка, шайба, (голубая) | 32.83
071N0063 | Кольцевые фильтры, уплотнительные кольца для BFP | 11.22
071N0064 | Кассетные фильтры,вкладыши,уплотнительные кольца для BFP | 11.62
071N0065 | Заглушки для NC-клапана для BFP | 11.62
071N0070 | Уплотнение вала для BFP, лев. для BFP | 21.38
071N0071 | Уплотнение вала для BFP, прав. для BFP | 21.38
071N0074 | Заглушки фильтра, уплотнительные кольца для BFP | 2.43
071N0126 | Топливн. насос BFP 20 L5, 2-трубный | 131.53
071N0129 | Топливн. насос BFP 20 R5, 2-трубный | 131.53
071N0141 | Топливн. насос BFP 11 L3, 220/240 В, 1-трубный | 130.57
071N0155 | Топливн. насос BFP 11 R3, 220/240 В, 1-трубный | 130.57
071N0156 | Топливн. насос BFP 21 L3, 220/240 В, 1-трубный | 130.57
071N0157 | Топливн. насос BFP 21 R3, 220/240 В, 1-трубный | 130.57
071N0160 | Топливн. насос BFP 41 L3, 220/240 В, 1-трубный | 131.53
071N0168 | Топливн. насос BFP 20 L3, 2-трубный | 118.55
071N0169 | Топливн. насос BFP 20 R3, 2-трубный | 118.55
071N0170 | Топливн. насос BFP 21 L3, 220/240 В, 2-трубный | 118.55
071N0171 | Топливн. насос BFP 21 R3, 220/240 В, 2-трубный | 118.55
071N0172 | Топливн. насос BFP 21 L5, 220/240 В, 2-трубный | 131.55
071N0173 | Топливн. насос BFP 21 R5, 220/240 В, 2-трубный | 131.55
071N0174 | Топливн. насос BFP 41 L3, 220/240 В, 2-трубный | 131.53
071N0601 | Катушка для MS и BFP NO 220/240 В AC, гайка, шайба (черная) | 32.83
071N0640 | Катушка для MS и BFP 230В AC+шайба Гровера+гайка (серая) | 34.98
071N0641 | NC-клапан, шайбы, гайка размер 6, 8 для BFP | 48.59
071N0653 | Комплект фильтров, для 6,8,11,13 для BFP | 19.34
071N0654 | NC-клапан, шайба, гайка для разм. 11,13 для BFP | 44.37
071N0655 | Комплект для перехода к 1-трубной сист.,шайба, заглушка 1/4 RG для BFP | 11.25
071N0656 | Пружина для насосов низкого давления BFP | 8.45
071N1033 | Уплотнительное кольцо O54x2. для BFP | 0.51
071N1055 | Заглушка 1/4 RG, уплотнительные кольца для BFP | 1.33
071N1213 | Топливн. насос BFP 41 L3, 220/240 В, 1-трубный | 146.12
071N1214 | Топливн. насос BFP 21 L3, 220/240 В, 1-трубный | 118.55
071N1215 | Топливн. насос BFP 21 R3, 220/240 В, 1-трубный | 118.55
071N2118 | Топливн. насос BFP21 L3 LE , 220/240 В, 2-трубный | 139.31
071N2119 | Топливн. насос BFP21 L3 LE , 220/240 В, 2-трубный | 139.31
071N2201 | Топливн. насос BFP 52E L3, 220/240 В | 206.56
071N2202 | Топливн. насос BFP 52E L5, 220/240 В | 212.48
071N2203 | Топливн. насос BFP 52E R3, 220/240 В | 206.56
071N2204 | Топливн. насос BFP 52E R5, 220/240 В | 212.48
071N3010 | Сервисный комплект NO | 56.52
082B3301 | Модуль встраиваемый AMEK 220В | 177.84
082B3328 | Модуль встраиваемый AMES 24В | 475.67
082B3329 | Модуль встраиваемый AMES 220В | 475.67
082F0051 | Привод термогидравлический ABV НЗ 230В | 162.2
082G0608 | Электропривод импульсный AMV410 230B | 505.02
082G0609 | Электропривод импульсный AMV410 230B кв | 562.85
082G0611 | Электропривод импульсный AMV413 230B | 632.39
082G0612 | Электропривод импульсный AMV413 230B кв | 743.86
082G0614 | Электропривод импульсный AMV610 230B кв | 1284.88
082G0615 | Электропривод аналоговый AME610 230B кв | 1740.33
082G0633 | Электропривод импульсный AMV410 230B | 918.81
082G0635 | Электропривод импульсный AMV413 230B, H=8000 | 676.01
082G3089 | Электропривод импульсный AMV100 24В | 308.91
082G3090 | Электропривод импульсный AMV150 230В | 308.91
082G1450 | Электропривод импульсный AMV 85 24B | 1038.42
082G1451 | Электропривод импульсный AMV 85 230B | 1038.42
082G1452 | Эл/привод пропорц(0-10 V) AME 85 24B | 1493.34
082G1460 | Электропривод импульсный AMV 86 24В | 1038.42
082G1461 | Электропривод импульсный AMV 86 230В | 1038.42
082G1462 | Эл/привод пропорц(0-10 V) AME 86 24В | 1493.34
082G3001 | Электропривод импульсный AMV10 230B | 447.37
082G3002 | Электропривод импульсный AMV10 24B | 447.37
082G3003 | Электропривод импульсный AMV13 230B | 498.99
082G3004 | Электропривод импульсный AMV13 24 B | 498.99
082G3007 | Электропривод импульсный AMV20 230B | 520.71
082G3008 | Электропривод импульсный AMV20 24B | 520.71
082G3009 | Электропривод импульсный AMV23 230B | 569.2
082G3010 | Электропривод импульсный AMV23 24B | 569.2
082G3011 | Электропривод импульсный AMV30 230B | 664.43
082G3012 | Электропривод импульсный AMV30 24B | 664.43
082G3013 | Электропривод импульсный AMV33 230B | 714.08
082G3014 | Электропривод импульсный AMV33 24B | 714.08
082G3015 | Электропривод пропорциональный AME20 24В | 589.4
082G3017 | Электропривод пропорциональный AME30 24В | 753.02
082G3020 | Электропривод импульсный AMV 35 24В | 695.29
082G3021 | Электропривод импульсный AMV 35 230В | 695.29
082G3023 | Электропривод импульсный AMV 25 24В | 539.48
082G3024 | Электропривод импульсный AMV 25/230В | 539.48
082G3025 | Эл/привод пропорц(0-10 V) AME 25 24 В | 617.4
082G3026 | Электропривод импульсный AMV 15 230В | 456.75
082G3027 | AMV 15 Электропривод Danfoss 24 V | 456.75
082G3028 | Эл/привод пропорц(0-10 V) AME 15 24В | 511.47
082G3321 | Электропривод импульсный AMV323 230В | 802.9
082G3421 | Электропривод импульсный AMV423 230В | 704.68
082G3520 | Электропривод AMV 523/24V | 871.62
082G3521 | Электропривод импульсный AMV523 230В | 704.68
082G4030 | Электропривод AMB 162 | 252.48
082G4032 | Электропривод поворот AMB162 230В 70с | 252.48
082G4034 | Электропривод поворот AMB162 230В 140с | 252.48
082G4040 | Электропривод поворот AMB162 230В 670с | 232.28
082G4050 | Электропривод поворот AMB162 24В | 583.85
082G4055 | Электропривод поворот AMB162 24В | 701.56
082G4056 | Электропривод поворот AMB182 24В | 701.56
082G4067 | Электропривод поворот AMB182 230В 70с | 388.23
082G4069 | Электропривод поворот AMB182 230В 280с | 388.23
082G5501 | Клапан шар 2х поз AMZ 112 Ду15 э/п 230В | 174.24
082G5502 | Клапан шар 2х поз AMZ 112 Ду20 э/п 230 В | 177.91
082G5511 | Клапан шар 2х поз AMZ 113 Ду15 э/п 230 В | 275.13
082G5512 | Клапан шар 2х поз AMZ 113 Ду20 э/п 230 В | 282.44
082G5513 | Клапан шар 2х поз AMZ 113 Ду25 э/п 230 В | 293.48
082G7350 | Затвор диск. VFY-WA 230V (SYLAX) DN25 | 607.71
082G7351 | Затвор диск. VFY-WA 230V (SYLAX) DN32/40, с приводом | 612.83
082G7352 | Затвор диск. VFY-WA 230V (SYLAX) DN50 | 712.93
082G7353 | Затвор диск. VFY-WA 230V (SYLAX) DN65 | 718.95
082G7354 | Затвор диск. VFY-WA 230V (SYLAX) DN80 | 1048.88
082G7355 | Затвор диск. VFY-WA 230V (SYLAX) DN100 | 1228.52
082G7356 | Затвор диск. VFY-WA 230V (SYLAX) DN125 | 1243.24
082G7357 | Затвор диск. VFY-WA 230V (SYLAX) DN150 | 2157.13
082G7358 | Затвор диск. VFY-WA 230V (SYLAX) DN200 | 2202.22
082G7359 | Затвор диск. VFY-WA 230V (SYLAX) DN250 с приводом | 2815.52
082G7360 | Затвор диск. VFY-WA 230V (SYLAX) DN300 | 3158.67
082G7361 | DN25 Дисковый поворотный затвор VFY-WA (SYLAX) с эл/пр 24В, PN10, Тмакс = 120 °С | 516.03
082G7362 | DN32/40 Дисковый поворотный затвор VFY-WA (SYLAX) с эл/пр 24В, PN16, Тмакс = 120 °С | 521.29
082G7363 | DN50 Дисковый поворотный затвор VFY-WA (SYLAX) с эл/пр 24В, PN16, Тмакс = 120 °С | 624.55
082G7364 | DN65 Дисковый поворотный затвор VFY-WA (SYLAX) с эл/пр 24В, PN16, Тмакс = 120 °С | 630.42
082G7365 | DN80 Дисковый поворотный затвор VFY-WA (SYLAX) с эл/пр 24В, PN16, Тмакс = 120 °С | 703.02
082G7366 | DN100 Дисковый поворотный затвор VFY-WA (SYLAX) с эл/пр 24В, PN16, Тмакс = 120 °С | 1090.21
082G7367 | DN125 Дисковый поворотный затвор VFY-WA (SYLAX) с эл/пр 24В, PN16, Тмакс = 120 °С | 1104.95
082G7368 | DN150 Дисковый поворотный затвор VFY-WA (SYLAX) с эл/пр 24В, PN16, Тмакс = 120 °С | 2194.26
082G7369 | DN200 Дисковый поворотный затвор VFY-WA (SYLAX) с эл/пр 24В, PN16, Тмакс = 120 °С | 396.48
082G7370 | DN250 Дисковый поворотный затвор VFY-WA (SYLAX) с эл/пр 24В, PN16, Тмакс = 120 °С | 4946.87
082G7371 | DN300 Дисковый поворотный затвор VFY-WA (SYLAX) с эл/пр 24В, PN16, Тмакс = 120 °С | 5439.28
082H3020 | Электропривод импульсный AMV 55 24 В | 1009.34
082H3021 | Электропривод импульсный AMV 55 230 В | 1009.34
082H3022 | Э/привод пропорцион (0-10 V) AME55 24В | 1407.36
082H3023 | AMV 56 24V Электропривод редукторный | 1009.34
082H3024 | Привод AMV56 | 1009.34
082H3025 | AME 56 0-10V электропривод | 1407.36
082H7071 | Блок дополн выкл AMV 85 230 В | 191.16
082H8037 | AMV01 Электропривод Danfos 230 V | 199.02
082H8006 | AME02 Редукторный электропривод Danfos 24 В пропорц. (0-10 V) | 355.39
082H8038 | AMV140 Электропривод 24V | 199.02
082H8044 | АМЕ 130 Электропривод, 24V | 355.39
084N1012 | Датчик темп-ры нар. воздуха ESMT | 52.42
084N2003 | Датчик т-ры универсальный AKS 21 M | 63.81
084Z8022 | Датчик температуры MBT 5250-0000-200-120 | 70.56
084Z8180 | Датчик температуры Pt1000 | 55.73
085B09431 | Тепловычислитель СПТ 943.1 | 274.35
085B8000 | Комплект термометров КТПТР-01-1-80 мм | 57.67
087B1120 | Электронный регул. тем-ры ECL200 упр. клапаном и насосом ГВС | 386.67
087B1124 | Электронный регул. тем-ры ECL200 24В | 386.67
087B1130 | Электронный регул. тем-ры ECL300 двухконтурн. | 427.84
087B1131 | Электронный регул. тем-ры ECL300+ECA88 | 565.34
087B1134 | Электронный регул. тем-ры ECL300 24В | 427.84
087B1140 | Блок дистанционного управления ECA 60 | 177.18
087B1141 | Блок дистанционного управления ECA 61 | 265.78
087B1145 | Комплект для монтажа ECL на DIN-рейке | 9.78
087B1148 | Комплект для щитового монтажа ECL | 26.85
087B1149 | Клеммная панель для ECL монтаж на стене | 54.82
087B1150 | Релейный модуль ЕСА 80 для ECL300 | 44.92
087B1164 | Датчик внутренней темп-ры ESM-10 | 52.42
087B1165 | Датчик темп-ры поверхностный ESM-11 | 52.42
087B1180 | Датчик т-ры погружной ESMU, медь, 100 мм | 85.97
087B1181 | Датчик т-ры погружной ESMU, медь, 250 мм | 93.6
087B1182 | Датчик т-ры погружной ESMU, н. cталь, 10 | 85.97
087B1184 | Датчик т-ры универсальный ESMB | 69.49
087B1190 | Гильза н.сталь для ESMU, 100мм | 72.33
087B1834 | Электронный регул. тем-ры ECL301 230В | 427.84
087B1835 | Электронный регул. тем-ры ECL301+ECA88 | 565.34
087B4659 | Карта и инструкция Р30 для ECL200, рус. | 26.27
087B4660 | Карта и инструкция Р20 для ECL200, рус. | 26.27
087B4686 | Карта и инструкция Р16 для ECL200, рус. | 26.27
087B4758 | Карта и инструкция С37 для ECL300, англ. | 124.18
087B4770 | Карта и инструкция С25 для ECL300, англ. | 44.92
087B4783 | Карта и инструкция С55 для ECL300, англ. | 241.05
087B4805 | Карта и инструкция С60 для ECL300, рус. | 148.42
087B4806 | Карта и инструкция С66 для ECL300, рус. | 148.42
087B4837 | Карта и инструкция С14 для ECL300, рус. | 44.91
087B4853 | Карта и инструкция С62 для ECL300, рус. | 148.42
087B4854 | Карта L32 для ECL 301 | 154.58
087B4871 | карта L 66 для ECL 301 | 148.42
087B4874 | Карта L10 для ECL 301 | 117.78
087B4887 | Карта L62 для ECL 301 | 148.42
087G5398 | Т счетчик М-сал /0.6/подача/ Ду 15 M-Cal Compact 447 | 262.88
087G6919 | SONOMETER1000/тепло/0,6/подача/Ду15 | 414.45
087H0118 | DN15 Шаровой кран для подключения 2-го датчика температуры (комплект 12 шт) | 210.94
087H0119 | DN20 Шаровой кран для подключения 2-го датчика температуры (комплект 12 шт) | 244.25
087H0120 | Кран шаровой для Pt 500 /Ду25 (уп-ка 12 шт) | 376.16
087N6649 | Клапан HS 25, 3-позиц., PN10, kvs=7,9, моторный с возвратной пружиной | 273.37
087N6712 | ATF термостат защиты от мороза 5-90 оС | 61.73
087Z4370 | Расходомер SONO 2500 Ду80 | 1587.61
8003012 | 1/2" Шаровой клапан с насадкой для шланга Ду 15 | 4.35
9003034 | 3/4" Шаровой клапан с насадкой для шланга | 6.51
8003100 | 1" Шаровой клапан с насадкой для шланга | 8.33
8007100 | DN25 Шаровый кран полнопроходной EAGLE вн. латунь | 7.23
9007112 | Шаровый кран EAGLE Ду 40 вн резьба | 17.2
9007114 | 32 Шаровой клапан EAGLE полнопроходной, вн. р. | 11.22
9007200 | 50 Шаровой клапан EAGLE полнопроходной, вн. р. | 22.99
9007212 | 65 Шаровый кран EAGLE, вн резьба Ball valves D 65 | 66.63
8007300 | 80 Шаровой кран EAGLE полнопроходной, с вн.р., латунь, Тмакс = 120°С | 81.13
9007400 | 100 Шаровой клапан Techno-A полнопроходной, вн. р. | 195.56
9011012 | DN15 Шаровой кран со спускным элементом и заглушкой | 8.51
9011034 | DN20 Шаровой кран со спускным элементом и заглушкой | 9.97
9011100 | DN25 Шаровой кран со спускным элементом и заглушкой | 13.77
9011112 | DN40 Шаровой кран со спускным элементом и заглушкой | 29.7
9011114 | DN32 Шаровой кран со спускным элементом и заглушкой | 20.84
9011200 | DN50 Шаровой кран со спускным элементом и заглушкой | 44.56
9020020 | Автоматический воздухоотводчик DN10 | 10.14
9030012 | Обратный клапан типа EURO 1/2" | 7.61
8030034 | Обратный клапан типа EURO 3/4" | 8.15
9030100 | Обратный клапан типа EURO 1" | 9.42
8030112 | Обратный клапан типа EURO 1 1/2" | 21.9
9030114 | Обратный клапан типа EURO 1 1/4" | 13.77
8030200 | Обратный клапан типа EURO Ду50 | 36.21
099-1057 | ITC погружной термостат | 75.79
099-1061 | Погружной термостат ITD, l = 100 мм | 175.34
130B1118 | Расширенный каскад контроллер | 607.36
131B8932 | Преобразователь частоты FC202 4 кВт | 1189.46
149B001158 | C101 Клапан регулирующий Ду40 Ру25 | 2364.54
149B001342 | C101 Клапан регулирующий Ду200 Ру16 | 9322.92
149B008285 | ZKB Вибровставка фланцевая Ду 200 | 301.42
149B008287 | ZKB Вибровставка фланцевая Ду 250 | 452.88
149B008291 | ZKB Вибровставка фланцевая Ду 300 | 571.67
149B008294 | ZKB Вибровставка фланцевая Ду 350 | 860.89
149B008301 | ZKB Вибровставка фланцевая Ду 400 | 1117.68
149B008305 | ZKB Вибровставка фланцевая Ду 450 | 1312.74
149B008312 | ZKB Вибровставка фланцевая Ду 500 | 1568.99
149B008314 | ZKB Вибровставка фланцевая Ду 600 | 2671.63
149B008940 | Комплект контрольных стержней ZKB Ду200 | 143.24
149B008941 | Комплект контрольных стержней ZKB Ду250 | 154.2
149B008942 | Комплект контрольных стержней ZKB Ду300 | 167.73
149B008943 | Комплект контрольных стержней ZKB Ду350 | 188.54
149B008944 | Комплект контрольных стержней ZKB Ду400 | 230.09
149B008945 | Комплект контрольных стержней ZKB Ду450 | 242.76
149B008947 | Комплект контрольных стержней ZKB Ду500 | 265.09
149B008948 | Комплект контрольных стержней ZKB Ду600 | 404.91
149B10108N | C101 Клапан регулирующий Ду80 Ру25 | 3530.97
149B1769 | Y222 Фильтр сетчатый резьбовой Ду20 | 23.94
149B1770 | Y222 Фильтр сетчатый резьбовой Ду25 | 33.76
149B1771 | Y222 Фильтр сетчатый резьбовой Ду32 | 43.39
149B1772 | Y222 Фильтр сетчатый резьбовой Ду40 | 60.9
149B1773 | Y222 Фильтр сетчатый резьбовой Ду50 | 90.01
149B222600 | 402 Фланцевый обратный клапан Ду125 | 356.03
149B2227 | 402 Фланцевый обратный клапан Ду150 | 491.47
149B222900 | 402 Фланцевый обратный клапан Ду200 | 809.9
149B2230 | 402 Фланцевый обратный клапан Ду250 | 1963.57
149B2231 | 402 Фланцевый обратный клапан Ду300 | 2970.8
149B2232 | 402 Фланцевый обратный клапан Ду350 | 5542.27
149B2890 | Обратный клапан Ду 15 тип 223 | 52.14
149B2891 | Обратный клапан Ду 20 тип 223 | 52.14
149B2892 | Обратный клапан Ду 25 тип 223 | 69.67
149B2893 | Обратный клапан Ду 32 тип 223 | 83.95
149B2894 | Обратный клапан Ду 40 тип 223 | 110.92
149B2895 | Обратный клапан Ду 50 тип 223 | 203.77
149B3001 | Обратный клапан Ду 65 тип 895 | 125.27
149B3003 | Ду100 Межфл. двустворчатый обр. кл. тип 895 | 166.11
149B3004 | Ду125 Межфл. двустворчатый обр. кл. тип 895 | 228.78
149B3005 | Ду150 Межфл. двустворчатый обр. кл. тип 895 | 245.11
149B3006 | Ду200 Межфл. двустворчатый обр. кл. тип 895 | 449.5
149B3007 | Ду250 Межфл. двустворчатый обр. кл. тип 895 | 762.59
149B3008 | Ду300 Межфл. двустворчатый обр. кл. тип 895 | 1103.17
149B5126 | Вибровставка Ду 20 | 37.64
149B5132 | Вибровставка Ду 80 | 219
149B5141C | ZKB Вибровставка фланцевая Ду 32 | 63.64
149B5142C | ZKB Вибровставка фланцевая Ду 40 | 65.28
149B5143C | ZKB Вибровставка фланцевая Ду 50 | 71.44
149B5144C | ZKB Вибровставка фланцевая Ду 65 | 83.32
149B5145C | ZKB Вибровставка фланцевая Ду 80 | 100.98
149B5146C | ZKB Вибровставка фланцевая Ду 100 | 124.88
149B5147C | ZKB Вибровставка фланцевая Ду 125 | 160.68
149B5148C | ZKB Вибровставка фланцевая Ду 150 | 206.57
149B5149C | ZKB Вибровставка фланцевая Ду 200 Ру 10 | 287.13
149B5150C | Вибровставка Ду 250 | 431.35
149B5160 | Y222P Фильтр сетчатый со слив. кран Ду20 | 40.56
149B5161 | Y222P Фильтр сетчатый со слив. кран Ду25 | 45.9
149B5162 | Y222P Фильтр сетчатый со слив. кран Ду40 | 88.41
149B5163 | Y222P Фильтр сетчатый со слив. кран Ду50 | 110.92
149B5191 | Y222P Фильтр сетчатый со слив. кран Ду32 | 50.53
149B5209 | Шаровой кран Х1666 Ду 8 | 25.9
149B5210 | Шаровой кран Х1666 Ду 10 | 27.79
149B5211 | Шаровой кран Х1666 Ду 15 | 32.19
149B5212 | Шаровой кран Х1666 Ду 20 | 36.43
149B5213 | Шаровой кран Х1666 Ду 25 | 49.6
149B5214 | Шаровой кран Х1666 Ду 32 | 69.92
149B5215 | Шаровой кран Х1666 Ду 40 | 84.41
149B5216 | Шаровой кран Х1666 Ду 50 | 116.43
149B5271 | Y666Фильтр сетчатый резьбовой Ду8 | 97.13
149B5272 | Y666 Фильтр сетчатый резьбовой Ду10 | 97.13
149B5273 | Y666 Фильтр сетчатый резьбовой Ду15 | 105.16
149B5274 | Y666 Фильтр сетчатый резьбовой Ду20 | 127.55
149B5275 | DN25 Фильтр сетчатый Y666, нержавеющая сталь, с внутренней резьбой | 143.94
149B5276 | DN32 Фильтр сетчатый Y666, нержавеющая сталь, с внутренней резьбой | 188.27
149B5277 | Y666 Фильтр сетчатый резьбовой Ду40 | 254.95
149B5278 | Y666 Фильтр сетчатый резьбовой Ду50 | 349.29
149B5436 | Комплект контрольных стержней ZKB Ду32 | 67.84
149B5437 | Комплект контрольных стержней ZKB Ду40 | 67.84
149B5438 | Комплект контрольных стержней ZKB Ду50 | 93.92
149B5439 | Комплект контрольных стержней ZKB Ду65 | 93.92
149B5440 | Комплект контрольных стержней ZKB Ду80 | 97.73
149B5441 | Комплект контрольных стержней ZKB Ду100 | 97.73
149B5442 | Комплект контрольных стержней ZKB Ду125 | 102.48
149B5443 | Комплект контрольных стержней ZKB Ду150 | 115.09
149B6030 | Шаровой кран X2777 Ду 8 | 30.56
149B6031 | Шаровой кран X2777 Ду 10 | 30.56
149B6032 | Шаровой кран Х2777 Ду 15 | 34.98
149B6033 | Шаровой кран Х2777 Ду 20 | 43.74
149B6034 | Шаровой кран Х2777 Ду 25 | 62.46
149B6035 | Шаровой кран V.X2777 DN32 | 78.56
149B6036 | Шаровой кран Х2777 Ду 40 | 109.11
149B6037 | Шаровой кран Х2777 Ду 50 | 158.72
149B6038 | Шаровой кран Х2777 Ду 65 | 349.29
149B6039 | Шаровой кран X2777 Ду 80 | 531.11
149B6044B | Шаровой кран Х3777В Ду 20 | 56.78
149B6046B | Шаровой кран Х3777В Ду 32 | 93.7
149B6052B | Шаровой кран Х3444В Ду 8 | 30.29
149B6053B | Шаровой кран Х3444В Ду 10 | 32.91
149B6054 | Шаровой кран Х3444 Ду 15 | 44.03
149B6054B | Шаровой кран Х3444В Ду 15 | 44.03
149B6055B | Шаровой кран Х3444В Ду 20 | 55.28
149B6056 | Шаровой кран Х3444 Ду 25 | 65.68
149B6056B | Шаровой кран Х3444В Ду 25 | 65.68
149B6057 | Шаровой кран X3444 Ду 32 | 84.39
149B6057B | Шаровой кран Х3444В Ду 32 | 84.39
149B6058 | Шаровой кран X3444 Ду 40 | 119.36
149B6058B | Шаровой кран Х3444В Ду 40 | 119.36
149B6059B | Шаровой кран Х3444В Ду 50 | 165.87
149B6060B | Шаровой кран Х3444В Ду 65 | 343.3
149B6061B | Шаровой кран Х3444В Ду 80 | 522.42
149B6062B | Шаровой кран Х3444В Ду 100 | 869.83
149B7209 | Редукционный клапан 226 Ду 15 Ру16 бар | 58.02
149B6662 | Редукционный клапан 226 Ду 20 Ру16 бар | 79.77
149B6665 | Редукционный клапан 204 Ду 40 ЗАМЕНЕН НА 149В7554!!! | 490.89
149B6666 | Редукционный клапан 204 Ду 50, ЗАМЕНЕН НА 149B7555 !!! | 585.56
149B6667 | Редукционный клапан 204 Ду 65 | 1345.65
149B6668 | Редукционный клапан 204 Ду 80 СНЯТ С ПРОИЗВ-ВА!!!!! | 1878.74
149B6671 | Редукционный клапан 204 Ду 20 | 145.45
149G010894 | Затвор дисковый SYLAX DN50 | 68.02
149G010909 | Затвор дисковый SYLAX DN65 | 73.01
149G010928 | DN80 Затвор дисковый SYLAX | 82.6
149G010955 | Затвор DN100, РN16 Высокопрочный чугун с эпокс покрытием | 96.12
149G011254 | Затвор дисковый SYLAX DN32/40 | 64.07
149G011266 | Поворотная заслонка Ду 50 | 96.42
149G011287 | Дисковый затвор Ду 65 | 97.21
149G011297 | SYLAX затвор диск 316 Ду80 рукоятка | 111.57
149G011314 | Поворотная заслонка Sylax Ду 80 | 753.51
149G011316 | SYLAX затвор диск 316 Ду100 рукоятка | 136.25
149G011334 | Дисковый поворотный затвор Ду 125 | 210.85
149G011365 | Диск. пов-й затвор с эл/пр Ду200 230В | 2951.18
149G016281 | Дисковой затвор Sylax D=200 | 499.99
149G067663 | DN100 Дисковый поворотный затвор SYLAX с эл/пр 380V | 1342.49
149G073841 | DN400 Дисковый поворотный затвор ENODIA с эл/пр, 380B, Тмакс = 120 °С | 4925.23
149G041193 | DN25 Дисковый поворотный затвор SYLAX с эл/пр 380V | 1282.49
149G041194 | DN32/40 Дисковый поворотный затвор SYLAX с эл/пр 380V | 1282.49
149G041195 | DN50 Дисковый поворотный затвор SYLAX с эл/пр 380V | 1308.62
149G041196 | Дисковый пов-й затвор с эл/пр 380V | 1329.48
149G041197 | DN125 Дисковый поворотный затвор SYLAX с эл/пр 380V | 1563.36
149G041198 | DN150 Дисковый поворотный затвор SYLAX с эл/пр 380V | 1861.16
149G075886 | DN200 Дисковый поворотный затвор SYLAX с эл/пр 380V | 2418.62
149G070238 | DN250 Дисковый поворотный затвор SYLAX с эл/пр 380V | 2849.85
149G075887 | DN300 Дисковый поворотный затвор SYLAX с эл/пр 380V | 3667.89
149G041711 | DN65 Дисковый поворотный затвор SYLAX с эл/пр 380V | 1311.09
149G075933 | DN350 Дисковый поворотный затвор SYLAX с эл/пр 380V | 4823.14
149G070561 | DN500 Дисковый поворотный затвор ENODIA с эл/пр, 380B, Тмакс = 120 °С | 8566.66
149G051390 | DN600 Дисковый поворотный затвор ENODIA с эл/пр, 380B, Тмакс = 120 °С | 11805.33
149G051391 | DN700 Дисковый поворотный затвор ENODIA с эл/пр, 380B, Тмакс = 120 °С | 15525.64
149G051392 | DN800 Дисковый поворотный затвор ENODIA с эл/пр, 380B, Тмакс = 120 °С | 19606.15
149G051393 | DN900 Дисковый поворотный затвор ENODIA с эл/пр, 380B, Тмакс = 120 °С | 29167.42
149G051394 | DN1000 Дисковый поворотный затвор ENODIA с эл/пр, 380B, Тмакс = 120 °С | 30969.62
149G059260 | Дисковый затвор Ду 150 | 273.98
149G065660 | BV.E.W.DI/SS/EP/RM/PN16 DN700 | 11448.11
149G41210 | Затвор дисковый SYLAX DN250 редуктор Uraniec | 639.75
149G063086 | DN25 Дисковый поворотный затвор VFY-WG (SYLAX) с ручным редукт. приводом | 208.91
175Z3100 | Каскад контроллер для VLT 6000 | 207.68
175Z7051 | Преобразователь частоты VLT 6006 4 кВт | 1391.22
175Z7803 | Релейная плата для VLT 6000 | 114.38
178B1116 | Преобразователь частоты VLT6008 5,5 кВт | 2050.84
178B1349 | Преобразователь частоты VLT6004 2,2 кВт | 1813.66
178B6372 | Преобразователь частоты VLT6002 1,1 кВт | 1528.1
18055240 | Ремнабор с термоусадкой для 1-жил. мата. | 22
18055350 | Ремнабор с термоусадкой для 2-жил. кабеля | 22
18055442 | Ремнабор с термоусадкой для 1-жил. кабеля. | 22
18055510 | Ремнабор с термоусадкой для 2-жил. мата. | 22
19112003 | Терморегулятор Devireg Д-130 с датчиком пола | 66.99
19112034 | Терморегулятор Devireg Д-131 с датчиком воздуха | 66.99
19112057 | Терморегулятор Devireg Д-132 с датчиком пола и воздуха | 85
19113234 | Терморегулятор Devireg Д-316, -10°C-+50°C с датчиком пола | 136
19113600 | Терморегулятор Devireg Д-330, -10°C-+10°C с датчиком на проводе | 125
19113601 | Терморегулятор Devireg Д-330, +5°C-+45°C с датчиком на проводе | 125
19113603 | Терморегулятор Devireg Д-330, +30°C-+90°C с датчиком на проводе | 130
19113604 | Терморегулятор Devireg Д-330, +60°C-+160°C с датчиком на проводе | 130
19114008 | Датчик температуры комнатный воздушный | 32
19116060 | Датчик температуры наружной установки, IP44 | 38
19116334 | Терморегулятор Devireg Д-610 с датчиком на проводе | 112.01
19116406 | Терморегулятор Devireg Д-530 ELKO с датчиком пола | 84
19116407 | Терморегулятор Devireg Д-531 ELKO с датчиком воздуха | 84
19116408 | Терморегулятор Devireg Д-532 ELKO с датчиком пола и воздуха | 107
19116605 | Терморегулятор Devireg Д-535 ELKO с датчиком пола и воздуха | 98
19117010 | Терморегулятор Devireg Д-750 | 180
19117011 | Терморегулятор Devireg Д-754 | 372
19117013 | Терморегулятор Devireg Д-752 | 268
19122003 | Датчик земли для Д-850 III ground sensor RU/UA | 260
19122028 | Датчик температуры кровли для Д-850 (темп.+ вл.) - 1 шт. | 258
19150102 | Программируемый терморегулятор Д-550 v2, INT, Jussi, белый | 130
19150070 | Терморегулятор Devireg Д-550 с комбинацией датчиков ELKO, серебро | 135
19150500 | Управляющий блок Devicom PC-PRO | 342
19150505 | Блок согласования (Gateway) | 1069
19150803 | Терморегулятор Devireg Д-850 с источником питания 24 В | 483
19805076 | Лента алюминиевая (скотч) 0,038 X 50 м. | 24
19805191 | Крепление кабеля в желобе (25 шт.) | 6.9
19805192 | Deviclip Roofhook. Крепление кабеля на металлочереп. кровле (25 шт.) | 9.81
19805258 | Крепление кабеля в трубе (25 шт.) | 6.9
19805366 | Муфта для установки кабеля DPH-10 в трубу (1" и 3/4") | 24.2
19805704 | Ремнабор с заливкой | 43
19805761 | Ремнабор для саморегулир. кабеля | 22
19808187 | Лента монтажная, 5 м | 7
19808195 | Лента монтажная, 25 м | 28
19808197 | Лента двойная специальная монтажная (0,05 х 50 м) | 115.5
19808198 | Лента двойная медная монтажная (0,05 х 50 м) | 300
19808222 | Лента монтажная медная, 25 м | 94
83000300 | Девимат для подогрева зеркал., 220В/230В, DSVF-150, 75 Вт, 0,8х0,6 м | 101
83000301 | Девимат для подогрева зеркал., 220В/230В, DSVF-150, 50 Вт, 0,5х0,7 м | 97
83000302 | Девимат для подогрева зеркал., 220В/230В, DSVF-140, 48 Вт, 0,6х0,6 м | 91.99
83000578 | Девимат на самокл.пленке, 220В/230В, DSVF-150, 69/75 Вт, 0,45х1 м, 0,5 | 91.99
83000580 | Девимат на самокл.пленке, 220В/230В, DSVF-150, 137/150 Вт, 0,45х2 м, 1 | 102.99
83000582 | Девимат на самокл.пленке, 220В/230В, DSVF-150, 206/225 Вт, 0,45х3 м, 1,5 | 121
83000584 | Девимат на самокл.пленке, 220В/230В, DSVF-150, 274/300 Вт, 0,45х4 м, 2 | 137.99
83000586 | Девимат на самокл.пленке, 220В/230В, DSVF-150, 343/375 Вт, 0,45х5 м, 2,5 | 156
83000588 | Девимат на самокл.пленке, 220В/230В, DSVF-150, 412/450 Вт, 0,45х6 м, 3 | 173
83000590 | Девимат на самокл.пленке, 220В/230В, DSVF-150, 480/525 Вт, 0,45х7 м, 3,5 | 190.99
83000594 | Девимат на самокл.пленке, 220В/230В, DSVF-150, 686/750 Вт, 0,45х10 м, 5 | 232.99
83000596 | Девимат на самокл.пленке, 220В/230В, DSVF-150, 823/900 Вт, 0,45х12 м, 6 | 259.99
83000597 | Девимат на самокл.пленке, 220В/230В, DSVF-150,961/1050 Вт, 0,45х14 м, 7 | 282
83000598 | Девимат на самокл.пленке, 220В/230В, DSVF-150,1098/1200 Вт, 0,45х16 м, 8 | 303.99
83000599 | Девимат на самокл.пленке, 220В/230В, DSVF-150,1235/1350 Вт, 0,45х18 м, 9 | 323.99
83000600 | Девимат на самокл.пленке, 220В/230В, DSVF-150,1372/1500 Вт, 0,45х20 м, 10 | 343.99
83030080 | Девимат DTIF-150, 220В/230В, 69/75 Вт, 0,45х1 м, 0,5 | 115.99
83030081 | Девимат DTIF-150, 220В/230В, 137/150 Вт, 0,45х2 м, 1 | 126.99
83030082 | Девимат DTIF-150, 220В/230В, 206/225 Вт, 0,45х3 м, 1,5 | 146.99
83030083 | Девимат DTIF-150, 220В/230В, 274/300 Вт, 0,45х4 м, 2 | 169
83030084 | Девимат DTIF-150, 220В/230В, 343/375 Вт, 0,45х5 м, 2,5 | 189.99
83030085 | Девимат DTIF-150, 220В/230В, 412/450 Вт, 0,45х6 м, 3 | 212
83030086 | Девимат DTIF-150, 220В/230В, 480/525 Вт, 0,45х7 м, 3,5 | 233.99
83030087 | Девимат DTIF-150, 220В/230В, 549/600 Вт, 0,45х8 м, 4 | 259.99
83030088 | Девимат DTIF-150, 220В/230В, 686/750 Вт, 0,45х10 м, 5 | 295
83030089 | Девимат DTIF-150, 220В/230В, 823/900 Вт, 0,45х12 м, 6 | 331.99
83030090 | Девимат DTIF-150, 220В/230В, 961/1050 Вт, 0,45х14 м, 7 | 369
83030091 | Девимат DTIF-150, 220В/230В, 1098/1200 Вт, 0,45х16 м, 8 | 405.99
89207780 | Кабель DTIV-9, 220В/230В, 741/810 Вт, 90 м | 333
89207782 | Кабель DTIV-9, 220В/230В, 823/900 Вт, 100 м | 358
89823058 | Кабель DTIP-10, 220В/230В, 91/100 Вт, 10 м | 64.99
89823090 | Кабель DTIP-10, 220В/230В, 183/200 Вт, 20 м | 86.99
89823132 | Кабель DTIP-10, 220В/230В, 366/400 Вт, 40 м | 134.99
89823173 | Кабель DTIP-10, 220В/230В, 549/600 Вт, 60 м | 182.99
89823215 | Кабель DTIP-10, 220В/230В, 732/800 Вт, 80 м | 231
89823256 | Кабель DTIP-10, 220В/230В, 915/1000 Вт, 100 м | 279
89823272 | Кабель DTIP-10, 220В/230В,1098/1200 Вт, 120 м | 329
89823298 | Кабель DTIP-10, 220В/230В,1280/1400 Вт, 140 м | 381
89825200 | Кабель DTIE-10, 220В/230В, 18/20 Вт, 2 м | 77
89825203 | Кабель DTIE-10, 220В/230В, 37/40 Вт, 4 м | 79
89825206 | Кабель DTIE-10, 220В/230В, 55/60 Вт, 6 м | 85
89825209 | Кабель DTIE-10, 220В/230В, 73/80 Вт, 8 м | 88
89825212 | Кабель DTIE-10, 220В/230В, 91/100 Вт, 10 м | 96
89825215 | Кабель DTIE-10, 220В/230В, 146/160 Вт, 16 м | 106
89825218 | Кабель DTIE-10, 220В/230В, 183/200 Вт, 20 м | 125
89825219 | Кабель DTIE-10, 220В/230В, 229/250 Вт, 25 м | 129
89825221 | Кабель DTIE-10, 220В/230В, 274/300 Вт, 30 м | 143
89825222 | Кабель DTIE-10, 220В/230В, 320/350 Вт, 35 м | 161
89825224 | Кабель DTIE-10, 220В/230В, 366/400 Вт, 40 м | 178
89825227 | Кабель DTIE-10, 220В/230В, 457/500 Вт, 50 м | 193
89825230 | Кабель DTIE-10, 220В/230В, 549/600 Вт, 60 м | 215
89825233 | Кабель DTIE-10, 220В/230В, 640/700 Вт, 70 м | 237
89825236 | Кабель DTIE-10, 220В/230В, 732/800 Вт, 80 м | 264
89825239 | Кабель DTIE-10, 220В/230В, 823/900 Вт, 90 м | 292.32
89825242 | Кабель DTIE-10, 220В/230В,915/1000 Вт, 100 м | 358
89825245 | Кабель DTIE-10, 220В/230В, 1098/1200 Вт, 120 м | 358
89825248 | Кабель DTIE-10, 220В/230В, 1281/1400 Вт, 140 м | 398
89825251 | Кабель DTIE-10, 220В/230В, 1464/1600 Вт, 160 м | 452
89825254 | Кабель DTIE-10, 220В/230В, 1647/1800 Вт, 180 м | 513.01
89825257 | Кабель DTIE-10, 220В/230В, 1830/2000 Вт, 200 м | 582
89833511 | Кабель DTIP-18, 220В/230В, 125/134 Вт, 7 м | 60
89833537 | Кабель DTIP-18, 220В/230В, 250/270 Вт, 15 м | 78
89833552 | Кабель DTIP-18, 220В/230В, 360/395 Вт, 22 м | 94
89833578 | Кабель DTIP-18, 220В/230В, 490/535 Вт, 29 м | 112.01
89833594 | Кабель DTIP-18, 220В/230В, 625/680 Вт, 37 м | 131.99
89833610 | Кабель DTIP-18, 220В/230В, 725/790 Вт, 44 м | 150
89833636 | Кабель DTIP-18, 220В/230В, 855/935 Вт, 52 м | 169
89833651 | Кабель DTIP-18, 220В/230В, 980/1075 Вт, 59 м | 186
89833677 | Кабель DTIP-18, 220В/230В, 1115/1220 Вт, 68 м | 212
89833693 | Кабель DTIP-18, 220В/230В, 1225/1340 Вт, 74 м | 223
89833719 | Кабель DTIP-18, 220В/230В, 1360/1485 Вт, 82 м | 243
89833750 | Кабель DTIP-18, 220В/230В, 1720/1880 Вт, 105 м | 300.99
89833776 | Кабель DTIP-18, 220В/230В, 1955/2135 Вт, 118 м | 332
89833792 | Кабель DTIP-18, 220В/230В, 2100/2295 Вт, 130 м | 365
89833794 | Кабель DTIP-18, 220В/230В, 2535/2755 Вт, 155 м | 425
89842560 | Кабель DTIE-17, 220В/230В, 137/150 Вт, 9 м | 80
89842563 | Кабель DTIE-17, 220В/230В, 183/200 Вт, 12 м | 97
89842566 | Кабель DTIE-17, 220В/230В, 274/300 Вт, 18 м | 107.99
89842569 | Кабель DTIE-17, 220В/230В, 366/400 Вт, 22,5 м | 117
89842572 | Кабель DTIE-17, 220В/230В, 457/500 Вт, 29 м | 127.99
89842575 | Кабель DTIE-17, 220В/230В, 549/600 Вт, 35 м | 145
89842578 | Кабель DTIE-17, 220В/230В, 640/700 Вт, 42 м | 164
89842581 | Кабель DTIE-17, 220В/230В, 732/800 Вт, 45 м | 173.99
89842584 | Кабель DTIE-17, 220В/230В, 823/900 Вт, 54 м | 199
89842587 | Кабель DTIE-17, 220В/230В,961/1050 Вт, 61 м | 219
89842590 | Кабель DTIE-17, 220В/230В,1098/1200 Вт, 68 м | 239
89842593 | Кабель DTIE-17, 220В/230В,1189/1300 Вт, 77 м | 264.99
89842596 | Кабель DTIE-17, 220В/230В,1418/1550 Вт, 93 м | 313
89842599 | Кабель DTIE-17, 220В/230В,1647/1800 Вт, 109 м | 345
89842602 | Кабель DTIE-17, 220В/230В,1921/2100 Вт, 122 м | 380
89842605 | Кабель DTIE-17, 220В/230В,2150/2350 Вт, 138 м | 426.99
89842608 | Кабель DTIE-17, 220В/230В,2379/2600 Вт, 154 м | 471
89842611 | Кабель DTIE-17, 220В/230В,2653/2900 Вт, 171 м | 519.99
89846000 | DTCE-30 c концевой и соединительной муфтой, 10m, 300W, 230V | 97
89846002 | DTCE-30 c концевой и соединительной муфтой, 14m, 400W, 230V | 103.99
89846004 | DTCE-30 c концевой и соединительной муфтой, 20m, 630W, 230V | 117
89846006 | DTCE-30 c концевой и соединительной муфтой, 27m, 830W, 230V | 131.99
89846008 | DTCE-30 c концевой и соединительной муфтой, 34m, 1020W, 230V | 146.99
89846010 | DTCE-30 c концевой и соединительной муфтой, 40m, 1250W, 230V | 161.99
89846012 | DTCE-30 c концевой и соединительной муфтой, 45m, 1350W, 230V | 177.99
89846014 | DTCE-30 c концевой и соединительной муфтой, 50m, 1440W, 230V | 197.99
89846016 | DTCE-30 c концевой и соединительной муфтой, 55m, 1700W, 230V | 217.99
89846018 | DTCE-30 c концевой и соединительной муфтой, 63m, 1860W, 230V | 237.99
89846020 | DTCE-30 c концевой и соединительной муфтой, 70m, 2060W, 230V | 258
89846022 | DTCE-30 c концевой и соединительной муфтой, 78m, 2340W, 230V | 278
89846024 | DTCE-30 c концевой и соединительной муфтой, 85m, 2420W, 230V | 298
89846026 | DTCE-30 c концевой и соединительной муфтой, 95m, 2930W, 230V | 232
89846028 | DTCE-30 c концевой и соединительной муфтой, 110m, 3290W,230V | 362.99
89846030 | DTCE-30 c концевой и соединительной муфтой, 125m, 3680W,230V | 409
89846032 | DTCE-30 c концевой и соединительной муфтой, 140m, 4110W,230V | 455
89846050 | DTCE-30 c концевой и соединительной муфтой, 17,5m, 520W,400V | 134.99
89846053 | DTCE-30 c концевой и соединительной муфтой, 35m, 1090W, 400V | 180
89846056 | DTCE-30 c концевой и соединительной муфтой, 70m, 2160W, 400V | 270
89846060 | DTCE-30 c концевой и соединительной муфтой, 110m, 3225W,400V | 369.99
89846062 | DTCE-30 c концевой и соединительной муфтой, 145m, 4295W,400V | 460
89846063 | DTCE-30 c концевой и соединительной муфтой, 170m, 4955W,400V | 524.99
89846065 | DTCE-30 c концевой и соединительной муфтой, 190m, 5770W,400V | 579.99
89846067 | DTCE-30 c концевой и соединительной муфтой, 215m, 6470W,400V | 645
98300662 | Кабель саморег. Devi-pipeguard 25 (красный, 305) | 12
98300663 | Кабель саморег. Devi-pipeguard 25 (красный, 800) | 12
98300664 | Кабель саморег. Devi-pipeguard 33 (коричневый, 305) | 12
98300665 | Кабель саморег. Devi-pipeguard 33 (коричневый, 800) | 12
98300666 | Кабель саморег. Devi-iceguard 18 (черный, 305) | 12
98300667 | Кабель саморег. Devi-iceguard 18 (черный, 800) | 12
98300670 | Кабель саморег. Devi-hotwatt 55 (зеленый, 305) | 12
98804941 | Полотенцесушитель электрич. 230 В, белый, 40 Вт | 79.99
98804958 | Полотенцесушитель электрич. 230 В, хром, 40 Вт | 89
98805195 | Держатель п/с хром 20Вт/40Вт/60 Вт, 12 cм | 27
98805203 | Держатель п/с белый 20Вт/40 Вт/60 Вт, 12 см | 23
98806144 | Полотенцесушитель электрич. 230 В, белый, 20 Вт | 78
98806151 | Полотенцесушитель электрич. 230 В, хром, 20 Вт | 82.99
98808140 | Полотенцесушитель электрич. 230 В, белый, 60 Вт | 103.99
98808157 | Полотенцесушитель электрич. 230 В, хром, 60 Вт | 110
ARF10.0015.032.2 | DN15 Осевой компенсатор ARF, под приварку, PN10 | 190.99
ARF10.0015.064.2 | DN15 Осевой компенсатор ARF, под приварку, PN10 | 248.48
ARF10.0020.040.2 | DN20 Осевой компенсатор ARF, под приварку, PN10 | 207.69
ARF10.0020.080.2 | DN20 Осевой компенсатор ARF, под приварку, PN10 | 251.4
ARF10.0025.036.2 | DN25 Осевой компенсатор ARF, под приварку, PN10 | 210.71
ARF10.0025.064.2 | DN25 Осевой компенсатор ARF, под приварку, PN10 | 254.43
ARF10.0032.036.2 | DN32 Осевой компенсатор ARF, под приварку, PN10 | 233.18
ARF10.0032.080.2 | DN32 Осевой компенсатор ARF, под приварку, PN10 | 270.05
ARF10.0040.036.2 | DN40 Осевой компенсатор ARF, под приварку, PN10 | 241.52
ARF10.0040.064.2 | DN40 Осевой компенсатор ARF, под приварку, PN10 | 278.94
ARF10.0050.048.2 | DN50 Осевой компенсатор ARF, под приварку, PN10 | 243.04
ARF10.0050.080.2 | DN50 Осевой компенсатор ARF, под приварку, PN10 | 332.1
ARF10.0065.040.2 | DN65 Осевой компенсатор ARF, под приварку, PN10 | 353.22
ARF10.0065.080.2 | DN65 Осевой компенсатор ARF, под приварку, PN10 | 488.05
ARF10.0080.040.2 | DN80 Осевой компенсатор ARF, под приварку, PN10 | 386.1
ARF10.0080.080.2 | DN80 Осевой компенсатор ARF, под приварку, PN10 | 487.62
ARF10.0100.048.2 | DN100 Осевой компенсатор ARF, под приварку, PN10 | 488.25
ARF10.0100.080.2 | DN100 Осевой компенсатор ARF, под приварку, PN10 | 583.76
ARN10.0015.020.0 | Осевой компенсатор Ду 15 под приварку | 78.73
ARN10.0020.024.0 | Осевой компенсатор Ду 20 под приварку | 84.35
ARN10.0025.024.0 | Осевой компенсатор Ду 25 под приварку | 91.1
ARN10.0032.024.0 | Осевой компенсатор Ду 32 под приварку | 96.52
ARN10.0040.024.0 | Осевой компенсатор Ду 40 под приварку | 122.34
ARN10.0050.048.0 | Осевой компенсатор Ду 50 под приварку | 141.42
ARN10.0065.040.0 | Осевой компенсатор Ду 65 под приварку | 173.97
ARN10.0080.040.0 | Осевой компенсатор Ду 80 под приварку | 212.13
ARN10.0100.048.0 | Осевой компенсатор Ду 100 под приварку | 236.89
ARN16.0015.032.1 | Осевой компенсатор Ду15 под приварку Ру16 | 183.84
ARN16.0020.036.1 | Осевой компенсатор Ду20 Ру16 | 191.21
ARN16.0025.040.1 | Осевой компенсатор Ду25 Ру16 | 193.05
ARN16.0032.040.1 | Осевой компенсатор Ду 32 под приварку | 220.05
ARN16.0050.064.1 | Осевой компенсатор Ду 50 под приварку | 250.92
ARN16.0065.080.1 | Осевой компенсатор DN 65 под приварку, PN16 | 379.48
ARN16.0080.064.1 | Осевой компенсатор Ду 80 под приварку | 434.84
ARN16.0100.080.1 | Осевой компенсатор Ду 100 под приварку, ход 80 (+/- 40) мм | 546.56
003N8229 | Регулятор темперпературы AVTB Ду 15, Pу16 | 425.87
082G5503 | Клапан шар 2х поз AMZ 112 Ду25 э/п 230 В | 183.43
004B1124 | Теплоизоляция для XB 10-1: 30 -> 40 | 181.96
004B2903 | Комплект фитингов под приварку G1/ DN25 | 24.24
149B3000 | Ду50 Межфл. двустворчатый обр. кл. тип 895 | 119.84
017D002466 | Дифференц. реле давления тип RT260A 1,5-11бар, диф. 0,5бар | 443.79
ARF16.0125.065.2 | DN125 Осевой компенсатор ARF +/-32мм, PN16 | 2064.16
085B8001 | Гильза защитная Г3-6,3-8-80 | 15.47
085B2222 | Бобышка под гильзу ГЗ-6,3-8-*,прямая | 7.02
065B1715 | Клапан регулирующий VF 2 Ду 15 Kv 4.0 | 326.32
013G4186 | Уплотнительные фитинги 16x2 G3/4'' вн | 7.53
088H3151 | Привод термоэлектрический TWA D 24V NO | 54.45
003L0294 | Переходник для присоединения RLV-K к штуцерам, G3/4 | 1.76
149B7210 | Клапан редукционный 7bis Ду20 | 66.69
149B7599 | Клапан редукционный 7bis Ду25 | 93.37
003Z1061 | DN50 Клапан ручной регулировки MSV-F2 с измерительными ниппелями PN16 | 290.52
003Z1086 | DN20 Клапан ручной балансировочный MSV-F2 с измерительными ниппелями, фланцевый; Ру = 16 бар | 176.81
003Z1087 | DN25 Клапан ручной балансировочный MSV-F2 с измерительными ниппелями, фланцевый; Ру = 6 бар; Тмакс = | 192.78
003Z1089 | DN40 Клапан ручной балансировочный MSV-F2 с измерительными ниппелями, фланцевый; Ру = 6 бар; Тмакс = | 256.34
003H6628 | Ду50 Регулятор давления “до себя” AVA; Ру = 25 бар, Тмакс = 50 °С; | 2459.43
065Z5515 | Клапан регулирующий VZ 4, Ду 15, Kv 2,5, 6 бар, Тмакс = 20 °С;латунь | 182.17
082G3018 | Электроприводы AME 33 с возвратной пружиной,Ду клапана 15-50 | 799.92
003Z1085 | DN15 Клапан ручной балансировочный MSV-F2 с измерительными ниппелями, фланцевый; Ру = 6 бар; Тмакс = | 160.99
003G1400 | Гильза для датчика AFT 06, материал – нержавеющая сталь, . 30 х 386 мм | 329.57
149B10110N | DN100 Клапан регулирующий C101, Ру16 "после себя" | 4508.57
087G6925 | SONOMETER1000/теплосчечик ультразвуковой/Номинальный расход = 2,5 куб./Ду20 | 414.45
004B1820 | XB 51H-1 40 паяный пластинчатый теплообменник | 1404.44
003H6473 | Регулятор перепада давления AVPB DN 50 AVPB PN25 50/20 0,3-2,0 | 3040.66
003G1023 | Блок регулятора перепуска AFPA 0.05-0.3 AFPA регулятор перепуска Ру 16 бар | 1519.06
082F1222 | Термогидравлический привод TWA-Z, НЗ, 24 V | 41.16
149B3002 | DN80 Межфл. двустворчатый обр. клапан. тип 895 | 130.73
061H4005 | Реле протока FQS-W30G | 216.53
003Z1120 | Клапан смесительный TVM-H Ду 20 | 122.57
003Z1127 | Клапан смесительный TVM-H Ду 25 | 137.99
9020040 | Автоматический воздухоотводчик Ду15 | 10.64
9005012 | Шаровой кран EAGLE Ду 15 с фитингом | 6.09
9005034 | Шаровой кран EAGLE Ду 20 с фитингом | 8.93
9005100 | Шаровой кран EAGLE Ду 25 с фитингом | 14.07
9005114 | Шаровой кран EAGLE Ду 32 с фитингом | 21.3
003L0241 | Клапан запорный RLV-KD 3/4''x3/4'' | 26.37
082G3022 | Эл/привод пропорц(0-10 V) AME 35 24 В | 782.45
004B2009 | XB 70M-1 160 теплообменник паянный, одноходовой, фланцы | 9341.39
149B2426 | Обратный клапан типа 812 Ду 65 Обратный клапан типа 812 Ду 65 (пр. класс 1615216771) | 213.26
003N8141 | DN15 Регулятор температуры AVTB. | 436.53
082G0618 | Электропривод импульсный AMV633 230B | 1468.25
004B1090 | XG 40-1 200 разборный пластинчатый теплообменник, одноходовой | 17194.39
032U157131 | Ду10 Эл.маг.клапан в комплекте с катушкой EV250B 10B 220V | 99.2
065B1720 | Клапан регулирующий VF 2 Ду 20 Kv 6.3 | 354.17
065B2430 | Клапан регул.универс. VFGS 2 Ду15 PN16 Kvs 4.0 | 871.9
017-523766 | Реле давления RT200, дипазон 0,2-6 бар RT 200 | 135.07
087G7187 | Теплосчетчик квартирный ультразвук. SONOMETER1000/тепло/3,5/подача/Ду25 | 669.47
003L6003 | Регулятор расхода угловой AVDO Ду15 | 72.45
003L6008 | Регулятор расхода угловой AVDO Ду20 | 77.02
065B2657 | Клапан регул.универс. VFQ 2 Ду32 Ру16 | 1534.05
003G1340 | Компл. импульс. трубок для AFQ Ду 25/32 | 65.02
065B2654 | Клапан регул.универс. VFQ 2 Ду15 Ру16 | 1129.56
003G1338 | Компл. импульс. трубок для AFQ Ду 15/20 | 65.02
087B2500 | Контроллер ECL Apex 10 | 1531.35
149B2429 | 812 Обратный клапан Ду 125 | 1029.5
003Z0070 | Скорлупа теплоизоляционная Ду 150 MSV-F | 453.29
004B1284 | Разборный пластинчатый теплообменник одноходовой XG 18H-1, 80 пластин | 3487.09
004B5225 | Разборный пластинчатый теплообменник одноходовой XG 20H-1, 50 пластин | 3088.79
003G1018 | Блок регулятора давления AFP 0.05-0.35 бар | 1388.74
003L0364 | Клапан запорный RLV Ду15 прямой, R1/2, G 3/4 A | 14.88
065-4400 | Термоэлемент AFT 17 -20-+50 oC | 1114.76
013G4692 | Клапан VHS E 15 прямой | 42.57
003L6002 | Регулятор расхода угловой AVDO Ду15 | 72.45
003L6012 | Регулятор расхода угловой AVDO Ду25 | 114.63
065B7830 | Сетка мелкая для фильтра FVF Ду65 + уплотнение | 30.73
047H3093 | Электр. реле с выдержкой времени при включении ATI,диапазон времени 3-300 c, 220-240V | 40.08
004B5425 | Разборный пластинчатый теплообменник одноходовой XG 30-1, 50 пластин | 3280.33
ARF16.0125.065.0 | Осевой компенсатор DN 125 Pу 16 | 1120.91
ARF16.0150.073.2 | Осевой компенсатор Ду150 PN16 +/-36мм | 2330.63
003G2040 | Адаптер AMV55/VFG15-25 | 135.57
003G2041 | Адаптер AMV55/VFG32-40 | 135.57
003G2042 | Адаптер AMV55/VFG50-65 | 135.57
003G2043 | АдаптерAMV55/VFG80-125 | 135.57
003G2044 | Адаптер AMV55/VFG150-250 | 135.57
013G4742 | Гарнитура VHS15 для двухтрубной насосной системы отопления; Ру = 10 бар, Тмакс = 120 °С, прямое испо | 44.7
003L0295 | Переходник для штуцера радиатора с внутр.резьбой G1/2'' | 2.81
003Z1088 | DN32 Клапан ручной балансировочный MSV-F2 с измерительными ниппелями, фланцевый; Ру = 6 бар; Тмакс = | 219.21
149B5146С | ZKB вставка гибкая,резиновая фланцевая Ду 100 | 124.88
004B2040 | XB 60-1 80 паяный пласт. Теплообменник | 2916.95
082G0613 | Электропривод импульсный AME 413 24B | 1090.21
003G1398 | Соединительная деталь KF 2 | 332.93
065B2443 | Клапан регул.универс. VFGS 2 Ду15 Ру25 | 1048.67
003G1020 | Блок регулятора перепуска AFPA 0.5-2.5 | 1012.71
065B2606 | Клапан регул.универс. VFG 33 Ду25 PN25 | 1937.05
065B1212 | Ду15 Клапан регулирующий VRG 3, с наруж.резьбой,Ру = 16 бар; Тмакс = 20 °С;корпус – чугун; Kv 1 | 227.47
082F1226 | Термоэлектрический привод TWA-Z, нормально закрытый, 230 В | 41.16
084Z6056 | Термодатчик MBT 3260 с несменным чувств. эл., дл.50 мм, 1 x Pt 1000, -50 - 120 °C | 55.73
065-0600 | Термоэлемент AVT -10-+40 C Ду32/50 , 210mm | 372.34
131B9045 | Преобразователь частоты FC202 37 кВт | 4647.43
017D002366 | Дифференц. реле давления тип RT260A 0,5-6бар, диф. 0,5бар | 394.31
087G6922 | SONOMETER1000/теплосчечик ультразвуковой/Номинальный расход = 1,5 куб./Ду15 | 410.89
003Z1093 | Клапан балансировочный MSV-F2 Ду20,Pу25 | 453.91
065-4390 | Термоэлемент AFT 06 -20-+50 oC | 898.81
065-4392 | Термоэлемент AFT 06 40-110 oC | 898.81
065-4393 | Термоэлемент AFT 06 60-130 oC | 898.81
065-4394 | Термоэлемент AFT 06 110-180 oC | 1086.18
003N5117 | Регулятор температуры FJV Ду 15 | 458.71
088H3153 | Привод термоэлектрический TWA D 220 V NO | 47.27
003H6205 | Регулятор перепада давления AVP (обр.) DN32, PN16 32/10 0,05-0,5 | 992.86
032U151831 | Эл.маг.клапан Ду10 с катушкой на 220В | 61.11
065B2027 | Клапан регулирующий VM2 Ду 20, Kv=6,3 | 373.91
003L0363 | Клапан запорный RLV Ду15 угловой, R1/2, G 3/4 | 14.88
088H3123 | Термоэлектрический привод TVA-V HO 230 B | 60.88
013U0017 | Клапан регулирующий RAV 15/8 прямой | 30.66
013U0022 | Клапан регулирующий RAV 20/8 прямой | 35.61
003G1343 | Компл. импульс. трубок для AFQ Ду 50 | 65.02
149B5148С | ZKB вставка гибкая,резиновая фланцевая Ду 150 | 206.57
004B2435 | XB 70L-1 70 паяный пласт. Теплообменник | 5018.86
004B1825 | XB 51H-1 50 паяный пласт. Теплообменник | 1674.35
065B2440 | Ду 150 Фланцевый универсальный клапан VFGS2,чугун. | 10603.5
065Z5421 | Клапан регулирующий VZ 3 Ду 20 Kv 4.0 | 172.56
065Z5311 | Клапан ругулирующий VZ 2 Ду 15 Kv 0.4 | 153.39
003Z0611 | DN50 Регулятор перепада давления ASV-PV с наруж.резьбой, спускным краном, 0,05-0,25 бар | 507.97
003H6713 | Регулятор расхода AVQ DN 15 PN16 | 585.7
065Z5313 | Клапан ругулирующий VZ 2 Ду 15 Kv 1.0 | 153.39
065Z5312 | Клапан ругулирующий VZ 2 Ду 15 Kv 0.63 | 153.39
003Z4000 | DN15 Ручной балансировочный клапан MSV-BD со сливом и ниппелями; Ру = 20 бар, Kvs=2,5 | 81.53
003Z4001 | DN15 Ручной балансировочный клапан MSV-BD со сливом и ниппелями; Ру = 20 бар, Kvs=3 | 81.53
003Z4002 | DN20 Ручной балансировочный клапан MSV-BD со сливом и ниппелями; Ру = 20 бар, Kvs=6,6 | 88.71
003Z4003 | DN25 Ручной балансировочный клапан MSV-BD со сливом и ниппелями; Ру = 20 бар, Kvs=9,5 | 100.11
003Z4004 | DN32 Ручной балансировочный клапан MSV-BD со сливом и ниппелями; Ру = 20 бар, Kvs=18 | 126.38
003Z4005 | DN40 Ручной балансировочный клапан MSV-BD со сливом и ниппелями; Ру = 20 бар, Kvs=26 | 158.23
003Z4006 | DN50 Ручной балансировочный клапан MSV-BD со сливом и ниппелями; Ру = 20 бар, Kvs=40 | 218.31
060-113766 | Реле давления KP36 | 54.06
017-529166 | Реле давления RT110, дипазон 0,2-3 бар | 135.07
017-529266 | Реле давления RT110, дипазон 0,2-3 бар | 142.19
003Z0702 | Комбинированный балансировочный клапан AB-QM, DN 65 с измерительными ниппелями (фланцевое присоедине | 2170.28
003Z0703 | Комбинированный балансировочный клапан AB-QM, DN 80 с измерительными ниппелями (фланцевое присоедине | 2294.29
003Z0704 | Комбинированный балансировочный клапан AB-QM, DN 100 с измерительными ниппелями (фланцевое присоедин | 2790.35
003Z0276 | DN50 Сварной присоединительный фитинг для клапанов AB-QM (необходимо заказывать по 2шт.) | 149.33
017-437066 | Гильза, длина 112мм, присоединие G1/2 для RT | 21.04
065Z5415 | Клапан регулирующий 'VZ 3 Ду 15 Kv 2,5 | 172.56
082H8049 | Электропривод двухпозиционный AMI140, 230 В | 123.44
082H8059 | AME 120 NL электропривод с аналоговым управлением (0(2)-10 В или 0(4)-20 мА) для клапанов AB-QM | 334.42
003H6201 | Регулятор перепада давления AVP DN 15 PN 16 15/2,5 0,005-0,05, резьба, для монтажа на обратном трубо | 643.67
065B2417 | Клапан регул.универс. VFG 2 Ду65 Ру40 | 3468.14
003H6722 | Регулятор расхода AVQ DN15 PN25 15/1,6 /0,2 | 616.46
003N4008 | Комплект запасных частей AVTB Ду25 | 35.68
013G3210 | Присоед.-регулир. гарнитура RA 15/6TB | 49.49
004B1024 | Паянный пластинчатый теплообменник одноходовой XB 04-1 | 600.48
013G4115 | Уплотнительные фитинги Ду 15 G1/2'' нар | 3.78
087N6634 | Клапан HP 20 B, 2-позиц., PN10, kvs=5,8, моторный с возвратной пружиной | 179.67
087N6637 | Клапан HP 25 B, 2-позиц., PN10, kvs=7,9, моторный с возвратной пружиной | 223.24
003H6605 | Регулятор перепуска AVPA DN 15 AVPA PN25 15/4 0,3-2,0 | 896.72
065B2433 | Клапан регул.универс. VFGS 2 Ду32 Ру16 | 1144.54
065N7086 | DN 50 шаровый кран из углеродистой стали под приварку, Ру16 | 66.87
065N7085 | DN 40 шаровый кран из углеродистой стали под приварку, Ру16 | 59.5
065N7083 | DN 25 шаровый кран из углеродистой стали под приварку, Ру16 | 40.24
003L0242 | Клапан запорный RLV-KD 1/2''x3/4'' угловой | 27.78
082G3005 | Электропривод пропорциональный AME10 24В | 511.47
149B5884 | Ду40-50-60 VE320 воздухоотводчик автоматический тройного действия, Ру16 | 980.47
149B5885 | Ду65 VE320 воздухоотводчик автоматический тройного действия, Ру16 | 1062.17
149B5886 | Ду80 VE320 воздухоотводчик автоматический тройного действия, Ру16 | 1525.16
149B5887 | Ду100 VE320 воздухоотводчик автоматический тройного действия, Ру16 | 2260.5
003H6711 | Регулятор расхода AVQ DN 15 PN16 15/1,6 /0,2 | 585.7
085B0600 | Гильза для Pt 500 стальная I=60 мм | 32.95
017L001566 | Реле давления RT110L , 0,2-3 бар | 234.57
060-113366 | Реле давления KP 35 | 48.03
003H6626 | Регулятор давления 'до себя' AVA DN 32 AVA PN25 диапазон 1,0-4,5 бар | 2109.17
003L0243 | Клапан запорный RLV-KD 3/4''x3/4'' угловой | 26.37
149B2441 | DN200 Обратный клапан, пружинный,корпус из чугуна, для установки между фланцами; Тмакс = 100 °С | 909.83
065N7087 | DN 65 шаровый кран из углеродистой стали под приварку, Ру16 | 108.27
003H6694 | Регулятор перепада давления "после себя" SAVD DN 20 PN 25, 20/6,3 1-5, резьба, для монтажа на обратн | 1026.27
016D3330 | Клапан электромагнитный EV 220B 65 CI, Ду65 | 1533.35
060G2402 | MBS4500 Преобразователь давления с настройкой нуля и шкалы 0 - 1,6 bar | 246.35
082H8057 | Электропривод AME 110NL для клапанов | 334.42
004B2956 | Пластинчатый теплообменник разборный, одноходовой 30 пластин, Ру 25 бар, серия XG 20L-1 | 2507.06
087B1126 | Модуль ECA 71 интерфейса RS485 по протоколу Mod-bus RTU | 283.92
060-312066 | Реле давления KPS43, 1-10bar, G1/4 | 199.04
065B2656 | Клапан регул.универс. VFQ 2 Ду25 Ру16 | 1415.69
065B2435 | Клапан регул.универс. VFGS 2 Ду50 Ру16 | 1469.64
065B1750 | Клапан регулирующий VF 2 Ду 50 Kv 40 | 614.05
030F7920 | Форсунка S 60°, 1 гал/ч (упаковка 10 шт) | 13.65
087G7190 | SONOMETER1000/теплосчетчик/6/подача/Ду25 | 684.57
087G7184 | SONOMETER1000/теплосчетчик/6/возврат/Ду25 | 684.57
803018 | Резьбовой патрубок G 1 1/4" x R 1 (для присоединения счетчика заказывать 2 шт) | 34.69
003N0192 | R 3/4 гильза для датчика длиной 210 мм | 126.5
003L8149 | Ду 32/40/50 Рукоятка для MSV/ASV-M | 3.81
082G3031 | Электропривод пропорц (0-10 V) AME 16 24В | 511.47
082H8047 | Электропривод AME 140H 24B | 379.03
082H8058 | Электропривод импульсный AMV 120NL, 24 В | 324.82
082H3075 | Электропривод аналоговый AME 15QM, 24 В | 481.25
088H2200 | Радиаторный счетчик-распределитель INDIV-3 | 19.08
065B2611 | Клапан регул.универс. VFG 33 Ду80 Ру25 | 3778.19
065B2618 | Клапан регул.универс. VFG 34 Ду65 Ру16 | 2928.78
065B2615 | Клапан регул.универс. VFG 34 Ду32 Ру16 | 1599.96
065B2620 | Клапан регул.универс. VFG 34 Ду100 Ру16 | 4766.93
149B10110N | C101 Клапан регулирующий Ду100 Ру16 | 4508.57
003G1034 | Блок регул. давления AFPQ-4 0,1-0,7/0,5 | 1821.67
088H2233 | Болт М 4х35 мм | 0.14
088H2230 | Т-образная гайка, 65 мм | 0.85
088H2212 | Тепловой адаптер, стандартный, 55 мм | 1.32
195N1135 | Преобразователь частоты Danfoss VLT2882 мощн. 18,5 kW - 25 HP, 37,5 A | 2169.12
003L1825 | Клапан запорный RLV Ду15 угл. под пресс | 12.31
013G3237 | Клапан RA-N Ду15 угл. для прес. присоед | 19.22
061H4013 | Реле протока FQS 030GQ9 | 136.29
065B1625 | Клапан регулирующий VF3 Ду 25 | 849.46
003Z1090 | DN350 Клапан ручной регулировки MSV-F2 с измерительными ниппелями, фланцевый, Ру = 16 бар | 10922.32
003Z0623 | Клапан балансировочный ASV-PV Ду65 | 1566.95
003Z0624 | Клапан балансировочный ASV-PV Ду80 | 1873.51
004B2909 | Комплект фитингов под сварку G2 / DN50 | 57.01
004B2923 | Монтажный кронштейн для XB 50 | 42.4
004B1935 | Теплоизоляция для XB 50-1: 50 ->70 | 257.75
087B4761 | Карта и инструкция С35 для ECL300, англ. | 43.7
149B10115N | C101 Клапан регулирующий Ду250 Ру10 | 11476.33
003G1010 | Блок регулятора давления AFA 0.15-1.2 бар | 967.77
065B0780 | Клапан регулирующий VGF Ду 15 Kv 4 | 779.05
149B7553 | Клапан редукционный 7bis Ду32 | 172.85
003Z1092 | Клапан балансировочный MSV-F2 Ду15, Pу25 | 408.23
065B2669 | Клапан регул.универс. VFQ 2 Ду25 Ру25 | 1375.24
003Z0633 | Клапан балансировочный ASV-PV Ду65 | 1566.95
149B2592 | Ду450 Межфл. двустворчатый обр. кл. тип 805 | 5615.61
065B2666 | Клапан регул.универс. VFQ 2 Ду250 Ру16 | 17431.81
003G1032 | Блок регул. давления AFPQ-4 0,15-1,5/0,5 | 1821.67
003G1405 | Компл. импульс. трубок для AFPQ Ду 250 Ру40 | 65.02
082H8039 | AMV140 Электропривод 230V | 199.02
003Z0700 | Комбинированный балансировочный клапан AB-QM Ду 40 мм | 869.27
003Z0710 | Комбинированный балансировочный клапан AB-QM Ду 50 мм, резьбовое | 996.75
087N6648 | Клапан HS 20, 3-позиц., PN10, kvs=6,1, моторный с возвратной пружиной | 267.98
149B2423 | 812 Межфланцевый обратный клапан Ду 32 | 103.49
003N5118 | DN20 Клапан-регулятор температуры FJV Kvs 2,3 20-60 | 462.98
149G071143 | ENODIA затвор дисковый Ду500 Ру16 корпус GGG40 | 5186.3
9003012 | Шаровой сливной кран EAGLE Ду 15 | 4.57
9003100 | Шаровой сливной кран EAGLE Ду 25 | 8.74
9007100 | Шаровой кран EAGLE Ду 25, вн резьба | 7.6
082F1094 | Привод термогидравлический ABNM (1,0 м) 0-10V/24 | 96.94
149B10116N | C101 Клапан регулирующий Ду300 Ру10 "после себя" | 15543.43
032U7182 | DN25 Соленоидный вентиль EV220B, "НО", латунь уплотнение NBR | 195.4
082G3202 | 2 конц. выкл+ 10 кОм потенциометр для AMV 2…/3… | 253.05
082G3203 | 2 конц. выкл+ 1 кОм потенциометр для AMV 2…/3… | 253.05
003G1380 | DN25, 32 К-кт имп. трубок для регулятора AFPQ-4/VFQ 2 при монт. на под. трубопр. | 97.39
065B2673 | Клапан регул.универс. VFQ 2 Ду65 Ру25 | 2425.43
003H6712 | Регулятор расхода AVQ DN 15 AVQ PN16 15/2,5 /0,2 | 585.7
030B0239 | Форсунка OD 80°, 12.00 гал/ч (упаковка 10 шт) | 14.93
030B0237 | Форсунка OD 80°, 11.00 гал/ч (упаковка 10 шт) | 13.65
030B0131 | Форсунка OD 60°, 7.5 гал/ч (упаковка 10 шт) | 13.65
013G4741 | Клапан VHS угловой 1/2" х 3/4" | 44.7
013G4743 | Клапан VHS угловой 3/4" х 3/4" | 41.77
013G4691 | Клапан VHS E 15 угловой | 42.57
013G4693 | Клапан VHS E 20 угловой | 39.78
082F1072 | Адаптер для установки ABNM на AB-QM M30x1,5/9,5mm | 3.74
082G0616 | Электропривод импульсный AMV613 230B | 1468.25
004B2953 | Комплект резьбовых фитингов G3/4"/ G 1" | 61.24
004B2947 | Комплект резьбовых фитингов G3/4"/ G3/4" | 61.24
065B2423 | Клапан универсальный VFG2, DN250, PN40 | 30756.05
003L1824 | Клапан запорный радиаторный RLV для прессового присоединения | 12.31
013G3238 | Клапан терморегулирующий RA-N, прямой, для прессового присоединения | 19.22
003Z1094 | Клапан балансировочный MSV-F2 Ду25,Pу25 | 499.69
003H6906 | DN32 Комплект присоединительных фитингов для клапанов VS 2 и VM 2, нар. резьба | 86.58
003H6567 | Регулятор перепада давления AVPQ DN 40 AVPQ PN25 40/16 0,3-2,0/0,2 | 3240.39
149B7209 | Клапан редукционный 7bis Ду15 | 58.02
082F1224 | Термогидравлический привод TWA-Z, НО,230 | 41.16
003H6573 | DN40 Регулятор перепада давления AVPQ-4 PN25, фланцевый, диапазон 0,3-2,0 бар | 3240.39
060G1540 | Преобразователь давления MBS3000 0-6 бар | 133.43
003L0222 | Клапан запорный RLV-KS 1/2''x3/4'' угл. RLV-KS 1/2" | 25.77
003Z0621 | Регулятор перепада давления ASV-PV Ду50, перепад давления 0,20-0,40 бар | 507.97
003Z0631 | Регулятор перепада давления ASV-PV Ду50, перепад давления 0,35-0,75 бар | 507.97
003N0196 | R 1/2 гильза для датчика длиной 180 мм | 105.55
013U0290 | R 1/2хM14х1 Гильза для датчика I=182 мм, для RAVV, RAVK, RAVI, латунь | 74.47
003Z4011 | Запорный клапан MSV-S, Ду = 15 мм, внутренняя резьба | 22.54
003Z4012 | Запорный клапан MSV-S, Ду = 20 мм, внутренняя резьба | 27.26
003Z4013 | Запорный клапан MSV-S, Ду = 25 мм, внутренняя резьба | 35.4
003Z4014 | Запорный клапан MSV-S, Ду = 32 мм, внутренняя резьба | 62.07
003Z4015 | Запорный клапан MSV-S, Ду = 40 мм, внутренняя резьба | 127.44
003Z4016 | Запорный клапан MSV-S, Ду = 50 мм, внутренняя резьба | 180.19
003Z4111 | Запорный клапан MSV-S, Ду = 15 мм, наружная резьба | 22.54
003Z4112 | Запорный клапан MSV-S, Ду = 20 мм, наружная резьба | 27.26
003Z1096 | Ручной балансировочный клапан MSV-F2, Ду40,Pу25, фланцевый | 682.94
003Z0643 | Клапан балансировочный автоматический ASV-PV Ду65 | 1880.32
003Z0644 | Клапан балансировочный автоматический ASV-PV Ду80 | 2248.23
003Z0226 | Приварной фитинг для AB-QM Ду15 | 19.43
003Z0227 | Приварной фитинг для AB-QM Ду20 | 13.22
003Z0228 | Приварной фитинг для AB-QM Ду25 | 17.76
003Z0229 | Приварной фитинг для AB-QM Ду32 | 18.41
003Z0641 | Клапан балансировочный автоматический ASV-PV Ду50 | 652.29
082H8045 | AME140 Редукторный электропривод Danfoss 24 V | 355.39
032U8526 | DN15 Клапан соленоидный EV222B НЗ, без катушки, корпус нерж. сталь. | 397.45
003Z1095 | DN32 Клапан ручной регулировки MSV-F2 с измерительными ниппелями, фланцевый, Ру = 25 бар, kvs = 15,5 | 578.25
065B2171 | Подогреватель штока AMV ( E ) 15/25/35 | 238.62
003Z4051 | Комплект клапанов MSV-BD/-S Ду 15 Комплект балансировочного клапана MSV-BD и запорного клапана MSV-S | 97.11
003Z4052 | Комплект клапанов MSV-BD/-S Ду 20 Комплект балансировочного клапана MSV-BD и запорного клапана MSV-S | 107.62
003L0223 | Клапан запорный RLV-KS 3/4''x3/4'' угл. RLV-KS 3/4" | 24.8
013L2176 | Комплект RTD-N20 прямой и RTD3640 | 34.44
003L7702 | ASV-M 50 Ручной запорно-измерительный клапан | 183.32
082G3016 | Электропривод AME 23 с аналоговым управлением, с возвратной пружиной, Ду клапана 15-50 | 633.03
065B1732 | Клапан регулирующий VF2 Ду 32 Kv 16 | 408.28
016D6080 | Клапан соленоидный типа EV220B, НЗ фланцевый DN80 220B | 2099.37
004B1815 | XB 51H-1 30 Паяный пласт. теплообменник XB 50-1 30 | 1140.4
004B1924 | Теплоизоляция для XB 50-1: 30 ->40 | 246.22
003L8200 | Прибор для измерения перепада давления и расхода PFM4000, blue-toth-версия с одним датчиком давления, 10 бар. | 3634.84
082H7037 | Переключатель (2 шт) для AMV 55/56 (1 кОм/40 мм) | 78.68
013L2166 | Комплект RTD-G20 прямой и RTD3640 | 38.98
003Z4053 | Комплект клапанов MSV-BD/-S Ду 25 | 125.79
082G3201 | 2 концевых переключателя для AMV 2…/3.. | 163.48
065B0793 | Регулирующий клапан VGU DN 25 Kv 8 VGU PN25 25/8 | 851.17
060-001366 | Реле перепада давления KP 44, раб. давление 2-12 bar, дифференциал 0,7-4 бар | 107.72
003G1019 | Блок регулятора перепуска AFPA 1-5 бар | 1012.71
003Z0240 | Запорно-защитная рукоятка AB-QM пластик | 6.38
065Z7004 | Заглушка клапана VRG c уплотнит Ду 32 | 36.52
013L2174 | Комплект RTD-N15 прямой и RTD3640 | 30.48
013L2163 | Комплект RTD-G15 угловой RTD3640 | 33.8
013L2164 | Комплект RTD-G15 прямой RTD3640 | 33.8
013L2165 | Комплект RTD-G20 угловой RTD3640 | 38.98
013L2167 | Комплект RTD-G25 угловой RTD3640 | 45.28
013L2168 | Комплект RTD-G25 прямой RTD3640 | 45.28
013L2171 | Комплект RTD-N10 угловой RTD3640 | 29.64
013L2172 | Комплект RTD-N10 прямой RTD3640 | 29.64
013L2173 | Комплект RTD-N15 угловой RTD3640 | 30.48
013L2175 | Комплект RTD-N20 угловой RTD3640 | 34.44
013L2177 | Комплект RTD-N25 угловой RTD3640 | 50.1
013L2178 | Комплект RTD-N25 прямой RTD3640 | 50.1
013L2143 | Комплект RTD-UK15 угловой RTD3640 | 34.29
013L2149 | Комплект RTD-K15 для двухтрубной RTD3640 | 27.65
013L2150 | Комплект RTD-KE15 для однотрубной RTD3640 | 39.26
003L8151 | Ниппель для клапанов G1/16 - R 1/4 | 10.16
018F6176 | Катушка электромагнитная BE230AS | 16.74
003G1033 | Блок регул. давления AFPQ-4 0,1-0,7/0,2 | 1821.67
003G1384 | Компл. импульс. трубок для AFPQ-4 Ду65 | 97.39
003Z4055 | Комплект клапанов MSV-BD/-S Ду 40 Комплект балансировочного клапана MSV-BD и запорного клапана MSV-S | 265.26
003H6245 | Регулятор перепада давления AVP DN 15, Kvs= 2.5 | 643.67
065Z7005 | Заглушка клапана VRG c уплотнит Ду 40 | 39.47
065Z7003 | Заглушка клапана VRG c уплотнит Ду 25 | 29.04
149G069667 | Затвор дисковый VFY-WH SYLAX с эл.приводом DN32/40 PN16 | 612.83
004B1012 | Паянный пластинчатый теплообменник одноходовой XB 04-1 10 | 251.2
004B1011 | Паянный пластинчатый теплообменник одноходовой XB 04-1 8 | 235.26
042N0178 | Штекер DIN 43650A | 2.81
198B145200 | Ком-кт автоматики для ИТП Dn32 с ECL301 | 1050.14
065B2664 | Клапан регул.универс. VFQ 2 DN150 PN16 | 8632.01
003G1375 | Компл. импульс. трубок для AFPQ DN150 | 65.02
003G1012 | Блок регулятора давления AFA 0.1-0.6 бар | 1098.11
082H3037 | Электропривод импульсный AMV25 SD 230В | 624.66
060-313066 | Реле разности давлений CAS 155 | 348.43
003Z0180 | Рукоятка для клапанов MSV-F2 DN65-150 | 18.04
149G012853 | Затвор дисковый SYLAX DN25 | 62.91
082H8048 | Эл.пр. 2-хпозиционный AMI140,24 пер.тока | 123.44
003Z0634 | DN80 Клапан балансировочный ASV-PV | 1873.51
087-8099 | Расходомер SONO1500CT/2,5/20/резьб/холод | 302.71
082G3040 | Электропривод AMV23SU, 230В | 717.12
003Z4054 | Комплект клапанов MSV-BD/-S DN32 | 174.99
003Z4056 | Комплект клапанов MSV-BD/-S DN50 | 369.93
149G069486 | SYLAX Затвор диск. DN200 PN16 с эл/пр. | 2202.53
042N0840 | Катушка э/м AM230C 50/60 Hz | 15.71
149G073920 | DN600 ENODIA затвор диск. РN16 с редуктором | 6267
003L7652 | ASV-I Клапан балансировачный DN50 | 191.6
004B5020 | Разборный пластинчатый теплообменник XG 10-1, 40 пластин | 901.9
087-8091 | Расходомер SONO1500CT/2,5/25/фланец/тепло | 595.51
149B5950 | DN15 Y222P фильтр со сливным краном | 40.56
003N0108 | Термостатический клапан AVTA Ду 20 | 253.35
198B145100 | DN25 Ком-кт автоматики для ИТП с ECL301 | 932.14
003Z0705 | Клапан балансировочный AB-QM Ду 125 | 4977.06
087N1100 | Комнатный термостат типа RMT230 | 51.32
060-121966 | Релe давления KPI 35, дифференциал от 0,5 до 2бар | 54.06
060-003166 | Защитная крышка для Kp/KPI | 6.24
013G3386 | Клапан терморегулятора RA-G Ду20 прямой | 28.79
003G1021 | Блок регулятора перепуска AFPA 0.15-1.2 | 1141.54
085B0270 | АПС 70 адаптер | 49.96
085B0278 | Кабель АПС 78 | 49.96
085B0290 | Адаптер переноса данных АДС 90 | 193.2
065B2230 | Клапан реглирующий поворот HRB3 | 142.98
003H6630 | DN40 Регулятор давления "до себя" , регул. давление 4-11 бар, Kvs=16м3/ч | 2265.18
065B0772 | Клапан регулирующий VG DN15 Kv 1,6 | 322.54
004B5035 | Теплообменник ГВС одноходовой разборный типа XG10-1 70 пластин | 1249.73
065B2227 | Клапан регулирующий поворот HRB 3 Ду25 | 67.59
082F0001 | Привод термогидравлический ABV НО 230В | 162.2
149G41291 | DN300 Дисковый поворотный затвор VFY-WG (SYLAX) PN16 с ручным редукт. приводом | 1439.73
032U300584 | Клапан для пара Ду15 с катушкой 220В | 209.56
065B2655 | Клапан регул.универс. VFQ2 DN20 РN16 | 1295.85
003H6665 | DN15 Регул. давления 'после себя' AVDS | 933.38
003H0277 | Охладитель импульса давления DN 6х1 | 221.64
003H6244 | Регулятор перепада давления AVP DN15 | 643.67
003Z0085 | Клапан баланс. MSV-F2 Ду50 с нип PN 25 | 423.64
087B1147 | Таймер аналоговый для ECL 100 | 96.82
004B5260 | Разборный пластинчатый теплообменник одноходовой XG 20Н-1 120 | 5087.88
060G3203 | Датчик давления MBS 4010 | 246.35
003N4007 | Комплект запасных частей AVTB DN20 | 42.07
013G2164 | RA-G и RA2994 комплект терморегулятора DN15 | 35.47
013G2174 | RA-N и RA2994 комплект терморегулятора DN15 | 31.99
013G3904 | RA-N Ду=15 Клапан терморегулятора, прям. | 18.66
013G2992 | RA 2992 Термоэлемент с выносным датчиком | 27.32

## Esbe
Артикул | Название номенклатуры | Валюта | Цена в Евро с НДС | Скидка 29% | Ваша цена в Евро с НДС
11600500 | 3-х ходовой кран ESBE VRG131 15-2,5 RP 1/2 | EUR | 63.84 | 18.5136 | 45.3264
11600200 | 3-х ходовой кран ESBE VRG131 15-0,63 RP 1/2 | EUR | 63.84 | 18.5136 | 45.3264
11600300 | 3-х ходовой кран ESBE VRG131 15-1,2 RP 1/2 | EUR | 63.84 | 18.5136 | 45.3264
11600400 | 3-х ходовой кран ESBE VRG131 15-1,63 RP 1/2 | EUR | 63.84 | 18.5136 | 45.3264
11600800 | 3-х ходовой кран ESBE VRG131 20-4 RP 3/4 | EUR | 59.83 | 17.3507 | 42.4793
11600900 | 3-х ходовой кран ESBE VRG131 20-6,3 RP 3/4 | EUR | 59.83 | 17.3507 | 42.4793
11602300 | 3-х ходовой кран ESBE VRG132 20-6,3 G 1 | EUR | 59.83 | 17.3507 | 42.4793
11001500 | Трехходовой кран ESBE тип 3MGR20-6,3 G1 | EUR | 78.23 | 22.6867 | 55.5433
11601000 | 3-х ходовой кран ESBE VRG131 25-6,3 RP 1 | EUR | 66.55 | 19.2995 | 47.2505
11002000 | Трехходовой кран ESBE тип 3MGP 25-8 G1, G1 1/2, PF1 1/2 | EUR | 77.88 | 22.5852 | 55.2948
11603000 | 3-х ходовой кран ESBE VRG133 20-6,3 CPF 22 | EUR | 70.56 | 20.4624 | 50.0976
11603100 | 3-х ходовой кран ESBE VRG133 25-10 CPF 28 | EUR | 102.42 | 29.7018 | 72.7182
11601100 | 3-х ходовой кран ESBE VRG131 25-10 RP 1 | EUR | 66.55 | 19.2995 | 47.2505
11602500 | 3-х ходовой кран ESBE VRG132 25-10 G 1 1/4 | EUR | 66.55 | 19.2995 | 47.2505
11601200 | 3-х ходовой кран ESBE VRG131 32-16 RP 1 1/4 | EUR | 71.86 | 20.8394 | 51.0206
11602600 | 3-х ходовой кран ESBE VRG132 32-16 G 1 1/2 | EUR | 71.86 | 20.8394 | 51.0206
11640100 | 4-х ходовой кран VRG141 15-2,5 | EUR | 63.37 | 18.3773 | 44.9927
11640200 | 4-х ходовой кран VRG141 20-4 | EUR | 63.37 | 18.3773 | 44.9927
11640300 | 4-х ходовой кран VRG141 20-6,3 | EUR | 63.37 | 18.3773 | 44.9927
11641000 | 4-х ходовой кран VRG142 20-6,3 | EUR | 63.37 | 18.3773 | 44.9927
11004500 | Четырехходовой кран ESBE тип 4MG25-6,3 RP 1/G 1 1/2 INV. | EUR | 68.91 | 19.9839 | 48.9261
11004600 | Четырехходовой кран ESBE тип 4MG20-8 1"UTV/LEK | EUR | 73.16 | 21.2164 | 51.9436
11640400 | 4-х ходовой кран VRG141 25-10 | EUR | 68.91 | 19.9839 | 48.9261
11640500 | 4-х ходовой кран VRG141 32-16 | EUR | 78 | 22.62 | 55.38
11005400 | Трехходовой кран ESBE тип 3MGA20-10 G1 | EUR | 68.91 | 19.9839 | 48.9261
11005500 | Трехходовой кран ESBE тип 3MGP 15-2,5 G1, G1 1/2, PF1 1/2 | EUR | 77.88 | 22.5852 | 55.2948
11005600 | Трехходовой кран ESBE тип 3MGP 20-6,3 G1, G1 1/2, PF1 1/2 | EUR | 77.88 | 22.5852 | 55.2948
11005700 | Трехходовой кран ESBE тип 3MGP 32-18 G1, G1 1/2, PF1 1/2 | EUR | 77.88 | 22.5852 | 55.2948
11050100 | Трехходовой кран ESBE тип 3G20 3/4" Kv=8 (арт.4905022) | EUR | 75.05 | 21.7645 | 53.2855
11050200 | Трехходовой кран ESBE тип 3G25 1" Kv=12 (арт.4905030) | EUR | 78 | 22.62 | 55.38
11050300 | Трехходовой кран ESBE тип 3G32 11/4" Kv=18 (арт.4905048) | EUR | 83.43 | 24.1947 | 59.2353
11601300 | 3-х ходовой кран ESBE VRG131 40-25 RP 1 1/2 | EUR | 126.38 | 36.6502 | 89.7298
11601400 | 3-х ходовой кран ESBE VRG131 50-40 RP 2 | EUR | 151.63 | 43.9727 | 107.6573
11640600 | 4-х ходовой кран VRG141 40-25 | EUR | 138.3 | 40.107 | 98.193
11640700 | 4-х ходовой кран VRG141 50-40 | EUR | 195.53 | 56.7037 | 138.8263
11100100 | Трехходовой кран ESBE тип 3F20 3/4" Kv=12 (арт.4905170) | EUR | 139.95 | 40.5855 | 99.3645
11100200 | Трехходовой кран ESBE тип 3F25 1" Kv=18 (арт.4905188) | EUR | 146.56 | 42.5024 | 104.0576
11100300 | Трехходовой кран ESBE тип 3F32 11/4" Kv=28 (арт.4905196) | EUR | 190.57 | 55.2653 | 135.3047
11100400 | Трехходовой кран ESBE тип 3F40 11/2" Kv=44 (арт.4905204) | EUR | 200.01 | 58.0029 | 142.0071
11100600 | Трехходовой кран ESBE тип 3F50 2" фланцевый Kv=60 (арт.4905212) | EUR | 260.9 | 75.661 | 185.239
11100800 | Трехходовой кран ESBE тип 3F65 фланцевый Kv=90 (арт.4905220) | EUR | 304.32 | 88.2528 | 216.0672
11101000 | Трехходовой кран ESBE тип 3F80 фланцевый Kv=150 (арт.4905238) | EUR | 422.09 | 122.4061 | 299.6839
11101200 | Трехходовой кран ESBE тип 3F100 4" фланцевый Kv=225 (арт.4905246) | EUR | 543.74 | 157.6846 | 386.0554
11101400 | Трехходовой кран ESBE тип 3F125 5" фланцевый Kv=280 (арт.4905253) | EUR | 712.13 | 206.5177 | 505.6123
11101600 | Трехходовой кран ESBE тип 3F150 фланцевый Kv=400 (арт.4905261) | EUR | 958.99 | 278.1071 | 680.8829
11101700 | Четырехходовой кран ESBE тип 4F32-28 | EUR | 229.39 | 66.5231 | 162.8669
11101800 | Четырехходовой кран ESBE тип 4F40-44 | EUR | 288.39 | 83.6331 | 204.7569
11101900 | Четырехходовой кран ESBE тип 4F50 Kv=60 | EUR | 401.32 | 116.3828 | 284.9372
11102000 | Четырехходовой кран ESBE тип 4F65 Kv=90 | EUR | 438.49 | 127.1621 | 311.3279
11102100 | Четырехходовой кран ESBE тип 4F80 Kv=150 | EUR | 537.37 | 155.8373 | 381.5327
11102200 | Четырехходовой кран ESBE тип 4F100-225 | EUR | 729 | 211.41 | 517.59
11102300 | Четырехходовой кран ESBE тип 4F125-280 | EUR | 1147.08 | 332.6532 | 814.4268
11102400 | Четырехходовой кран ESBE тип 4F150-400 | EUR | 1501.9 | 435.551 | 1066.349
11300400 | Четырехходовой кран ESBE тип TM20-5,5 G 3/4 | EUR | 88.97 | 25.8013 | 63.1687
11300500 | Четырехходовой кран ESBE тип TM20-5,5 G1 | EUR | 103.84 | 30.1136 | 73.7264
11300600 | Четырехходовой кран ESBE тип TM20-5,5 22MM KRK/G1/2 | EUR | 103.72 | 30.0788 | 73.6412
11300700 | Четырехходовой кран ESBE тип TM20-5,5 22MM комп.фитинги | EUR | 103.84 | 30.1136 | 73.7264
11300800 | Четырехходовой кран ESBE тип 4TM20-5,5 CPF 22MM, G1/2 + ORING GROOVE | EUR | 103.72 | 30.0788 | 73.6412
11300900 | Четырехходовой кран ESBE тип T20-8,0 RP 3/4 | EUR | 95.58 | 27.7182 | 67.8618
11301000 | Четырехходовой кран ESBE тип T25-10 RP 1 | EUR | 95.58 | 27.7182 | 67.8618
11301100 | Четырехходовой кран ESBE тип T32-14 RP1 1/4 | EUR | 98.88 | 28.6752 | 70.2048
11301500 | Четырехходовой кран ESBE тип TM20-5,5 KRK | EUR | 103.72 | 30.0788 | 73.6412
11350100 | Четырехходовой кран ESBE тип 4HG25-8 90 MM G 1 1/2 | EUR | 124.96 | 36.2384 | 88.7216
11350200 | Четырехходовой кран ESBE тип 4HG25-6,3 125 MM G1 1/2 | EUR | 133.34 | 38.6686 | 94.6714
11350500 | Трехходовой кран ESBE тип 3HG25-10 125 MM G 1 1/2 | EUR | 146.91 | 42.6039 | 104.3061
11350800 | Четырехходовой кран ESBE тип 4HG25-10 125 MM G 1 1/2 | EUR | 142.43 | 41.3047 | 101.1253
11351100 | Четырехходовой кран ESBE тип 4HG25-10 125 MM G 1 1/2 встроенный байпас | EUR | 150.92 | 43.7668 | 107.1532
11351200 | Трехходовой кран ESBE тип 3HG25-10 125 MM G 1 1/2 встроенный байпас | EUR | 150.92 | 43.7668 | 107.1532
11351300 | Четырехходовой кран ESBE тип 4H20-10 RP 3/4 | EUR | 131.92 | 38.2568 | 93.6632
11351400 | Четырехходовой кран ESBE тип 4H25-12 RP 1 | EUR | 138.77 | 40.2433 | 98.5267
11351500 | Трехходовой кран ESBE тип 3H25-12 RP 1 | EUR | 179.24 | 51.9796 | 127.2604
11351600 | Четырехходовой кран ESBE тип 4H50-35 RP 2 | EUR | 227.98 | 66.1142 | 161.8658
11351700 | Трехходовой кран ESBE тип 3H32-22 RP 1 1/4 | EUR | 256.41 | 74.3589 | 182.0511
11351800 | Четырехходовой кран ESBE тип 4H32-22 RP 1 1/4 | EUR | 223.26 | 64.7454 | 158.5146
11351900 | Трехходовой кран ESBE тип 3H40-30 RP 1 1/2 | EUR | 280.25 | 81.2725 | 198.9775
11352000 | Четырехходовой кран ESBE тип 4H40-30 RP 1 1/2 | EUR | 230.81 | 66.9349 | 163.8751
11400100 | Трехходовой термостатический смесительный клапан ESBE TV25-9 RP 1, 72°C | EUR | 117.29 | 34.0141 | 83.2759
11400200 | Трехходовой термостатический смесительный клапан ESBE TV32-14 RP 1 1/4, 72°C | EUR | 121.42 | 35.2118 | 86.2082
11400300 | Трехходовой термостатический смесительный клапан ESBE TV40-17 RP 1 1/2, 72°C | EUR | 133.34 | 38.6686 | 94.6714
11400400 | Трехходовой термостатический смесительный клапан ESBE TV25-9 RP 1, 60°C | EUR | 117.29 | 34.0141 | 83.2759
11400600 | Трехходовой термостатический смесительный клапан ESBE TV25-9 RP 1, 45°C | EUR | 145.38 | 42.1602 | 103.2198
11400700 | Трехходовой термостатический смесительный клапан ESBE TV25-9 RP 1, 55°C | EUR | 117.29 | 34.0141 | 83.2759
11400800 | Трехходовой термостатический смесительный клапан ESBE TV32-14 RP 1 1/4, 60°C | EUR | 121.42 | 35.2118 | 86.2082
11401100 | Трехходовой термостатический смесительный клапан ESBE TV32-14 RP 1 1/4, 45°C | EUR | 149.51 | 43.3579 | 106.1521
11401200 | Трехходовой термостатический смесительный клапан ESBE TV32-14 RP 1 1/4, 55°C | EUR | 121.42 | 35.2118 | 86.2082
51026700 | Трехходовой термостатический смесительный клапан ESBE VTC531 RP 1 1/2, 60°C | EUR | 133.34 | 38.6686 | 94.6714
11401500 | Трехходовой термостатический смесительный клапан ESBE TV40-17 RP 1 1/2, 45°C | EUR | 161.31 | 46.7799 | 114.5301
11401600 | Трехходовой термостатический смесительный клапан ESBE TV40-17 RP 1 1/2, 55°C | EUR | 133.34 | 38.6686 | 94.6714
11660900 | 4-х ходовой кран ESBE VRB142 20-4 G 1 | EUR | 106.44 | 30.8676 | 75.5724
11661500 | 4-х ходовой кран ESBE VRB143 20-4 CPF 22 | EUR | 117.06 | 33.9474 | 83.1126
12100300 | Сервопривод ESBE ARA663 3-точечн. SPDT 24VAC 6NM 120s | EUR | 164.26 | 47.6354 | 116.6246
12100800 | Сервопривод ESBE ARA664 3-точечн. SPDT 24VAC 6NM 120s | EUR | 190.57 | 55.2653 | 135.3047
12100400 | Сервопривод ESBE ARA673 3-точечн. SPDT 24VAC 6NM 240s | EUR | 164.26 | 47.6354 | 116.6246
12100900 | Сервопривод ESBE ARA674 3-точечн. SPDT 24VAC 6NM 240s | EUR | 190.57 | 55.2653 | 135.3047
12101200 | Сервопривод ESBE ARA651 3-точечн. SPDT 230VAC 6NM 60s | EUR | 164.26 | 47.6354 | 116.6246
12101700 | Сервопривод ESBE ARA652 3-точечн. SPDT 230VAC 6NM 60s | EUR | 190.57 | 55.2653 | 135.3047
12101300 | Сервопривод ESBE ARA661 3-точечн. SPDT 230VAC 6NM 120s | EUR | 164.26 | 47.6354 | 116.6246
12101800 | Сервопривод ESBE ARA662 3-точечн. SPDT 230VAC 6NM 120s | EUR | 190.57 | 55.2653 | 135.3047
12101400 | Сервопривод ESBE ARA671 3-точечн. SPDT 230VAC 6NM 2300s | EUR | 164.26 | 47.6354 | 116.6246
12101500 | Сервопривод ESBE ARA691 3-точечн. SPDT 230VAC 6NM >120s | EUR | 190.57 | 55.2653 | 135.3047
12102000 | Сервопривод ESBE ARA692 3-точечн. SPDT 230VAC 6NM >120s | EUR | 215.7 | 62.553 | 153.147
12101900 | Сервопривод ESBE ARA672 3-точечн. SPDT 230VAC 6NM 2300s | EUR | 190.57 | 55.2653 | 135.3047
12120900 | Сервопривод ESBE ARA655 2-точечн. SPST 230VAC 6NM 60s | EUR | 192.46 | 55.8134 | 136.6466
12121200 | Сервопривод ESBE ARA656 2-точечн. SPST 230VAC 6NM 60s | EUR | 209.1 | 60.639 | 148.461
12050200 | 91 Сервопривод ESBE 24В, 15sec. 2Nm (арт.5396139) | EUR | 196.23 | 56.9067 | 139.3233
12050400 | 91M Сервопривод ESBE 24V 15SEK M | EUR | 223.14 | 64.7106 | 158.4294
12050600 | 92 Сервопривод ESBE 24V 60S 15NM | EUR | 196.23 | 56.9067 | 139.3233
12050700 | 92-2 Сервопривод ESBE 24V 120S 15NM | EUR | 196.23 | 56.9067 | 139.3233
12050900 | 92-2M Сервопривод ESBE 24V 120S M | EUR | 223.14 | 64.7106 | 158.4294
12051100 | 92M Сервопривод ESBE 24V 60S M | EUR | 223.14 | 64.7106 | 158.4294
12051300 | 93 Сервопривод ESBE 24В, 5мин. 15Nm (арт.5396142) | EUR | 196.23 | 56.9067 | 139.3233
12051500 | 93M Сервопривод ESBE 24V 240S M | EUR | 223.14 | 64.7106 | 158.4294
12051700 | 94 Сервопривод ESBE 5 Nm 230V 15 сек. (арт.5396143) | EUR | 196.23 | 56.9067 | 139.3233
12051800 | 94M Сервопривод ESBE 230V 15S M | EUR | 223.14 | 64.7106 | 158.4294
12051900 | 95 Сервопривод ESBE 15 Nm, 230V 1 мин. 15Nm (арт.5396144) | EUR | 197.89 | 57.3881 | 140.5019
12052000 | 95-2 Сервопривод ESBE 230V 120S 15NM | EUR | 196.23 | 56.9067 | 139.3233
12052100 | 95-2M Сервопривод ESBE 15 Nm, 230V 2 мин. 15Nm(арт.5396144/2M) | EUR | 223.14 | 64.7106 | 158.4294
12052200 | 95M Сервопривод ESBE 15 Nm, 230V 1 мин. 15Nm(арт.5396144M) | EUR | 223.14 | 64.7106 | 158.4294
12052300 | 96 Сервопривод ESBE 15 Nm, 230V 240 сек (арт.5396145) | EUR | 197.89 | 57.3881 | 140.5019
12052400 | 96M Сервопривод ESBE 230V 240 сек. трёхточечный. | EUR | 223.14 | 64.7106 | 158.4294
12052500 | 97 Сервопривод ESBE 15 Nm, 230V 15сек. (арт.5396146) | EUR | 245.2 | 71.108 | 174.092
12052600 | 98 Сервопривод ESBE 230В 1мин 10 НМ. | EUR | 245.2 | 71.108 | 174.092
12520200 | Сервопривод ARA659 24VAC/VDC 0-10V, 2-10V (аналог ESBE 62P арт.5396121) | EUR | 182.9 | 53.041 | 129.859
12550100 | Сервопривод ESBE 92P 15 Nm, 24V 60/90/120 sek. (арт.5396141) | EUR | 350.7 | 101.703 | 248.997
12550200 | Сервопривод ESBE 92P2 , 24V 0-10V 180°C | EUR | 350.7 | 101.703 | 248.997
12550300 | Сервопривод ESBE 91P, 24V 0-10V 90°C | EUR | 373.47 | 108.3063 | 265.1637
12600100 | Сервопривод ESBE 90C с погодозависимым контроллером, 230V 2min 15Nm | EUR | 752.6 | 218.254 | 534.346
12700100 | Сервопривод ESBE 92K2 , 15-70°, 24V 1 min(арт.5386145) | EUR | 522.15 | 151.4235 | 370.7265
12700200 | Сервопривод ESBE 94K2 , 230V | EUR | 522.15 | 151.4235 | 370.7265
12700500 | Сервопривод ESBE 99K2, 230V 1min. 15-70 гр.(арт.5386146/K2) | EUR | 522.15 | 151.4235 | 370.7265
16051300 | Набор переходников для присоединения привода к смесительным клапанам серии MG, G, F, BIV, H и HG | EUR | 14.4 | 4.176 | 10.224
16051400 | Присоединительный адаптор ESBE 900A TA-VTR | EUR | 55.46 | 16.0834 | 39.3766
16051500 | Присоединительный адаптор ESBE 900B VIESSMANN | EUR | 55.46 | 16.0834 | 39.3766
16051600 | Присоединительный адаптор ESBE 900C CENTRA ZR,DR,DRU | EUR | 58.29 | 16.9041 | 41.3859
16051700 | Присоединительный адаптор ESBE 900CK ZRK,DRK | EUR | 44.49 | 12.9021 | 31.5879
16051800 | Присоединительный адаптор ESBE 900D WITA | EUR | 55.46 | 16.0834 | 39.3766
16051900 | Присоединительный адаптор ESBE 900E CTC TRYCKANDE | EUR | 128.15 | 37.1635 | 90.9865
16052000 | Присоединительный адаптор ESBE 900F | EUR | 55.46 | 16.0834 | 39.3766
16052100 | Присоединительный адаптор ESBE 900G | EUR | 55.46 | 16.0834 | 39.3766
16052200 | Присоединительный адаптор ESBE 900H | EUR | 55.46 | 16.0834 | 39.3766
16052300 | Присоединительный адаптор ESBE 900I | EUR | 55.46 | 16.0834 | 39.3766
16052400 | Присоединительный адаптор ESBE 900J | EUR | 55.46 | 16.0834 | 39.3766
16052500 | Присоединительный адаптор ESBE 900K LANDIS&STAFA | EUR | 55.46 | 16.0834 | 39.3766
16052600 | Присоединительный адаптор ESBE 900L TAC-TRV | EUR | 55.46 | 16.0834 | 39.3766
16200200 | Комнатный датчик ESBE RT21 | EUR | 158 | 45.82 | 112.18
21000100 | 2-х ходовой клапан ESBE VLF125 PN6 DN15-1,6 | EUR | 192.46 | 55.8134 | 136.6466
21000200 | 2-х ходовой клапан ESBE VLF125 PN6 DN15-2,5 | EUR | 193.76 | 56.1904 | 137.5696
21000300 | 2-х ходовой клапан ESBE VLF125 PN6 DN15-4,0 | EUR | 195.05 | 56.5645 | 138.4855
21000400 | 2-х ходовой клапан ESBE VLF125 PN6 DN20-6,3 | EUR | 207.33 | 60.1257 | 147.2043
21000500 | 2-х ходовой клапан ESBE VLF125 PN6 DN25-10 | EUR | 214.17 | 62.1093 | 152.0607
21000600 | 2-х ходовой клапан ESBE VLF125 PN6 DN32-16 | EUR | 262.2 | 76.038 | 186.162
21000700 | 2-х ходовой клапан ESBE VLF125 PN6 DN40-25 | EUR | 273.64 | 79.3556 | 194.2844
21000800 | 2-х ходовой клапан ESBE VLF125 PN6 DN50-38 | EUR | 333.59 | 96.7411 | 236.8489
21000900 | 3-х ходовой клапан ESBE VLF135 PN6 DN15-1,6 | EUR | 198.71 | 57.6259 | 141.0841
21001000 | 3-х ходовой клапан ESBE VLF135 PN6 DN15-2,5 | EUR | 206.5 | 59.885 | 146.615
21001100 | 3-х ходовой клапан ESBE VLF135 PN6 DN15-4,0 | EUR | 207.09 | 60.0561 | 147.0339
21001200 | 3-х ходовой клапан ESBE VLF135 PN6 DN20-6,3 | EUR | 233.29 | 67.6541 | 165.6359
21001300 | 3-х ходовой клапан ESBE VLF135 PN6 DN25-10 | EUR | 234.7 | 68.063 | 166.637
21001400 | 3-х ходовой клапан ESBE VLF135 PN6 DN32-16 | EUR | 294.76 | 85.4804 | 209.2796
21001500 | 3-х ходовой клапан ESBE VLF135 PN6 DN40-25 | EUR | 370.52 | 107.4508 | 263.0692
21001600 | 3-х ходовой клапан ESBE VLF135 PN6 DN50-38 | EUR | 437.31 | 126.8199 | 310.4901
21001900 | 3-х ходовой клапан ESBE VLF335 PN6 DN65-49 | EUR | 487.81 | 141.4649 | 346.3451
21002000 | 3-х ходовой клапан ESBE VLF335 PN6 DN80-78 | EUR | 770.19 | 223.3551 | 546.8349
21050100 | 2-х ходовой клапан ESBE VLD122 PN16 G1 DN15-0,25 | EUR | 130.98 | 37.9842 | 92.9958
21050200 | 2-х ходовой клапан ESBE VLD122 PN16 G1 DN15-0,4 | EUR | 130.98 | 37.9842 | 92.9958
21050300 | 2-х ходовой клапан ESBE VLD122 PN16 G1 DN15-0,63 | EUR | 130.98 | 37.9842 | 92.9958
21050400 | 2-х ходовой клапан ESBE VLD122 PN16 G1 DN15-1,0 | EUR | 130.98 | 37.9842 | 92.9958
21050500 | 2-х ходовой клапан ESBE VLD122 PN16 G1 DN15-1,6 | EUR | 130.98 | 37.9842 | 92.9958
21050600 | 2-х ходовой клапан ESBE VLD122 PN16 G1 DN15-2,5 | EUR | 130.98 | 37.9842 | 92.9958
21050700 | 2-х ходовой клапан ESBE VLD122 PN16 G1 DN15-4,0 | EUR | 130.98 | 37.9842 | 92.9958
21050800 | 2-х ходовой клапан ESBE VLD122 PN16 G1 1/4 DN20-6,3 | EUR | 130.98 | 37.9842 | 92.9958
21050900 | 2-х ходовой клапан ESBE VLD122 PN16 G1 1/2 DN25-10 | EUR | 136.64 | 39.6256 | 97.0144
21051000 | 2-х ходовой клапан ESBE VLD122 PN16 G2 DN32-16 | EUR | 154.58 | 44.8282 | 109.7518
21051100 | 2-х ходовой клапан ESBE VLD122 PN16 G2 1/4 DN40-25 | EUR | 172.4 | 49.996 | 122.404
21051200 | 3-х ходовой клапан ESBE VLD132 PN16 G1 DN15-0,25 | EUR | 142.78 | 41.4062 | 101.3738
21051300 | 3-х ходовой клапан ESBE VLD132 PN16 G1 DN15-0,4 | EUR | 142.78 | 41.4062 | 101.3738
21051400 | 3-х ходовой клапан ESBE VLD132 PN16 G1 DN15-0,63 | EUR | 142.78 | 41.4062 | 101.3738
21051500 | 3-х ходовой клапан ESBE VLD132 PN16 G1 DN15-1,0 | EUR | 142.78 | 41.4062 | 101.3738
21051600 | 3-х ходовой клапан ESBE VLD132 PN16 G1 DN15-1,6 | EUR | 142.78 | 41.4062 | 101.3738
21051700 | 3-х ходовой клапан ESBE VLD132 PN16 G1 DN15-2,5 | EUR | 142.78 | 41.4062 | 101.3738
21051800 | 3-х ходовой клапан ESBE VLD132 PN16 G1 DN15-4,0 | EUR | 142.78 | 41.4062 | 101.3738
21051900 | 3-х ходовой клапан ESBE VLD132 PN16 G1 1/4 DN20-6,3 | EUR | 148.44 | 43.0476 | 105.3924
21052000 | Клапан трехходовой серии VL3TL, Dn 25, Kvs 10 (арт.7720) | EUR | 160.48 | 46.5392 | 113.9408
21052100 | 3-х ходовой клапан ESBE VLD132 PN16 G2 DN32-16 | EUR | 172.4 | 49.996 | 122.404
21052200 | 3-х ходовой клапан ESBE VLD132 PN16 G2 1/4 DN40-25 | EUR | 190.1 | 55.129 | 134.971
21100100 | 2-х ходовой клапан ESBE VLD125 PN16 DN15-0,25 | EUR | 178.3 | 51.707 | 126.593
21100200 | 2-х ходовой клапан ESBE VLD125 PN16 DN15-0,4 | EUR | 178.3 | 51.707 | 126.593
21100300 | 2-х ходовой клапан ESBE VLD125 PN16 DN15-0,63 | EUR | 178.3 | 51.707 | 126.593
21100400 | 2-х ходовой клапан ESBE VLD125 PN16 DN15-1,0 | EUR | 178.3 | 51.707 | 126.593
21100500 | 2-х ходовой клапан ESBE VLD125 PN16 DN15-1,6 | EUR | 178.3 | 51.707 | 126.593
21100600 | 2-х ходовой клапан ESBE VLD125 PN16 DN15-2,5 | EUR | 178.3 | 51.707 | 126.593
21100700 | 2-х ходовой клапан ESBE VLD125 PN16 DN15-4,0 | EUR | 178.3 | 51.707 | 126.593
21100800 | 2-х ходовой клапан ESBE VLD125 PN16 DN20-6,3 | EUR | 190.1 | 55.129 | 134.971
21100900 | 2-х ходовой клапан ESBE VLD125 PN16 DN25-10 | EUR | 208.03 | 60.3287 | 147.7013
21101000 | 2-х ходовой клапан ESBE VLD125 PN16 DN32-16 | EUR | 214.05 | 62.0745 | 151.9755
21101100 | 2-х ходовой клапан ESBE VLD125 PN16 DN40-25 | EUR | 297.24 | 86.1996 | 211.0404
21101200 | 3-х ходовой клапан ESBE VLD135 PN16 DN15-0,25 | EUR | 202.02 | 58.5858 | 143.4342
21101300 | 3-х ходовой клапан ESBE VLD135 PN16 DN15-0,4 | EUR | 202.02 | 58.5858 | 143.4342
21101400 | 3-х ходовой клапан ESBE VLD135 PN16 DN15-0,63 | EUR | 202.02 | 58.5858 | 143.4342
21101500 | 3-х ходовой клапан ESBE VLD135 PN16 DN15-1,0 | EUR | 202.02 | 58.5858 | 143.4342
21101600 | 3-х ходовой клапан ESBE VLD135 PN16 DN15-1,6 | EUR | 202.02 | 58.5858 | 143.4342
21101700 | 3-х ходовой клапан ESBE VLD135 PN16 DN15-2,5 | EUR | 202.02 | 58.5858 | 143.4342
21101800 | 3-х ходовой клапан ESBE VLD135 PN16 DN15-4,0 | EUR | 202.02 | 58.5858 | 143.4342
21101900 | 3-х ходовой клапан ESBE VLD135 PN16 DN20-6,3 | EUR | 219.83 | 63.7507 | 156.0793
21102000 | 3-х ходовой клапан ESBE VLD135 PN16 DN25-10 | EUR | 237.77 | 68.9533 | 168.8167
21102100 | 3-х ходовой клапан ESBE VLD135 PN16 DN32-16 | EUR | 309.04 | 89.6216 | 219.4184
21102200 | 3-х ходовой клапан ESBE VLD135 PN16 DN40-25 | EUR | 320.84 | 93.0436 | 227.7964
21150100 | 2-х ходовой клапан ESBE VLA121 PN16 RP1/2 DN15-1,6 | EUR | 102.9 | 29.841 | 73.059
21150200 | 2-х ходовой клапан ESBE VLA121 PN16 RP1/2 DN15-2,5 | EUR | 102.9 | 29.841 | 73.059
21150300 | 2-х ходовой клапан ESBE VLA121 PN16 RP1/2 DN15-4,0 | EUR | 102.9 | 29.841 | 73.059
21150400 | 2-х ходовой клапан ESBE VLA121 PN16 RP3/4 DN20-6,3 | EUR | 113.52 | 32.9208 | 80.5992
21150500 | 2-х ходовой клапан ESBE VLA121 PN16 RP1 DN25-10 | EUR | 128.74 | 37.3346 | 91.4054
21150600 | 2-х ходовой клапан ESBE VLA121 PN16 RP1 1/4 DN32-16 | EUR | 146.56 | 42.5024 | 104.0576
21150700 | 2-х ходовой клапан ESBE VLA121 PN16 RP1 1/2 DN40-25 | EUR | 164.49 | 47.7021 | 116.7879
21150800 | 2-х ходовой клапан ESBE VLA121 PN16 RP2 DN50-38 | EUR | 225.73 | 65.4617 | 160.2683
21150900 | 3-х ходовой клапан ESBE VLA131 PN16 RP1/2 DN15-1,6 | EUR | 115.29 | 33.4341 | 81.8559
21151000 | 3-х ходовой клапан ESBE VLA131 PN16 RP1/2 DN15-2,5 | EUR | 115.29 | 33.4341 | 81.8559
21151100 | 3-х ходовой клапан ESBE VLA131 PN16 RP1/2 DN15-4,0 | EUR | 115.29 | 33.4341 | 81.8559
21151200 | 3-х ходовой клапан ESBE VLA131 PN16 RP3/4 DN20-6,3 | EUR | 123.43 | 35.7947 | 87.6353
21151300 | 3-х ходовой клапан ESBE VLA131 PN16 RP1 DN25-10 | EUR | 140.42 | 40.7218 | 99.6982
21151400 | 3-х ходовой клапан ESBE VLA131 PN16 RP1 1/4 DN32-16 | EUR | 156.47 | 45.3763 | 111.0937
21151500 | DN 40 Трехходовой клапан ESBE VLA131 PN16 | EUR | 185.97 | 53.9313 | 132.0387
21151600 | DN 50 Трехходовой клапан ESBE VLA131 PN16 | EUR | 253.11 | 73.4019 | 179.7081
21151700 | 2-х ходовой клапан ESBE VLA221 PN16 RP1 DN25-10 | EUR | 176.41 | 51.1589 | 125.2511
21151800 | 2-х ходовой клапан ESBE VLA221 PN16 RP1 1/4 DN32-16 | EUR | 192.34 | 55.7786 | 136.5614
21151900 | 2-х ходовой клапан ESBE VLA221 PN16 RP1 1/2 DN40-25 | EUR | 251.34 | 72.8886 | 178.4514
21152000 | 2-х ходовой клапан ESBE VLA221 PN16 RP2 DN50-38 | EUR | 311.17 | 90.2393 | 220.9307
21200100 | 2-х ходовой клапан ESBE VLA325 PN16 DN15-1,6 | EUR | 176.41 | 51.1589 | 125.2511
21200200 | 2-х ходовой клапан ESBE VLA325 PN16 DN15-2,5 | EUR | 176.41 | 51.1589 | 125.2511
21200300 | 2-х ходовой клапан ESBE VLA325 PN16 DN15-4,0 | EUR | 176.41 | 51.1589 | 125.2511
21200400 | 2-х ходовой клапан ESBE VLA325 PN16 DN20-6,3 | EUR | 187.5 | 54.375 | 133.125
21200500 | 2-х ходовой клапан ESBE VLA325 PN16 DN25-10 | EUR | 209.33 | 60.7057 | 148.6243
21200600 | 2-х ходовой клапан ESBE VLA325 PN16 DN32-16 | EUR | 257.48 | 74.6692 | 182.8108
21200700 | 2-х ходовой клапан ESBE VLA325 PN16 DN40-25 | EUR | 273.64 | 79.3556 | 194.2844
21200800 | 2-х ходовой клапан ESBE VLA325 PN16 DN50-38 | EUR | 333.59 | 96.7411 | 236.8489
21200900 | 3-х ходовой клапан ESBE VLA335 PN16 DN15-1,6 | EUR | 192.34 | 55.7786 | 136.5614
21201000 | 3-х ходовой клапан ESBE VLA335 PN16 DN15-2,5 | EUR | 192.34 | 55.7786 | 136.5614
21201100 | 3-х ходовой клапан ESBE VLA335 PN16 DN15-4,0 | EUR | 192.34 | 55.7786 | 136.5614
21201200 | 3-х ходовой клапан ESBE VLA335 PN16 DN20-6,3 | EUR | 219.36 | 63.6144 | 155.7456
21201300 | 3-х ходовой клапан ESBE VLA335 PN16 DN25-10 | EUR | 234.7 | 68.063 | 166.637
21201400 | 3-х ходовой клапан ESBE VLA335 PN16 DN32-16 | EUR | 282.61 | 81.9569 | 200.6531
21201500 | 3-х ходовой клапан ESBE VLA335 PN16 DN40-25 | EUR | 354.59 | 102.8311 | 251.7589
21201600 | 3-х ходовой клапан ESBE VLA335 PN16 DN50-38 | EUR | 421.26 | 122.1654 | 299.0946
21201700 | 2-х ходовой клапан ESBE VLA425 PN16 DN25-10 | EUR | 260.9 | 75.661 | 185.239
21201800 | 2-х ходовой клапан ESBE VLA425 PN16 DN32-16 | EUR | 306.21 | 88.8009 | 217.4091
21201900 | 2-х ходовой клапан ESBE VLA425 PN16 DN40-25 | EUR | 342.32 | 99.2728 | 243.0472
21202000 | 2-х ходовой клапан ESBE VLA425 PN16 DN50-38 | EUR | 438.02 | 127.0258 | 310.9942
21203100 | 2-х ходовой клапан ESBE VLB225 PN16 DN65-49 | EUR | 747.18 | 216.6822 | 530.4978
21203200 | 2-х ходовой клапан ESBE VLB225, PN 16 DN80-78 | EUR | 1006.66 | 291.9314 | 714.7286
21203300 | 2-х ходовой клапан ESBE VLB225 DN100-124 | EUR | 1511.11 | 438.2219 | 1072.8881
21203400 | 2-х ходовой клапан ESBE VLB225, PN 16, DN125-200 | EUR | 2217.1 | 642.959 | 1574.141
21203500 | 2-х ходовой клапан ESBE VLB225, PN 16, DN150-300 | EUR | 2753.18 | 798.4222 | 1954.7578
21203600 | 3-х ходовой клапан ESBE VLB235 PN16 DN65-49 | EUR | 675.08 | 195.7732 | 479.3068
21203700 | 3-х ходовой клапан ESBE VLB235 PN16 DN80-78 | EUR | 891.25 | 258.4625 | 632.7875
21203800 | 3-х ходовой клапан ESBE VLB235 PN16 DN100-124 | EUR | 1367.03 | 396.4387 | 970.5913
21203900 | 3-х ходовой клапан ESBE VLB235 PN16 DN125-200 | EUR | 2592.22 | 751.7438 | 1840.4762
21204000 | 3-х ходовой клапан ESBE VLB235, PN 16, DN150-300 | EUR | 3079.68 | 893.1072 | 2186.5728
21250100 | 2-х ходовой клапан ESBE VLE122 PN16 G1 DN15-0,25 | EUR | 181.13 | 52.5277 | 128.6023
21250200 | 2-х ходовой клапан ESBE VLE122 PN16 G1 DN15-0,4 | EUR | 181.13 | 52.5277 | 128.6023
21250300 | 2-х ходовой клапан ESBE VLE122 PN16 G1 DN15-0,63 | EUR | 181.13 | 52.5277 | 128.6023
21250400 | 2-х ходовой клапан ESBE VLE122 PN16 G1 DN15-1,0 | EUR | 181.13 | 52.5277 | 128.6023
21250500 | 2-х ходовой клапан ESBE VLE122 PN16 G1 DN15-1,6 | EUR | 181.13 | 52.5277 | 128.6023
21250600 | 2-х ходовой клапан ESBE VLE122 PN16 G1 DN15-2,5 | EUR | 181.13 | 52.5277 | 128.6023
21250700 | 2-х ходовой клапан ESBE VLE122 PN16 G1 DN15-4,0 | EUR | 181.13 | 52.5277 | 128.6023
21250800 | 2-х ходовой клапан ESBE VLE122 PN16 G1 1/4 DN20-6,3 | EUR | 203.43 | 58.9947 | 144.4353
21250900 | 2-х ходовой клапан ESBE VLE122 PN16 G1 1/2 DN25-10 | EUR | 235.29 | 68.2341 | 167.0559
21251000 | 2-х ходовой клапан ESBE VLE122 PN16 G2 DN32-16 | EUR | 270.46 | 78.4334 | 192.0266
21251100 | 2-х ходовой клапан ESBE VLE122 PN16 G2 1/4 DN40-25 | EUR | 342.32 | 99.2728 | 243.0472
21251200 | 2-х ходовой клапан ESBE VLE122 PN16 G2 3/4 DN50-38 | EUR | 406.04 | 117.7516 | 288.2884
21251300 | 3-х ходовой клапан ESBE VLE132 PN16 G1 DN15-1,6 | EUR | 181.13 | 52.5277 | 128.6023
21251400 | 3-х ходовой клапан ESBE VLE132 PN16 G1 DN15-2,5 | EUR | 181.13 | 52.5277 | 128.6023
21251500 | 3-х ходовой клапан ESBE VLE132 PN16 G1 DN15-4,0 | EUR | 181.13 | 52.5277 | 128.6023
21251600 | 3-х ходовой клапан ESBE VLE132 PN16 G1 1/4 DN20-6,3 | EUR | 205.32 | 59.5428 | 145.7772
21251700 | 3-х ходовой клапан ESBE VLE132 PN16 G1 1/2 DN25-10 | EUR | 237.3 | 68.817 | 168.483
21251800 | 3-х ходовой клапан ESBE VLE132 PN16 G2 DN32-16 | EUR | 270.81 | 78.5349 | 192.2751
21251900 | 3-х ходовой клапан ESBE VLE132 PN16 G2 1/4 DN40-25 | EUR | 342.55 | 99.3395 | 243.2105
21252000 | 3-х ходовой клапан ESBE VLE132 PN16 G2 3/4 DN50-38 | EUR | 422.32 | 122.4728 | 299.8472
21252100 | 2-х ходовой клапан ESBE VLE222 PN16 G1 1/2 DN25-10 | EUR | 316.48 | 91.7792 | 224.7008
21252200 | 2-х ходовой клапан ESBE VLE222 PN16 G2 DN32-16 | EUR | 412.17 | 119.5293 | 292.6407
21252300 | 2-х ходовой клапан ESBE VLE222 PN16 G2 1/4 DN40-25 | EUR | 495.72 | 143.7588 | 351.9612
21252400 | 2-х ходовой клапан ESBE VLE222 PN16 G1 1/2 DN25-10 | EUR | 620.09 | 179.8261 | 440.2639
21300100 | 2-х ходовой клапан ESBE VLC125 PN25 DN15-0,25 | EUR | 268.1 | 77.749 | 190.351
21300200 | 2-х ходовой клапан ESBE VLC125 PN25 DN15-0,4 | EUR | 268.1 | 77.749 | 190.351
21300300 | 2-х ходовой клапан ESBE VLC125 PN25 DN15-0,63 | EUR | 268.1 | 77.749 | 190.351
21300400 | 2-х ходовой клапан ESBE VLC125 PN25 DN15-1,0 | EUR | 268.1 | 77.749 | 190.351
21300500 | 2-х ходовой клапан ESBE VLC125 PN25 DN15-1,6 | EUR | 268.1 | 77.749 | 190.351
21300600 | 2-х ходовой клапан ESBE VLC125 PN25 DN15-2,5 | EUR | 268.1 | 77.749 | 190.351
21300700 | 2-х ходовой клапан ESBE VLC125 PN25 DN15-4,0 | EUR | 268.1 | 77.749 | 190.351
21300800 | 2-х ходовой клапан ESBE VLC125 PN25 DN20-6,3 | EUR | 327.92 | 95.0968 | 232.8232
21300900 | 2-х ходовой клапан ESBE VLC125 PN25 DN25-10 | EUR | 327.92 | 95.0968 | 232.8232
21301000 | 2-х ходовой клапан ESBE VLC125 PN25 DN32-16 | EUR | 374.89 | 108.7181 | 266.1719
21301100 | 2-х ходовой клапан ESBE VLC125 PN25 DN40-25 | EUR | 406.86 | 117.9894 | 288.8706
21301200 | 2-х ходовой клапан ESBE VLC125 PN25 DN50-38 | EUR | 486.63 | 141.1227 | 345.5073
21301300 | 2-х ходовой клапан ESBE VLC225 PN25 DN25-10 | EUR | 406.86 | 117.9894 | 288.8706
21301400 | 2-х ходовой клапан ESBE VLC225 PN25 DN32-16 | EUR | 486.63 | 141.1227 | 345.5073
21301500 | 2-х ходовой клапан ESBE VLC225 PN25 DN40-25 | EUR | 566.4 | 164.256 | 402.144
21301600 | 2-х ходовой клапан ESBE VLC225 PN25 DN50-38 | EUR | 678.03 | 196.6287 | 481.4013
21301700 | 2-х ходовой клапан ESBE VLC125 PN25 DN25-1,6 | EUR | 327.92 | 95.0968 | 232.8232
21301800 | 2-х ходовой клапан ESBE VLC125 PN25 DN25-2,5 | EUR | 327.92 | 95.0968 | 232.8232
21301900 | 2-х ходовой клапан ESBE VLC125 PN25 DN25-4,0 | EUR | 327.92 | 95.0968 | 232.8232
21302000 | 2-х ходовой клапан ESBE VLC125 PN25 DN25-6,3 | EUR | 327.92 | 95.0968 | 232.8232
21302100 | 2-х ходовой клапан ESBE VLC125 PN25 DN40-1,6 | EUR | 406.86 | 117.9894 | 288.8706
21302200 | 2-х ходовой клапан ESBE VLC125 PN25 DN40-2,5 | EUR | 406.86 | 117.9894 | 288.8706
21302300 | 2-х ходовой клапан ESBE VLC125 PN25 DN40-4,0 | EUR | 406.86 | 117.9894 | 288.8706
21302400 | 2-х ходовой клапан ESBE VLC125 PN25 DN40-6,3 | EUR | 406.86 | 117.9894 | 288.8706
21302500 | 2-х ходовой клапан ESBE VLC125 PN25 DN40-10 | EUR | 406.86 | 117.9894 | 288.8706
21302600 | 2-х ходовой клапан ESBE VLC125 PN25 DN40-16 | EUR | 406.86 | 117.9894 | 288.8706
21350100 | 2-х ходовой клапан ESBE VLC325 PN25 DN15-0,25 | EUR | 351.88 | 102.0452 | 249.8348
21350200 | 2-х ходовой клапан ESBE VLC325 PN25 DN15-0,4 | EUR | 351.88 | 102.0452 | 249.8348
21350300 | 2-х ходовой клапан ESBE VLC325 PN25 DN15-0,63 | EUR | 351.88 | 102.0452 | 249.8348
21350400 | 2-х ходовой клапан ESBE VLC325 PN25 DN15-1,0 | EUR | 351.88 | 102.0452 | 249.8348
21350500 | 2-х ходовой клапан ESBE VLC325 PN25 DN15-1,6 | EUR | 351.88 | 102.0452 | 249.8348
21350600 | 2-х ходовой клапан ESBE VLC325 PN25 DN15-2,5 | EUR | 351.88 | 102.0452 | 249.8348
21350700 | 2-х ходовой клапан ESBE VLC325 PN25 DN15-4,0 | EUR | 351.88 | 102.0452 | 249.8348
21350800 | 2-х ходовой клапан ESBE VLC325 PN25 DN20-6,3 | EUR | 423.62 | 122.8498 | 300.7702
21350900 | 2-х ходовой клапан ESBE VLC325 PN25 DN20-6,3 | EUR | 423.62 | 122.8498 | 300.7702
21351000 | 2-х ходовой клапан ESBE VLC325 PN25 DN32-16 | EUR | 470.58 | 136.4682 | 334.1118
21351400 | 2-х ходовой клапан ESBE VLC425 PN25 DN32-16 | EUR | 662.1 | 192.009 | 470.091
21351500 | 2-х ходовой клапан ESBE VLC425 PN25 DN40-25 | EUR | 757.8 | 219.762 | 538.038
21351600 | 2-х ходовой клапан ESBE VLC425 PN25 DN50-38 | EUR | 869.42 | 252.1318 | 617.2882
21400100 | 2-х ходовой клапан ESBE VLE325 PN16 DN20-0,63 | EUR | 278.72 | 80.8288 | 197.8912
21400200 | 2-х ходовой клапан ESBE VLE325 PN16 DN20-1,0 | EUR | 278.72 | 80.8288 | 197.8912
21400300 | 2-х ходовой клапан ESBE VLE325 PN16 DN20-1,6 | EUR | 278.72 | 80.8288 | 197.8912
21400400 | 2-х ходовой клапан ESBE VLE325 PN16 DN20-2,5 | EUR | 278.72 | 80.8288 | 197.8912
21400500 | 2-х ходовой клапан ESBE VLE325 PN16 DN20-4,0 | EUR | 301.25 | 87.3625 | 213.8875
21400600 | 2-х ходовой клапан ESBE VLE325 PN16 DN25-1,0 | EUR | 278.72 | 80.8288 | 197.8912
21400700 | 2-х ходовой клапан ESBE VLE325 PN16 DN25-1,6 | EUR | 278.72 | 80.8288 | 197.8912
21400800 | 2-х ходовой клапан ESBE VLE325 PN16 DN25-2,5 | EUR | 278.72 | 80.8288 | 197.8912
21400900 | 2-х ходовой клапан ESBE VLE325 PN16 DN25-4,0 | EUR | 301.25 | 87.3625 | 213.8875
21401000 | 2-х ходовой клапан ESBE VLE325 PN16 DN32-1,6 | EUR | 278.72 | 80.8288 | 197.8912
21401100 | 2-х ходовой клапан ESBE VLE325 PN16 DN32-2,5 | EUR | 278.72 | 80.8288 | 197.8912
21401200 | 2-х ходовой клапан ESBE VLE325 PN16 DN32-4,0 | EUR | 301.25 | 87.3625 | 213.8875
21401300 | 2-х ходовой клапан ESBE VLE325 PN16 DN40-1,6 | EUR | 278.72 | 80.8288 | 197.8912
21401400 | 2-х ходовой клапан ESBE VLE325 PN16 DN40-2,5 | EUR | 278.72 | 80.8288 | 197.8912
21401500 | 2-х ходовой клапан ESBE VLE325 PN16 DN40-4,0 | EUR | 301.25 | 87.3625 | 213.8875
21401600 | 2-х ходовой клапан ESBE VLE325 PN16 DN32-6,3 | EUR | 341.14 | 98.9306 | 242.2094
21401700 | 2-х ходовой клапан ESBE VLE325 PN16 DN40-6,3 | EUR | 341.14 | 98.9306 | 242.2094
22000100 | Сервопривод 3-х позиционн. ESBE 24V Серия ALA 500N 140S | EUR | 318.6 | 92.394 | 226.206
22000200 | ALA221 Сервопривод ESBE 230V, 140s, 750N | EUR | 318.6 | 92.394 | 226.206
22000300 | ALA223 Сервопривод ESBE 24V, 140s, 750N | EUR | 356.12 | 103.2748 | 252.8452
22000700 | Линейный привод ESBE ALA222 3-PUNKT 24V 400N 35S | EUR | 379.49 | 110.0521 | 269.4379
22000800 | ALA221 Сервопривод ESBE 230V, 35s, 400N | EUR | 379.49 | 110.0521 | 269.4379
22000900 | Линейный привод ESBE ALA223 PROP. 24V 400N 35S | EUR | 432.23 | 125.3467 | 306.8833
22050100 | Линейный привод ESBE ALB144 PROP/3-PUNKT 24V 800N 15S | EUR | 632.95 | 183.5555 | 449.3945
22050200 | Линейный привод ESBE ALB144 STS PROP/3-P 24V 800N 15S | EUR | 1226.61 | 355.7169 | 870.8931
22100100 | Линейный привод ESBE ALC152 3-PUNKT 24V 300N 66S | EUR | 231.52 | 67.1408 | 164.3792
22100200 | Линейный привод ESBE ALC151 3-PUNKT 230V 300N 66S | EUR | 263.14 | 76.3106 | 186.8294
22100300 | Линейный привод ESBE ALC153 PROP. 24V 300N 13S | EUR | 331.46 | 96.1234 | 235.3366
22100400 | ALC151 Сервопривод ESBE 230V, 33s | EUR | 263.14 | 76.3106 | 186.8294
22150100 | Линейный привод ESBE ALD121 3-PUNKT 230V 900N 150S | EUR | 535.96 | 155.4284 | 380.5316
22150200 | Линейный привод ESBE ALD124 PROP/3-PUNKT 24V 900N 150S | EUR | 580.21 | 168.2609 | 411.9491
22150300 | Линейный привод ESBE ALD221 SR 3-PUNKT 230V 900N 70S | EUR | 2386.31 | 692.0299 | 1694.2801
22150400 | Линейный привод ESBE ALD224 SR PROP/3-PUNKT 24V 900N 70S | EUR | 3088.77 | 895.7433 | 2193.0267
22150500 | Линейный привод ESBE ALD121 3-PUNKT 230V 1200N 150S | EUR | 762.75 | 221.1975 | 541.5525
22150600 | Линейный привод ESBE ALD124 PROP/3-PUNKT 24V 1200N 150S | EUR | 862.23 | 250.0467 | 612.1833
22150700 | Линейный привод ESBE ALD141 3-PUNKT 230V 900N 300S | EUR | 538.43 | 156.1447 | 382.2853
22150800 | Линейный привод ESBE ALD144 PROP/3-PUNKT 24V 900N 300S | EUR | 582.8 | 169.012 | 413.788
22150900 | Привод ESBE ALD141 3-точечный 230V 1200N 300S | EUR | 765.11 | 221.8819 | 543.2281
22151000 | Линейный привод ESBE ALD144 PROP/3-PUNKT 24V 1200N 300S | EUR | 864.82 | 250.7978 | 614.0222
22151100 | Линейный привод ESBE ALD141 3-PUNKT 230V 2000N 190S | EUR | 1135.87 | 329.4023 | 806.4677
22151200 | Линейный привод ESBE ALD144 PROP/3-PUNKT 24V 2000N 190S | EUR | 1395.82 | 404.7878 | 991.0322
22151300 | Линейный привод ESBE ALD241 SR 3-PUNKT 230V 2200N 140S | EUR | 2781.5 | 806.635 | 1974.865
22151400 | Сервопривод ESBE 24V DC0-10V/4-20mA Серия 230 | EUR | 3484.07 | 1010.3803 | 2473.6897
26000100 | Присоединительный адаптер ESBE ALA821 ALA /SIEMENS | EUR | 21.12 | 6.1248 | 14.9952
26000200 | Присоединительный адаптер ALB841 ALB /SIEMENS | EUR | 116.47 | 33.7763 | 82.6937
26000300 | Присоединительный адаптер ESBE ALA822 ALA /ARI, HORA | EUR | 60.18 | 17.4522 | 42.7278
26000400 | Присоединительный адаптер ESBE ALA823 ALA /DANFOSS | EUR | 48.03 | 13.9287 | 34.1013
26000500 | Присоединительный адаптер ESBE ALA824 ALA /SAUTER | EUR | 48.03 | 13.9287 | 34.1013
26000600 | Присоединительный адаптер ESBE ALA825 ALA /WITTLER | EUR | 60.18 | 17.4522 | 42.7278
21351100 | 2-х ходовой клапан ESBE VLC325 PN25 DN40-25 | EUR | 502.56 | 145.7424 | 356.8176
21351200 | 2-х ходовой клапан ESBE VLC325 PN25 DN50-38 | EUR | 582.33 | 168.8757 | 413.4543
21351300 | 2-х ходовой клапан ESBE VLC425 PN25 DN25-10 | EUR | 582.33 | 168.8757 | 413.4543
26000700 | Присоединительный адаптер ESBE VLA821 VL 20MM /SIEMENS | EUR | 26.08 | 7.5632 | 18.5168
26000800 | Присоединительный адаптер ESBE ALA826 ALA/SATCHWELL | EUR | 60.18 | 17.4522 | 42.7278
26001000 | Присоединительный адаптер ESBE ALA827 ALA/HONEYWELL | EUR | 45.43 | 13.1747 | 32.2553
26001100 | Присоединительный адаптер ESBE ALA827 ALA/OSBY REGIN | EUR | 45.43 | 13.1747 | 32.2553
26100100 | Присоединительные комплекты ESBE под сварку KWB118 DN15 | EUR | 12.27 | 3.5583 | 8.7117
26100200 | Присоединительные комплекты ESBE под сварку KWB118 DN20 | EUR | 13.22 | 3.8338 | 9.3862
26100300 | Присоединительные комплекты ESBE под сварку KWB118 DN25 | EUR | 14.63 | 4.2427 | 10.3873
26100400 | Присоединительные комплекты ESBE под сварку KWB118 DN32 | EUR | 22.42 | 6.5018 | 15.9182
26100500 | Присоединительные комплекты ESBE под сварку KWB118 DN40 | EUR | 42.24 | 12.2496 | 29.9904
26100600 | Присоединительные комплекты ESBE под сварку KWB118 DN50 | EUR | 53.93 | 15.6397 | 38.2903
26100700 | Присоединительные комплекты ESBE KTB112 DN15 | EUR | 14.4 | 4.176 | 10.224
26100800 | Присоединительные комплекты ESBE KTB112 DN20 | EUR | 10.38 | 3.0102 | 7.3698
26100900 | Присоединительные комплекты ESBE KTB112 DN25 | EUR | 11.45 | 3.3205 | 8.1295
26101000 | Присоединительные комплекты ESBE KTB112 DN32 | EUR | 15.81 | 4.5849 | 11.2251
26101100 | Присоединительные комплекты ESBE KTB112 DN40 | EUR | 19.59 | 5.6811 | 13.9089
26101200 | Присоединительные комплекты ESBE KTB112 DN50 | EUR | 28.08 | 8.1432 | 19.9368
26101300 | Присоединительные комплекты ESBE под пайку KSB114 DN15 | EUR | 17.23 | 4.9967 | 12.2333
26101400 | Присоединительные комплекты ESBE под пайку KSB114 DN20 | EUR | 18.53 | 5.3737 | 13.1563
26101500 | Присоединительные комплекты ESBE под пайку KSB114 DN25 | EUR | 22.18 | 6.4322 | 15.7478
26101600 | Присоединительные комплекты ESBE под пайку KSB114 DN32 | EUR | 32.45 | 9.4105 | 23.0395
26101700 | Присоединительные комплекты ESBE под пайку KSB114 DN40 | EUR | 43.19 | 12.5251 | 30.6649
26101800 | Присоединительные комплекты ESBE под пайку KSB114 DN50 | EUR | 65.61 | 19.0269 | 46.5831
26101900 | Подогреватель штока ALA821 24V DN15-50 | EUR | 459.61 | 133.2869 | 326.3231
26200700 | Концевой выключатель ESBE ALB84124V | EUR | 121.19 | 35.1451 | 86.0449
31050100 | Термостатический смесительный клапан ESBE тип VTA313 35-60°C компр.фитинги 15 DN20-1,2 | EUR | 52.75 | 15.2975 | 37.4525
31050200 | Термостатический смесительный клапан ESBE тип VTA312 35-60°C G1/2 DN20-1,2 | EUR | 46.61 | 13.5169 | 33.0931
31050300 | Термостатический смесительный клапан ESBE тип VTA313 35-60°C компр.фитинги 18 DN20-1,5 | EUR | 70.33 | 20.3957 | 49.9343
31050400 | Термостатический смесительный клапан ESBE тип VTA313 35-60°C компр.фитинги 22 DN20-1,5 | EUR | 58.65 | 17.0085 | 41.6415
31050500 | Термостатический смесительный клапан ESBE тип VTA313 30-70°C компр.фитинги 22 DN20-1,5 | EUR | 64.9 | 18.821 | 46.079
31100100 | Термостатический смесительный клапан 30 MR 20-45 С.с обжим.фитинг.d22 и обр.клапаном(арт.4923569) | EUR | 82.13 | 23.8177 | 58.3123
31100190 | Термостатический смесительный клапан ESBE тип VTA323 20-43°C KLK22 | EUR | 82.13 | 23.8177 | 58.3123
31100200 | Термостатический смесительный клапан 30 MR 35-60 С.с обжим.фитинг.d22 и обр.клапаном(арт.4923568) | EUR | 76.82 | 22.2778 | 54.5422
31100290 | Термостатический смесительный клапан ESBE тип VTA323 35-60° KLK22 | EUR | 76.82 | 22.2778 | 54.5422
31100300 | Термостатический смесительный клапан ESBE тип VTA321 20-43°C RP1/2 DN20-1,5 | EUR | 74.69 | 21.6601 | 53.0299
31100400 | Термостатический смесительный клапан ESBE тип VTA321 35-60°C RP1/2 DN20-1,5 | EUR | 69.15 | 20.0535 | 49.0965
31100500 | Термостатический смесительный клапан ESBE VTA322 20-43 С DN15 Kvs=1.5 G3/4" | EUR | 74.69 | 21.6601 | 53.0299
31100600 | Термостатический смесительный клапан ESBE тип VTA322 35-60° G3/4 (арт.4923574, 31100600) | EUR | 69.15 | 20.0535 | 49.0965
31100700 | Термостатический смесительный клапан ESBE тип VTA321 20-43° RP3/4 | EUR | 77.64 | 22.5156 | 55.1244
31100800 | Термостатический смесительный клапан ESBE тип VTA321 35-60°C RP3/4 | EUR | 72.45 | 21.0105 | 51.4395
31100900 | Термостатический смесительный клапан ESBE тип VTA322 20-43°C G1 DN20-1,6 (арт.4923577) | EUR | 77.64 | 22.5156 | 55.1244
31101000 | Термостатический смесительный клапан ESBE тип VTA322 35-60°C G1 (арт.4923576, 31101000) | EUR | 72.45 | 21.0105 | 51.4395
31102600 | Термостатический смесительный клапан ESBE тип VTA323 20-43°C компр.фитинги 15 DN20-1,2 | EUR | 82.36 | 23.8844 | 58.4756
31102700 | Термостатический смесительный клапан ESBE тип VTA323 35-60°C компр.фитинги 15 DN20-1,2 | EUR | 76.82 | 22.2778 | 54.5422
31102800 | Термостатический смесительный клапан ESBE тип VTA322 20-43°C G1/2 DN20-1,2 | EUR | 67.73 | 19.6417 | 48.0883
31102900 | Термостатический смесительный клапан ESBE тип VTA322 35-60°C G1/2 DN20-1,2 | EUR | 62.19 | 18.0351 | 44.1549
31103900 | Термостатический смесительный клапан ESBE тип VTA323 35-60°C компр.фитинги 18 DN20-1,5 | EUR | 89.92 | 26.0768 | 63.8432
31104300 | Термостатический смесительный клапан ESBE тип VTA352 35-65°C G1/2 | EUR | 96.64 | 28.0256 | 68.6144
31150300 | Термостатический смесительный клапан 30 HR 35-60 С.с обжим.фитинг.d22 и обр.клапаном(арт.4923562) | EUR | 134.87 | 39.1123 | 95.7577
31150390 | Термостатический смесительный клапан ESBE тип VTA333 35-60°C KLK22 | EUR | 134.87 | 39.1123 | 95.7577
31150700 | Клапан термостатический смесительный, тип VTA 332, 35-60°, нар.резьба 3/4", Kv=1.2 | EUR | 113.04 | 32.7816 | 80.2584
31150790 | Термостатический смесительный клапан ESBE тип VTA332 35-60°C G3/4 | EUR | 112.93 | 32.7497 | 80.1803
31150900 | Клапан термостатический смесительный, тип VTA 332, 35-60°, нар.резьба 1", Kv=1.3 | EUR | 107.62 | 31.2098 | 76.4102
31150990 | Термостатический смесительный клапан ESBE тип VTA332 35-60°C G1 | EUR | 107.62 | 31.2098 | 76.4102
31151000 | Термостатический смесительный клапан ESBE тип VTA363 35-60°C компр.фитинги 22 DN20-1,2 | EUR | 112.45 | 32.6105 | 79.8395
31151100 | Термостатический смесительный клапан ESBE тип VTA362 35-60°C G3/4 DN20-1,2 | EUR | 92.28 | 26.7612 | 65.5188
31151200 | Термостатический смесительный клапан ESBE тип VTA362 35-60°C G1 DN20-1,3 | EUR | 92.28 | 26.7612 | 65.5188
31152190 | Термостатический смесительный клапан ESBE тип VTA333 35-60°C компр.фитинги 22/15 | EUR | 127.79 | 37.0591 | 90.7309
31300100 | Термостатический клапан ESBE VTA223 38-65°C KLK28 DN25-3,0 | EUR | 157.53 | 45.6837 | 111.8463
31300700 | Термостатический клапан ESBE VTA223 20-40°C KLK28 DN25-3,0 | EUR | 157.53 | 45.6837 | 111.8463
31300800 | Термостатический клапан ESBE VTA223 10-30°C KLK28 DN25-3,0 | EUR | 157.53 | 45.6837 | 111.8463
31301200 | Термостатический клапан ESBE VTA222 38-65°C G1 DN25-3,0 | EUR | 114.81 | 33.2949 | 81.5151
31301300 | Термостатический клапан ESBE VTA272 20-40°C G1 DN20-3,6 | EUR | 114.81 | 33.2949 | 81.5151
31301400 | Термостатический клапан ESBE VTA222 30-70°C G1 DN25-3,0 | EUR | 114.81 | 33.2949 | 81.5151
31350600 | Термостатический смесительный клапан ESBE тип VTA323 35-60°C компр.фитинги 22 DN20-1,5 | EUR | 68.56 | 19.8824 | 48.6776
31500100 | Термостатический смесительный клапан ESBE VMB123 35-60°C KLK22 DN20 1,0MPA | EUR | 102.66 | 29.7714 | 72.8886
31500200 | Термостатический смесительный клапан ESBE VMB223 35-60°C KLK22 DN20 0,9MPA | EUR | 125.55 | 36.4095 | 89.1405
31500300 | Термостатический смесительный клапан ESBE VMB223 35-60°C KLK22 DN20 0,7MPA | EUR | 125.55 | 36.4095 | 89.1405
31500400 | Термостатический смесительный клапан ESBE VMB323 35-60°C KLK22 DN20 0,9MPA | EUR | 137.47 | 39.8663 | 97.6037
31500600 | Термостатический смесительный клапан ESBE VMB123 35-60°C KLK15 DN15 1,0MPA | EUR | 96.05 | 27.8545 | 68.1955
31800100 | Термостатический регулятор ESBE ATA102 40-90°C G1/2 1,2KP | EUR | 53.93 | 15.6397 | 38.2903
31800200 | Термостатический регулятор ESBE ATA102 40-90°C G3/4 1,2KP | EUR | 53.93 | 15.6397 | 38.2903
31800300 | Термостатический регулятор ESBE ATA102 40-90°C G1 1,2KP | EUR | 60.77 | 17.6233 | 43.1467
31800500 | Термостатический регулятор ESBE ATA102 40-90°C G1 1,2KP | EUR | 60.77 | 17.6233 | 43.1467
36000100 | Предохранительный клапан ESBE VSA132 PN16 G1/2 0,9MPA | EUR | 24.31 | 7.0499 | 17.2601
36000200 | Предохранительный клапан ESBE VSA132 PN16 G1/2 0,6MPA | EUR | 24.31 | 7.0499 | 17.2601
36000300 | Предохранительный клапан ESBE VSA132 PN16 G1/2 0,8MPA | EUR | 24.31 | 7.0499 | 17.2601
36000400 | Предохранительный клапан ESBE VSA132 PN16 G1/2 1,0MPA | EUR | 24.31 | 7.0499 | 17.2601
36000500 | Предохранительный клапан ESBE VSA132 PN16 G1/2 0,7MPA | EUR | 26.55 | 7.6995 | 18.8505
36100100 | Предохранительный клапан ESBE VVA102 PN10 G1/2 DN15 | EUR | 13.22 | 3.8338 | 9.3862
36200100 | Сливной клапан ESBE VDA102 PN16 G1/2 DN15 | EUR | 13.45 | 3.9005 | 9.5495
36200200 | Сливной клапан ESBE VDA102 PN16 R1/2 DN15 | EUR | 13.45 | 3.9005 | 9.5495
36200400 | Сливной клапан ESBE VDB102 PN16 G1/2 DN15 | EUR | 19.94 | 5.7826 | 14.1574
36200500 | Сливной клапан ESBE VDB102 PN16 G1/2 DN15 | EUR | 19.94 | 5.7826 | 14.1574
36300100 | Клапан заполнени ESBE VFA103 PN16 KLK15 DN15 | EUR | 28.91 | 8.3839 | 20.5261
36300200 | Клапан заполнени ESBE VFB103 PN16 KLK22 DN20 | EUR | 39.88 | 11.5652 | 28.3148
36300300 | Клапан заполнени ESBE VFB102 PN16 G3/4 DN20 | EUR | 39.88 | 11.5652 | 28.3148
36300400 | Клапан заполнени ESBE VFB103 PN16 KLK22 DN20 | EUR | 39.88 | 11.5652 | 28.3148
36400100 | Комбинированный клапан ESBE VMA113 PN16 KLK15 DN15 | EUR | 39.65 | 11.4985 | 28.1515
36400200 | Комбинированный клапан ESBE VMA113 PN16 KLK22 DN20 | EUR | 44.84 | 13.0036 | 31.8364
36400300 | Комбинированный клапан ESBE VMA133 PN16 KLK15 DN15 | EUR | 39.65 | 11.4985 | 28.1515
36400400 | Комбинированный клапан ESBE VMA133 PN16 KLK22 DN20 | EUR | 55.46 | 16.0834 | 39.3766
36500100 | Обратный клапан ESBE VCA100 PN10 CU15 DN15 | EUR | 5.78 | 1.6762 | 4.1038
36500400 | Обратный клапан ESBE VCA100 PN10 CU22 DN20 | EUR | 6.61 | 1.9169 | 4.6931
36500500 | Обратный клапан ESBE VCA100 PN10 CU28 DN25 | EUR | 20.65 | 5.9885 | 14.6615
98100690 | Датчик M90 | EUR | 42.6 | 12.354 | 30.246
12520100 | Сервопривод ESBE ARA639 prop 0-10V 24VAC/DC 6NM 15-120s | EUR | 196.47 | 56.9763 | 139.4937
11660500 | 4-х ходовой клапан ESBE VRB141 32-16 RP 1 1/4 | EUR | 124.96 | 36.2384 | 88.7216
11660600 | 4-х ходовой клапан ESBE VRB141 40-25 RP 1 1/2 | EUR | 184.79 | 53.5891 | 131.2009
11660700 | 4-х ходовой клапан ESBE VRB141 50-40 PR 2 | EUR | 242.02 | 70.1858 | 171.8342
11660800 | 4-х ходовой клапан ESBE VRB142 15-2,5 G 3/4 | EUR | 106.44 | 30.8676 | 75.5724
11661000 | 4-х ходовой клапан ESBE VRB142 20-6,3 G 1 | EUR | 106.44 | 30.8676 | 75.5724
11661100 | 4-х ходовой клапан ESBE VRB142 25-10 G 1 1/4 | EUR | 114.34 | 33.1586 | 81.1814
11661200 | 4-х ходовой клапан ESBE VRB142 32-16 G 1 1/2 | EUR | 124.96 | 36.2384 | 88.7216
11661300 | 4-х ходовой клапан ESBE VRB142 40-25 G 2 | EUR | 184.79 | 53.5891 | 131.2009
11661400 | 4-х ходовой клапан ESBE VRB142 50-40 G 2 1/4 | EUR | 242.02 | 70.1858 | 171.8342
11661600 | 4-х ходовой клапан ESBE VRB143 20-6,3 CPF 22 | EUR | 117.06 | 33.9474 | 83.1126
11661700 | 4-х ходовой клапан ESBE VRB143 25-6,3 CPF 28 | EUR | 141.01 | 40.8929 | 100.1171
12100200 | Сервопривод ESBE ARA653 3-точечн. SPDT 24VAC 6NM 60s | EUR | 164.26 | 47.6354 | 116.6246
31150200 | Клапан термостатический смесительный, тип VTA 332, 32-49°, нар.резьба 3/4", Kv=1.2 | EUR | 112.93 | 32.7497 | 80.1803
16000100 | Присоединительный комплект к приводу серии 60 | EUR | 13.22 | 3.8338 | 9.3862
12101100 | Сервопривод ESBE ARA641 3-точечн. SPDT 230VAC 6NM 30s | EUR | 164.26 | 47.6354 | 116.6246
12100100 | Сервопривод ESBE ARA643 3-точечн. SPDT 24VAC 6NM 30s | EUR | 164.26 | 47.6354 | 116.6246
12100500 | Сервопривод ESBE ARA693 3-точечн. SPDT 24VAC 6NM >120s | EUR | 190.57 | 55.2653 | 135.3047
12100700 | Сервопривод ESBE ARA654 3-точечн. SPDT 24VAC 6NM 60s | EUR | 190.57 | 55.2653 | 135.3047
12101000 | Сервопривод ESBE ARA694 3-точечн. SPDT 24VAC 6NM >120s | EUR | 215.7 | 62.553 | 153.147
12120100 | Сервопривод ESBE ARA637 2-точечн. SPST 24VAC 6NM 15s | EUR | 198.71 | 57.6259 | 141.0841
12120200 | Сервопривод ESBE ARA647 2-точечн. SPST 24VAC 6NM 30s | EUR | 190.57 | 55.2653 | 135.3047
12120300 | Сервопривод ESBE ARA657 2-точечн. SPST 24VAC 6NM 60s | EUR | 190.57 | 55.2653 | 135.3047
12120400 | Сервопривод ESBE ARA638 2-точечн. SPST 24VAC 6NM 15s | EUR | 215.7 | 62.553 | 153.147
12120500 | Сервопривод ESBE ARA648 2-точечн. SPST 24VAC 6NM 30s | EUR | 209.1 | 60.639 | 148.461
12120600 | Сервопривод ESBE ARA658 2-точечн. SPST 24VAC 6NM 60s | EUR | 209.1 | 60.639 | 148.461
12120700 | Сервопривод ESBE ARA635 2-точечн. SPST 230VAC 6NM 15s | EUR | 198.71 | 57.6259 | 141.0841
12120800 | Сервопривод ESBE ARA645 2-точечн. SPST 230VAC 6NM 30s | EUR | 190.57 | 55.2653 | 135.3047
12121000 | Сервопривод ESBE ARA636 2-точечн. SPST 230VAC 6NM 15s | EUR | 215.7 | 62.553 | 153.147
12121100 | Сервопривод ESBE ARA646 2-точечн. SPST 230VAC 6NM 30s | EUR | 209.1 | 60.639 | 148.461
11600100 | 3-х ходовой клапан ESBE VRG131 15-04,4 RP 1/2 | EUR | 63.84 | 18.5136 | 45.3264
11600600 | 3-х ходовой клапан ESBE VRG131 15-4 RP 1/2 | EUR | 63.84 | 18.5136 | 45.3264
11600700 | 3-х ходовой клапан ESBE VRG131 20-2,5 RP 3/4 | EUR | 59.83 | 17.3507 | 42.4793
11602900 | 3-х ходовой клапан ESBE VRG133 20-4 CPF 22 | EUR | 70.56 | 20.4624 | 50.0976
11601500 | 3-х ходовой клапан ESBE VRG132 15-0,4 G 3/4 | EUR | 63.84 | 18.5136 | 45.3264
11601600 | 3-х ходовой клапан ESBE VRG132 15-0,63 G 3/4 | EUR | 63.84 | 18.5136 | 45.3264
11601700 | 3-х ходовой клапан ESBE VRG132 15-1,0 G 3/4 | EUR | 63.84 | 18.5136 | 45.3264
11601800 | 3-х ходовой клапан ESBE VRG132 15-1,63 G 3/4 | EUR | 63.84 | 18.5136 | 45.3264
11601900 | 3-х ходовой клапан ESBE VRG132 15-2,5 G 3,4 | EUR | 63.84 | 18.5136 | 45.3264
11602000 | 3-х ходовой клапан ESBE VRG132 15-4 G 3/4 | EUR | 63.84 | 18.5136 | 45.3264
11602100 | 3-х ходовой клапан ESBE VRG132 20-2,5 G 1 | EUR | 59.83 | 17.3507 | 42.4793
11602200 | 3-х ходовой клапан ESBE VRG132 20-4 G 1 | EUR | 59.83 | 17.3507 | 42.4793
11602400 | 3-х ходовой клапан ESBE VRG132 25-6,3 G 1 1/4 | EUR | 66.55 | 19.2995 | 47.2505
11602700 | 3-х ходовой клапан ESBE VRG132 40-25 G 2 | EUR | 126.38 | 36.6502 | 89.7298
11602800 | 3-х ходовой клапан ESBE VRG132 50-40 G 2 1/4 | EUR | 151.63 | 43.9727 | 107.6573
11640800 | 4-х ходовой клапан ESBE VRG142 15-2,5 | EUR | 63.37 | 18.3773 | 44.9927
11640900 | 4-х ходовой клапан ESBE VRG142 20-4 | EUR | 63.37 | 18.3773 | 44.9927
11641100 | 4-х ходовой клапан ESBE VRG142 25-10 | EUR | 68.91 | 19.9839 | 48.9261
11641200 | 4-х ходовой клапан ESBE VRG142 32-16 | EUR | 78 | 22.62 | 55.38
11641300 | 4-х ходовой клапан ESBE VRG142 40-25 | EUR | 138.3 | 40.107 | 98.193
11641400 | 4-х ходовой клапан ESBE VRG142 50-40 | EUR | 195.53 | 56.7037 | 138.8263
11620100 | 3-х ходовой клапан ESBE VRG231 20-6,3 | EUR | 59.83 | 17.3507 | 42.4793
11620200 | 3-х ходовой клапан ESBE VRG231 25-10 | EUR | 65.14 | 18.8906 | 46.2494
11620300 | 3-х ходовой клапан ESBE VRG231 32-16 | EUR | 71.86 | 20.8394 | 51.0206
11620400 | 3-х ходовой клапан ESBE VRG231 40-25 | EUR | 126.38 | 36.6502 | 89.7298
11620500 | 3-х ходовой клапан ESBE VRG231 50-40 | EUR | 156.94 | 45.5126 | 111.4274
11620600 | 3-х ходовой клапан ESBE VRG232 20-6,3 | EUR | 59.83 | 17.3507 | 42.4793
11620700 | 3-х ходовой клапан ESBE VRG232 25-10 | EUR | 65.14 | 18.8906 | 46.2494
11620800 | 3-х ходовой клапан ESBE VRG232 32-16 | EUR | 71.86 | 20.8394 | 51.0206
11620900 | 3-х ходовой клапан ESBE VRG232 40-25 | EUR | 126.38 | 36.6502 | 89.7298
11621000 | 3-х ходовой клапан ESBE VRG232 50-40 | EUR | 156.94 | 45.5126 | 111.4274
11621100 | 3-х ходовой клапан ESBE VRG233 20-4 | EUR | 70.56 | 20.4624 | 50.0976
11621200 | 3-х ходовой клапан ESBE VRG233 20-6,3 | EUR | 70.56 | 20.4624 | 50.0976
11621300 | 3-х ходовой клапан ESBE VRG233 25-10 | EUR | 102.42 | 29.7018 | 72.7182
11660100 | 4-х ходовой клапан ESBE VRB141 15-2,5 RP 1/2 | EUR | 106.44 | 30.8676 | 75.5724
11660200 | 4-х ходовой клапан ESBE VRB141 20-4 RP 3/4 | EUR | 106.44 | 30.8676 | 75.5724
11660300 | 4-х ходовой клапан ESBE VRB141 20-6,3 RP 3/4 | EUR | 106.44 | 30.8676 | 75.5724
16052700 | Адаптер для установки привода ESBE на клапаны DN80-150 мм | EUR | 21.48 | 6.2292 | 15.2508
12101600 | Сервопривод ESBE ARA642 3-точечн. SPDT 230VAC 6NM 30s | EUR | 190.57 | 55.2653 | 135.3047
12100600 | Сервопривод ESBE ARA644 3-точечн. SPDT 24VAC 6NM 30s | EUR | 190.57 | 55.2653 | 135.3047
VRG801 | Адаптор ESBE для клапана VRG801 | EUR | 16.87 | 4.8923 | 11.9777
16053300 | Набор переходников для присоединения привода к смесительным клапанам серии VRG и VRB | EUR | 46.26 | 13.4154 | 32.8446
31151400 | Термостатический смесительный клапан ESBE тип VTA362 35-60°C G3/4'', DN15, внеш. резьба | EUR | 93.1 | 26.999 | 66.101

## Genebre
Артикул | Название номенклатуры насчет скидок уточняйте от 15 до 35% | Цена в евро с НДС | Скидка 29% | Ваша цена в Евро с НДС
283109 | DN50 Genebre Резиновый антивибрационный компенсатор фланцевый PN10, EPDM. | 42.35 | 12.2815 | 30.0685
283110 | DN65 Genebre Резиновый антивибрационный компенсатор фланцевый PN10, EPDM. | 53.94 | 15.6426 | 38.2974
283114 | DN150 Genebre Резиновый антивибрационный компенсатор фланцевый PN10, EPDM. | 136.44 | 39.5676 | 96.8724
283116 | DN200 Genebre Резиновый антивибрационный компенсатор фланцевый PN10, EPDM. | 204.85 | 59.4065 | 145.4435
283118 | DN250 Genebre Резиновый антивибрационный компенсатор фланцевый PN10, EPDM. | 345.21 | 100.1109 | 245.0991
283120 | DN300 Genebre Резиновый антивибрационный компенсатор фланцевый PN10, EPDM. | 440.28 | 127.6812 | 312.5988
283409 | DN50 Genebre Компенсатор полностью из нерж. стали AISI 304. L=275mm, PN16 бар до 300°С | 176.33 | 51.1357 | 125.1943
283410 | DN65 Genebre Компенсатор полностью из нерж. стали AISI 304. L=275mm, PN16 бар до 300°С | 220.85 | 64.0465 | 156.8035
283411 | DN80 Genebre Компенсатор полностью из нерж. стали AISI 304. L=275mm, PN16 бар до 300°С | 245.86 | 71.2994 | 174.5606
283412 | DN100 Genebre Компенсатор полностью из нерж. стали AISI 304. L=300mm, PN16 бар до 300°С | 280.05 | 81.2145 | 198.8355
283413 | DN125 Genebre Компенсатор полностью из нерж. стали AISI 304. L=300mm, PN16 бар до 300°С | 404.47 | 117.2963 | 287.1737
283414 | DN150 Genebre Компенсатор полностью из нерж. стали AISI 304. L=350mm, PN16 бар до 300°С | 474.05 | 137.4745 | 336.5755
283416 | DN200 Genebre Компенсатор полностью из нерж. стали AISI 304. L=350mm, PN16 бар до 300°С | 724.82 | 210.1978 | 514.6222
283107 | DN32 Genebre Резиновый антивибрационный компенсатор фланцевый PN10, EPDM. | 31.58 | 9.1582 | 22.4218
283108 | DN40 Genebre Резиновый антивибрационный компенсатор фланцевый PN10, EPDM. | 33.59 | 9.7411 | 23.8489
283111 | DN80 Genebre Резиновый антивибрационный компенсатор фланцевый PN10, EPDM. | 63.41 | 18.3889 | 45.0211
283112 | DN100 Genebre Резиновый антивибрационный компенсатор фланцевый PN10, EPDM. | 82.31 | 23.8699 | 58.4401
283113 | DN125 Genebre Резиновый антивибрационный компенсатор фланцевый PN10, EPDM. | 110.75 | 32.1175 | 78.6325
283122 | DN350 Genebre Резиновый антивибрационный компенсатор фланцевый PN10, EPDM. | 515.78 | 149.5762 | 366.2038
283124 | DN400 Genebre Резиновый антивибрационный компенсатор фланцевый PN10, EPDM. | 591.17 | 171.4393 | 419.7307
283126 | DN450 Genebre Резиновый антивибрационный компенсатор фланцевый PN10, EPDM. | 691.88 | 200.6452 | 491.2348
283128 | DN500 Genebre Резиновый антивибрационный компенсатор фланцевый PN10, EPDM. | 851.25 | 246.8625 | 604.3875
210209 | DN50 Genebre Клиновая задвижка с невыдвижным штоком PN16, до 80°С клин EPDM. | 86.59 | 25.1111 | 61.4789
210210 | DN65 Genebre Клиновая задвижка с невыдвижным штоком PN16, до 80°С клин EPDM. | 117.03 | 33.9387 | 83.0913
210211 | DN80 Genebre Клиновая задвижка с невыдвижным штоком PN16, до 80°С клин EPDM. | 145.13 | 42.0877 | 103.0423
210212 | DN100 Genebre Клиновая задвижка с невыдвижным штоком PN16, до 80°С клин EPDM. | 189.91 | 55.0739 | 134.8361
210213 | DN125 Genebre Клиновая задвижка с невыдвижным штоком PN16, до 80°С клин EPDM. | 248.52 | 72.0708 | 176.4492
210214 | DN150 Genebre Клиновая задвижка с невыдвижным штоком PN16, до 80°С клин EPDM. | 347.42 | 100.7518 | 246.6682
210216 | DN200 Genebre Клиновая задвижка с невыдвижным штоком PN16, до 80°С клин EPDM. | 561.21 | 162.7509 | 398.4591
210218 | DN250 Genebre Клиновая задвижка с невыдвижным штоком PN16, до 80°С клин EPDM. | 767.48 | 222.5692 | 544.9108
210220 | DN300 Genebre Клиновая задвижка с невыдвижным штоком PN16, до 80°С клин EPDM. | 1204.71 | 349.3659 | 855.3441
210309 | DN50 Genebre Затвор "бабочка"/хромированный чугун, с ручкой. | 40.89 | 11.8581 | 29.0319
210310 | DN65 Genebre Затвор "бабочка"/хромированный чугун, с ручкой. | 50.19 | 14.5551 | 35.6349
210311 | DN80 Genebre Затвор "бабочка"/хромированный чугун, с ручкой. | 55.52 | 16.1008 | 39.4192
210312 | DN100 Genebre Затвор "бабочка"/хромированный чугун, с ручкой. | 58.82 | 17.0578 | 41.7622
210313 | DN125 Genebre Затвор "бабочка"/хромированный чугун, с ручкой. | 71.02 | 20.5958 | 50.4242
210316 | DN200 Genebre Затвор "бабочка"/хромированный чугун, с ручкой. | 119.82 | 34.7478 | 85.0722
210320 | DN300 Genebre Затвор "бабочка"/хромированный чугун, PN16, с редуктором | 392.1 | 113.709 | 278.391
210322 | DN350 Genebre Затвор "бабочка"/хромированный чугун, PN16, с редуктором | 402.1 | 116.609 | 285.491
210324 | DN400 Genebre Затвор "бабочка"/хромированный чугун, PN16, с редуктором | 893.81 | 259.2049 | 634.6051
210326 | DN450 Genebre Затвор "бабочка"/хромированный чугун, PN16, с редуктором | 1200.37 | 348.1073 | 852.2627
210328 | DN500 Genebre Затвор "бабочка"/хромированный чугун, PN16, с редуктором | 2024.93 | 587.2297 | 1437.7003
210909 | DN50 Genebre Затвор "бабочка"/диск нерж.сталь 316L, PN16, с ручкой. | 49.83 | 14.4507 | 35.3793
210910 | DN65 Genebre Затвор "бабочка"/диск нерж.сталь 316L, PN16, с ручкой. | 59.52 | 17.2608 | 42.2592
210911 | DN80 Genebre Затвор "бабочка"/диск нерж.сталь 316L, PN16, с ручкой. | 67.79 | 19.6591 | 48.1309
210912 | DN100 Genebre Затвор "бабочка"/диск нерж.сталь 316L, PN16, с ручкой. | 84.76 | 24.5804 | 60.1796
210913 | DN125 Genebre Затвор "бабочка"/диск нерж.сталь 316L, PN16, с ручкой. | 105.43 | 30.5747 | 74.8553
210914 | DN150 Genebre Затвор "бабочка"/диск нерж.сталь 316L, PN16, с ручкой. | 130.2 | 37.758 | 92.442
210916 | DN200 Genebre Затвор "бабочка"/диск нерж.сталь 316L, PN16, с ручкой. | 222.38 | 64.4902 | 157.8898
210918 | DN250 Genebre Затвор "бабочка"/диск нерж.сталь 316L, PN16, с ручкой. | 301.02 | 87.2958 | 213.7242
210920 | DN300 Genebre Затвор "бабочка", диск нерж.сталь, PN 16, с редуктором | 549.93 | 159.4797 | 390.4503
210922 | DN350 Genebre Затвор "бабочка", диск нерж.сталь, PN 16, с редуктором | 729.11 | 211.4419 | 517.6681
210924 | DN400 Genebre Затвор "бабочка", диск нерж.сталь, PN 16, с редуктором | 1339.26 | 388.3854 | 950.8746
210926 | DN450 Genebre Затвор "бабочка", диск нерж.сталь, PN 16, с редуктором | 1839.25 | 533.3825 | 1305.8675
210928 | DN500 Genebre Затвор "бабочка", диск нерж.сталь, PN 16, с редуктором | 2989.35 | 866.9115 | 2122.4385
210409 | DN50 Genebre Затвор "бабочка", диск и корпус нерж сталь, уплотнение Тефлон | 467.95 | 135.7055 | 332.2445
210410 | DN65 Genebre Затвор "бабочка", диск и корпус нерж сталь, уплотнение Тефлон | 566.47 | 164.2763 | 402.1937
210411 | DN80 Genebre Затвор "бабочка", диск и корпус нерж сталь, уплотнение Тефлон | 689.64 | 199.9956 | 489.6444
210412 | DN100 Genebre Затвор "бабочка", диск и корпус нерж сталь, уплотнение Тефлон | 886.66 | 257.1314 | 629.5286
210413 | DN125 Genebre Затвор "бабочка", диск и корпус нерж сталь, уплотнение Тефлон | 1083.69 | 314.2701 | 769.4199
210414 | DN150 Genebre Затвор "бабочка", диск и корпус нерж сталь, уплотнение Тефлон | 1354.62 | 392.8398 | 961.7802
210416 | DN200 Genebre Затвор "бабочка", диск и корпус нерж сталь, уплотнение Тефлон | 2364.4 | 685.676 | 1678.724
5975 | Ручной привод-редуктор Genebre для затворов DN50-150 | 43.83 | 12.7107 | 31.1193
5976 | Ручной привод-редуктор Genebre для затворов DN200-250 | 78.51 | 22.7679 | 55.7421
5977 | Ручной привод-редуктор Genebre для затворов DN300 | 96.69 | 28.0401 | 68.6499
240109 | DN50 Genebre Обратный двухстворчатый клапан межфланцевый корпус чугун, створки нерж.сталь. | 44.3 | 12.847 | 31.453
240110 | DN65 Genebre Обратный двухстворчатый клапан межфланцевый корпус чугун, створки нерж.сталь. | 52.24 | 15.1496 | 37.0904
240111 | DN80 Genebre Обратный двухстворчатый клапан межфланцевый корпус чугун, створки нерж.сталь. | 69.44 | 20.1376 | 49.3024
240112 | DN100 Genebre Обратный двухстворчатый клапан межфланцевый корпус чугун, створки нерж.сталь. | 86 | 24.94 | 61.06
240113 | DN125 Genebre Обратный двухстворчатый клапан межфланцевый корпус чугун, створки нерж.сталь. | 117.06 | 33.9474 | 83.1126
240114 | DN150 Genebre Обратный двухстворчатый клапан межфланцевый корпус чугун, створки нерж.сталь. | 171.99 | 49.8771 | 122.1129
240116 | DN200 Genebre Обратный двухстворчатый клапан межфланцевый корпус чугун, створки нерж.сталь. | 197.74 | 57.3446 | 140.3954
240118 | DN250 Genebre Обратный двухстворчатый клапан межфланцевый корпус чугун, створки нерж.сталь. | 418.65 | 121.4085 | 297.2415
240614 | DN150 Genebre Обратный клапан одностворчатый межфланцевый корпус и диск из нерж.стали упл. Витон | 291.85 | 84.6365 | 207.2135
240616 | DN200 Genebre Обратный клапан одностворчатый межфланцевый корпус и диск из нерж.стали упл. Витон | 504.12 | 146.1948 | 357.9252
240120 | DN300 Genebre Обратный двухстворчатый клапан межфланцевый корпус чугун, створки нерж.сталь. | 568.78 | 164.9462 | 403.8338
240209 | DN50 Genebre Обратный двухстворчатый клапан межфланцевый корпус нерж. сталь, створки нерж.сталь. | 174.63 | 50.6427 | 123.9873
240210 | DN65 Genebre Обратный двухстворчатый клапан межфланцевый корпус нерж. сталь, створки нерж.сталь. | 205.51 | 59.5979 | 145.9121
240211 | DN80 Genebre Обратный двухстворчатый клапан межфланцевый корпус нерж. сталь, створки нерж.сталь. | 251.82 | 73.0278 | 178.7922
240212 | DN100 Genebre Обратный двухстворчатый клапан межфланцевый корпус нерж. сталь, створки нерж.сталь. | 326.86 | 94.7894 | 232.0706
240213 | DN125 Genebre Обратный двухстворчатый клапан межфланцевый корпус нерж. сталь, створки нерж.сталь. | 426.33 | 123.6357 | 302.6943
240214 | DN150 Genebre Обратный двухстворчатый клапан межфланцевый корпус нерж. сталь, створки нерж.сталь. | 568.47 | 164.8563 | 403.6137
240216 | DN200 Genebre Обратный двухстворчатый клапан межфланцевый корпус нерж. сталь, створки нерж.сталь. | 979.03 | 283.9187 | 695.1113
240218 | DN250 Genebre Обратный двухстворчатый клапан межфланцевый корпус нерж. сталь, створки нерж.сталь. | 1614.04 | 468.0716 | 1145.9684
240220 | DN300 Genebre Обратный двухстворчатый клапан межфланцевый корпус нерж. сталь, створки нерж.сталь. | 2454.52 | 711.8108 | 1742.7092
240609 | DN50 Genebre Обратный клапан одностворчатый межфланцевый корпус и диск из нерж.стали упл. Витон | 76.94 | 22.3126 | 54.6274
240610 | DN65Genebre Обратный клапан одностворчатый межфланцевый корпус и диск из нерж.стали упл. Витон | 94.75 | 27.4775 | 67.2725
240611 | DN80 Genebre Обратный клапан одностворчатый межфланцевый корпус и диск из нерж.стали упл. Витон | 122.71 | 35.5859 | 87.1241
240612 | DN100 Genebre Обратный клапан одностворчатый межфланцевый корпус и диск из нерж.стали упл. Витон | 173.78 | 50.3962 | 123.3838
240613 | DN125 Genebre Обратный клапан одностворчатый межфланцевый корпус и диск из нерж.стали упл. Витон | 223.35 | 64.7715 | 158.5785
240618 | DN250 Genebre Обратный клапан одностворчатый межфланцевый корпус и диск из нерж.стали упл. Витон | 812.24 | 235.5496 | 576.6904
241504 | DN15 Genebre Обратный клапан дисковый межфланцевый пружинный корпус и диск из нерж.стали | 15 | 4.35 | 10.65
241505 | DN20 Genebre Обратный клапан дисковый межфланцевый пружинный корпус и диск из нерж.стали | 18.99 | 5.5071 | 13.4829
241506 | DN25 Genebre Обратный клапан дисковый межфланцевый пружинный корпус и диск из нерж.стали | 28.1 | 8.149 | 19.951
241507 | DN32 Genebre Обратный клапан дисковый межфланцевый пружинный корпус и диск из нерж.стали | 41.49 | 12.0321 | 29.4579
241508 | DN40 Genebre Обратный клапан дисковый межфланцевый пружинный корпус и диск из нерж.стали | 53.38 | 15.4802 | 37.8998
241509 | DN50 Genebre Обратный клапан дисковый межфланцевый пружинный корпус и диск из нерж.стали | 84.79 | 24.5891 | 60.2009
241510 | DN65 Genebre Обратный клапан дисковый межфланцевый пружинный корпус и диск из нерж.стали | 131.74 | 38.2046 | 93.5354
241511 | DN80 Genebre Обратный клапан дисковый межфланцевый пружинный корпус и диск из нерж.стали | 164.26 | 47.6354 | 116.6246
241512 | DN100 Genebre Обратный клапан дисковый межфланцевый пружинный корпус и диск из нерж.стали | 261.94 | 75.9626 | 185.9774
245309 | DN50 Genebre Обратный шаровой клапан фланцевый корпус чугун, шар с нитриловым покрытием. | 149.95 | 43.4855 | 106.4645
245310 | DN65 Genebre Обратный шаровой клапан фланцевый корпус чугун, шар с нитриловым покрытием. | 169.75 | 49.2275 | 120.5225
245311 | DN80 Genebre Обратный шаровой клапан фланцевый корпус чугун, шар с нитриловым покрытием. | 211.66 | 61.3814 | 150.2786
245312 | DN100 Genebre Обратный шаровой клапан фланцевый корпус чугун, шар с нитриловым покрытием. | 268.18 | 77.7722 | 190.4078
245313 | DN125 Genebre Обратный шаровой клапан фланцевый корпус чугун, шар с нитриловым покрытием. | 390.12 | 113.1348 | 276.9852
245314 | DN150 Genebre Обратный шаровой клапан фланцевый корпус чугун, шар с нитриловым покрытием. | 520.32 | 150.8928 | 369.4272
245316 | DN200 Genebre Обратный шаровой клапан фланцевый корпус чугун, шар с нитриловым покрытием. | 1139.24 | 330.3796 | 808.8604
245318 | DN250 Genebre Обратный шаровой клапан фланцевый корпус чугун, шар с нитриловым покрытием. | 1945.09 | 564.0761 | 1381.0139
245704 | DN15 Genebre Сетчатый наклонный фильтр, чугунный, муфтовый PN16 | 19.73 | 5.7217 | 14.0083
245705 | DN20 Genebre Сетчатый наклонный фильтр, чугунный, муфтовый PN16 | 24.02 | 6.9658 | 17.0542
245706 | DN25 Genebre Сетчатый наклонный фильтр, чугунный, муфтовый PN16 | 30.13 | 8.7377 | 21.3923
245707 | DN32 Genebre Сетчатый наклонный фильтр, чугунный, муфтовый PN16 | 40.5 | 11.745 | 28.755
245708 | DN40 Genebre Сетчатый наклонный фильтр, чугунный, муфтовый PN16 | 52.72 | 15.2888 | 37.4312
245709 | DN50 Genebre Сетчатый наклонный фильтр, чугунный, муфтовый PN16 | 59.52 | 17.2608 | 42.2592
245710 | DN65 Genebre Сетчатый наклонный фильтр, чугунный, муфтовый PN16 | 83.91 | 24.3339 | 59.5761
245711 | DN80 Genebre Сетчатый наклонный фильтр, чугунный, муфтовый PN16 | 113.33 | 32.8657 | 80.4643
246002 | DN8 Genebre Сетчатый наклонный фильтр, муфтовый, нерж.ст.316, PN40 бар, до 240°С | 11.68 | 3.3872 | 8.2928
246003 | DN10 Genebre Сетчатый наклонный фильтр, муфтовый, нерж.ст.316, PN40 бар, до 240°С | 11.68 | 3.3872 | 8.2928
246004 | DN15 Genebre Сетчатый наклонный фильтр, муфтовый, нерж.ст.316, PN40 бар, до 240°С | 11.68 | 3.3872 | 8.2928
246005 | DN20 Genebre Сетчатый наклонный фильтр, муфтовый, нерж.ст.316, PN40 бар, до 240°С | 15.87 | 4.6023 | 11.2677
246006 | DN25 Genebre Сетчатый наклонный фильтр, муфтовый, нерж.ст.316, PN40 бар, до 240°С | 25.71 | 7.4559 | 18.2541
246007 | DN32 Genebre Сетчатый наклонный фильтр, муфтовый, нерж.ст.316, PN40 бар, до 240°С | 33.22 | 9.6338 | 23.5862
246008 | DN40 Genebre Сетчатый наклонный фильтр, муфтовый, нерж.ст.316, PN40 бар, до 240°С | 42.16 | 12.2264 | 29.9336
246009 | DN50 Genebre Сетчатый наклонный фильтр, муфтовый, нерж.ст.316, PN40 бар, до 240°С | 64.88 | 18.8152 | 46.0648
Артикул | Название номенклатуры | Цена в евро с НДС | Скидка 22% | Ваша цена в Евро с НДС
203504 | DN15 Genebre Кран шаровый PN40, под сварку | 21.91 | 4.8202 | 17.0898
203505 | DN20 Genebre Кран шаровый PN40, под сварку | 24.18 | 5.3196 | 18.8604
203506 | DN25 Genebre Кран шаровый PN40, под сварку | 32.73 | 7.2006 | 25.5294
203507 | DN32 Genebre Кран шаровый PN40, под сварку | 35.14 | 7.7308 | 27.4092
203508 | DN40 Genebre Кран шаровый PN40, под сварку | 52.99 | 11.6578 | 41.3322
203509 | DN50 Genebre Кран шаровый PN40, под сварку | 53.87 | 11.8514 | 42.0186
203510 | DN65 Genebre Кран шаровый PN25, под сварку | 79.21 | 17.4262 | 61.7838
203511 | DN80 Genebre Кран шаровый PN25, под сварку | 105.62 | 23.2364 | 82.3836
203512 | DN100 Genebre Кран шаровый PN25, под сварку | 150.85 | 33.187 | 117.663
203513 | DN125 Genebre Кран шаровый PN25, под сварку | 226.56 | 49.8432 | 176.7168
203514 | DN150 Genebre Кран шаровый PN25, под сварку | 314.28 | 69.1416 | 245.1384
203516 | DN200 Genebre Кран шаровый PN25, под сварку с редукторным приводом. | 627.58 | 138.0676 | 489.5124
203518 | DN250 Genebre Кран шаровый PN25, под сварку с редукторным приводом. | 1277.39 | 281.0258 | 996.3642
203520 | DN300 Genebre Кран шаровый PN25, под сварку с редукторным приводом. | 1846.28 | 406.1816 | 1440.0984

## Grundfoss
Артикул | Название номенклатуры Насчет скидок уточняйте | Валюта GP | Цена в Евро с НДС
95044708 | Установка повышения давления Grundfos Hydro S 4 CR(E) 5-8, 1,1 кВт с насосами CR(E) 5 | EUR | 11657.36
95044709 | Установка повышения давления Hydro MPC-S 4 CR(E) 5-10 | EUR | 12427
95044711 | Установка повышения давления Hydro 2000 S 4 CR (E) 5-20 | EUR | 14047
95044715 | Установка повышения давления Grundfos Hydro S 5 CR 5-8, 1,1 кВт с насосами CR(E) 5 | EUR | 14065
95044728 | Установка повышения давления Hydro MPC - E 2CRE 10-4 | EUR | 8825
95044741 | Установка повышения давления Hydro MPC-S 4 CR 10-6 | EUR | 14396
95044788 | Hydro MPC-S 2CR20-3 50Hz | EUR | 11560
95044812 | Установка повышения давления Hydro MPC 2 CR(E) 32-2-2 | EUR | 12305
95044850 | Установка повышения давления Hydro MPC-S 2 CR 45-3 | EUR | 18185.99
95047500 | Циркуляционный насос Grundfos Alpha2 25-40 180 1x230 B | EUR | 212
95047504 | Циркуляционный насос Grundfos Alpha2 25-60 180 1x230 B | EUR | 255
95047512 | Циркуляционный насос Grundfos Alpha2 32-40 180 1x230 B | EUR | 228
95047513 | Циркуляционный насос Grundfos Alpha2 32-60 180 1x230 B | EUR | 272
95108131 | Консольный насос NK 50-315/300 45 кВт | EUR | 5472
95108137 | Консольный насос NK 65-250/251 45 кВт | EUR | 5425
95108153 | Консольный насос NK 100-315/284 | EUR | 14054
95108246 | Консольный насос NK 150-315/275 -A BAQE | EUR | 7347
95108248 | Консольный насос NK 150-315/310 Standart 55 кВт, PN10 | EUR | 8959
95108249 | Консольный насос NK 150-315/336 Standart 75 кВт | EUR | 10261
95108876 | Консольно-моноблочный насос NB 65-250/251, 45кВт, 2900 об/мин | EUR | 5278
95108903 | Насос моноблочный NB 100-200/203, 55кВт | EUR | 5828
95108916 | Моноблочный насос NB 125-200/209, 75 кВт | EUR | 7258
95108918 | Насос Моноблочный NB 125-200/226, 110кВт 3x380-415V, Standart | EUR | 11876
95108929 | Насос NB150-200/224 110кВт 3x380-415V, Standart | EUR | 12536
95108931 | Насос моноблочный NB 150-250/241 A-F-B BAOE, 160 кВт | EUR | 16055
95108933 | Насос моноблочный NB 32-125.1/121, 0,25кВт | EUR | 805
95108985 | Консольно-моноблочный насос NB 65-200/189 2,2 кВт | EUR | 1364
95109053 | Моноблочный насос NB 150-250/251, 22 кВт, DN 200-DN 150, PN10 | EUR | 4838
95109058 | Моноблочный насос NB 150-315/291 3х380 45kWt | EUR | 7477
96001720 | AP12.40.06.1 Погружнoй дренажный насос 1 x 230 V, Rp 1 1/2", длина кабеля 10м | EUR | 519
96010979 | Дренажный насос Grundfos AP12.40.06.A1 | EUR | 574
96001791 | Дренажный насос AP12.40.08.3 | EUR | 560
96001869 | AP12.40.08.1 Погружнoй дренажный насос 1 x 230 V, Rp 1 1/2" | EUR | 581
96001975 | Дренажный насос AP12.50.11.3 | EUR | 792
96001981 | Колено стальное оцинкованное 90град. Rp 2 1/2/R 2 1/2 | EUR | 64.99
96001993 | DN50 Ниппель шестигранный, оцинк.сталь | EUR | 13
96001994 | Ниппель с шестигранником оцинк.сталь R 2 1/1/ R 2 1/2 | EUR | 34
96001996 | DN65 Фланец резьбовой | EUR | 44
96001998 | DN65 Монтажный комплект | EUR | 20
96001999 | Монтажный комплект DN80 | EUR | 38
96002002 | DN50 Шаровый обратный клапан | EUR | 135
96002003 | Обратный клапан шаровый, Rp 2 1/2 | EUR | 202
96002005 | Задвижка Rp2" | EUR | 45.01
96002006 | Задвижка бронза Rp 2 1/2/ Rp 2 1/2 | EUR | 75
96002008 | DN65 Шаровый обратный клапан. Чугун с эпоксидным покрытием | EUR | 247
96002010 | DN65 Фланцевая клиновая задвижка. Чугун с эпоксидным покрытием | EUR | 224
96002011 | Задвижка PN10, DN80 | EUR | 224
96002012 | Задвижка клиновая DN100 PN10 | EUR | 264
96002014 | Фланец с патрубком DN100/110 | EUR | 154
96002085 | DN100 Шаровый обратный клапан. Чугун с эпоксидным покрытием | EUR | 407.01
96002520 | Батарея аккумуляторная | EUR | 58
96002521 | Шкаф управления для дренажных насосов AP | EUR | 525.01
96003332 | Поплавковый датчик с 10 м кабеля для шкафа LC 108.400, LCD 108.400 | EUR | 86
96003632 | Ниппель шестигранный 1 1/2 | EUR | 23
96003701 | Фланцевая муфта DN150/160 | EUR | 261
96003702 | Патрубок с фланцем РN10 DN150/160 | EUR | 116.01
96023846 | Задвижка Rp1 1/2" | EUR | 48
96023872 | Погружной насос AP 12.40.06.A3 | EUR | 674
96023873 | Дренажный насос Unilift AP 12.40.08.A3 | EUR | 709
96463962 | Регулируемый насос "ин-лайн" TPE 40-270/2, BUBE/BAQE, 3х380-415 В, 1,5кВт | EUR | 2319
96465390 | Циркуляционный насос TP25-90/2R, GQQE, 380V | EUR | 418
96468190 | Дренажный насос AP 35B.50.06.3.V, 3х400 В | EUR | 437
15211 | Обратный клапан для встраивания в напорный патрубок насосов Unilift KP, 1 1/4" | EUR | 20
525152 | Гайки к насосу Rp 3/4", латунь, пара | EUR | 12
525192 | МУФТА G25, ПАРА, ЛАТУНЬ | EUR | 30
96615297 | R100 Инфракрасный пульт для настройки и контроля параметров | EUR | 226.01
799901 | кабельная муфта разъемная | EUR | 68.99
957110 | Обратный клапан MVF 1" | EUR | 45.01
00ID0918 | Запорный клапан 1 1/4" | EUR | 35
00ID4064 | Кабель в водонепроницаемой оболочке 4 х 2,5 мм2 | EUR | 5
00ID5086 | MDR 5-8 Реле давления | EUR | 58
00ID5087 | MDR 5-11 Реле давления | EUR | 105
00ID6864 | DN65 Резиновый компенсатор, фланцевый | EUR | 365
00ID7805 | Поплавковый выключатель SAS для шкафа LC1(2) WS, 5 м | EUR | 28
00ID7809 | Поплавковый выключатель SAS для LC A1, 10 м | EUR | 42
00ID7947 | Кабель подводный 3х2,5 мм2 | EUR | 4
00ID8168 | PDL 8-11 Шкаф управления 3 х 400 В | EUR | 292
00ID8748 | Трубное соединение для UP 15-14 BUT | EUR | 30
00ID8945 | Реле защиты MS220C | EUR | 64.99
00ID8950 | Грузик для фиксации поплавкового выключателя SAS | EUR | 5.99
00ID8952 | Реле давления 0.22-4 Бар. FF4-4 | EUR | 99
00ID8953 | Реле давления 0.5-8 Бар FF4-8 | EUR | 104.01
00ID8954 | Реле давления FF 4-16 | EUR | 111
00ID8957 | Трос из нерж. стали 2мм | EUR | 1.99
00ID8960 | Тросовые зажимы из нерж. стали для троса 2 мм | EUR | 1.45
00ID9063 | Виброгасящая опора М8 | EUR | 11
00ID9064 | Виброгасящая опора М10 | EUR | 21
011H1300 | Погружной насос Grundfos KP150М1 с кабелем 10м | EUR | 256
011H1800 | Погружной насос Grundfos KP150A1 с кабелем 10м | EUR | 272
011H1900 | Погружной насос Grundfos KP150AV1 с кабелем 10м - Снят с пр-ва!!! | EUR | 287
012H1300 | Погружной насос Grundfos KP250 M 1 с кабелем 10 м. (без поплавка) | EUR | 303
012H1800 | Погружной насос Grundfos KP250 A 1 с кабелем 10 м. | EUR | 318
012H1900 | Дренажный насос KP 250-AV1 | EUR | 334
013N1300 | Погружной насос Grundfos KP350 M 1 с кабелем 10 м. | EUR | 384
013N1800 | Погружной насос Grundfos KP350 A 1 с кабелем 10 м. | EUR | 410
013N1900 | Погружной насос Grundfos KP350 AV 1 с кабелем 10 м., вертик.выключатель | EUR | 470.01
05001K12 | многоступ. скважинный насос SP 5A-12 5 м3/час | EUR | 830
09001K13 | Многоступ. скважинный насос SP 2A -13 ( 3х400В) | EUR | 740
11701K15 | Многоступ. скважинный насос SP 8A-15 8 м3/час | EUR | 1370
11701K21 | Многоступ. скважинный насосо SP 8A-21 | EUR | 2024
12A01906 | Многоступенчатый скважинный насос SP 17-6, 4 кВт, 3х380 В | EUR | 2077
4651BPBE | JP5 Станция GRUNDFOS с резервуаром 24л рабочее колесо из нерж. стали | EUR | 465
4651BQBE | JP5 Станция GRUNDFOS с резервуаром 50л | EUR | 579
4661BPBB | JP6 Станция GRUNDFOS с резервуаром 24л тип 2 | EUR | 449
4661BPBE | JP 6 Станция GRUNDFOS с резервуаром 24л рабочее колесо из нерж. стали | EUR | 492
4661BQBE | Автоматическая установка водоснабжения Hydrojet JP 6 бак 60 литров | EUR | 606
46711202 | JP 5 Переносная водоснабжающая станция Grundfos. | EUR | 256
46811202 | Горизонтальный одноступенчатый самовсасывающий центробежный насос JP 6, 1 x 220-230 В, 1,4кВт | EUR | 321
505532 | Гайки накидные G32, пара | EUR | 9
95906409 | UPS 32-55 Циркуляц. насос c электродвигателем 1 x 230V | EUR | 381
95906404 | UPS 25-55 180 Циркуляц. насос GRUNDFOS 1 x 230V | EUR | 298
95906401 | UPS 32-25 180 Циркуляц. насос GRUNDFOS 1 x 230V | EUR | 311
95906462 | Циркуляционный насос UPS 40-80 F 250, 1х230 В, PN06/10 | EUR | 546
95906458 | UPS 32-80 F 220 Циркуляц. насос GRUNDFOS 1 x 230V | EUR | 516
95906448 | UPS 32-80 N Циркуляц. насос GRUNDFOS для ГВС, нерж. сталь, 1 x 230 V | EUR | 628
525153 | Гайки накидные G25, пара | EUR | 7
52588336 | UPS 25-120 180 Циркуляц. насос GRUNDFOS 1 x 230V | EUR | 391
52588352 | Циркуляц. насос GRUNDFOS SOLAR 25 - 120, 230B | EUR | 385
52588415 | UPA 120 Компактный насос системы водоснабжения | EUR | 197
95906443 | UPS 32-80 180 С ГАЙКАМИ Циркуляц. насос GRUNDFOS 1 x 230V | EUR | 355
59539512 | UPA 15-90 160 Насос для домашнего водоснабжения. GRUNDFOS | EUR | 126
59543000 | UPS 25-30 180 Циркуляц. насос GRUNDFOS 1 x 230V | EUR | 135
59546508 | UPS 25-60 K180 Циркуляц. насос GRUNDFOS 1 X 230 V | EUR | 181
59583000 | UPS 32-30 180 Циркуляц. насос GRUNDFOS 1 x 230V | EUR | 152
59640506 | UP20-07N 150 "ГРУНДФОС" (GRUNDFOS) 1-ФАЗНЫЙ | EUR | 197
59641500 | Циркуляционный насос UP 20-15 N 1x230V | EUR | 223
59643500 | UP 20-30 N Циркуляционный насос серия 100, 1x230 В | EUR | 283
96913060 | UPS25-40 N 180 Циркуляц. насос GRUNDFOS для ГВС, нерж. сталь, 1 x 230 V | EUR | 283
62500013 | Комплект из 2 поплавковых выключателей с кронштейном для крепления, 10 м. | EUR | 253
62500014 | Комплект из 3 поплавковых выключателей с кронштейном для крепления, 10 м. | EUR | 334
62500015 | Комплект из 4 поплавковых выключателей с кронштейном для крепления, 10 м. | EUR | 422.99
91071645 | Гибкое соединение с хомутами для крепления рукава DN32 | EUR | 11
91071646 | Гибкое соединение с хомутами для крепления рукава DN40 | EUR | 12
91071764 | Цепь из нержавеющей стали L=6m, ф4мм | EUR | 66
91071932 | Шкаф управления SQSK к насосу SQ | EUR | 207
91072078 | Датчик давления MBS3000 0-16BAR 4-20MA | EUR | 207
91074487 | Компенсатор резиновый DN32 | EUR | 637
91075516 | Проблесковый маячок для наруж.монтажа, желтого цв., 1х230В, 50Гц | EUR | 175.01
91075543 | DN65 Клапан обратный с заслонкой и возможностью продувки | EUR | 222.01
91713437 | Комплект из 4-х электр.с каб.10м+ кронштейн | EUR | 163.01
91760166 | Датчик протока для UPA 120 | EUR | 11
96090379 | Установка Hydro Multy-E 2CRE 5-4 3x380V | EUR | 6108
96566570 | Насосная станция Hydro Multi-E 2CRE 15-5 | EUR | 10616
96090387 | Насосная станция Hydro-Multi-E 3 CR(E) 3-7 | EUR | 8083
95044500 | Установка повышения давления Hydro MPC-E 2 CRE 3-5 | EUR | 9434.01
95044501 | Hydro MPC-E 2 CRE 3-7 Насосная установка | EUR | 9573
95044518 | Установка повышения давления Hydro MPC-E 2 CRE 5-4 | EUR | 9577
95044520 | Насосная станция Hydro MPC 2 CR(E) 5-8 E | EUR | 9885
95044527 | Насосная станция Hydro MPC 3 CR(E) 5-8 ME | EUR | 12812.99
95044528 | Насосная станция Hydro MPC 3 CR(E) 5-10 | EUR | 14209.01
95044534 | Насосная станция Hydro MPC-E 4 CRE 5-8 | EUR | 15741
95044541 | Установка повышения давления Hydro MPC-E 2 CR(E) 10-6 | EUR | 12355
95044545 | Установка повышения давления Hydro MPC-E 3 CRE 10-3 | EUR | 13919
95044547 | Установка повышения давления Hydro MPC-E 3 CR(E) 10-6, 2,2 кВт, c защитой от сух. хода | EUR | 16386
95044553 | Установка повышения давления Hydro MPC-E 4 CRE 10-6 | EUR | 20417
95044557 | Установка повышения давления Hydro MPC-E 2 CRE 15-2, 3х380B | EUR | 12734.01
95044560 | Hydro MPC-E CR(E) 15-7 Установка повышения давления | EUR | 15731
95044564 | Установка повышения давления Hydro MPC-E 3 CRE 15-3 | EUR | 17875.01
95044565 | Установка повышения давления Hydro MPC-E 3 CRE 15-5 | EUR | 19357
95044566 | Установка повышения давления Hydro MPC-E 3 CRE 15-7 | EUR | 21316
95044577 | Установка повышения давления Hydro MPC - E 2 CRE 20-5 , 5,5кВт | EUR | 16635
95044590 | Установка повышения давления Hydro MPC - E 2CR(E) 32-2-2, 3кВт | EUR | 16600
95044599 | Hydro MPC 3CR 32-3 (E) 5,5 кВт, c защитой от сухого хода | EUR | 25558
95044605 | Установка повышения давления Hydro MPC 4 CRE 32-2 (E) | EUR | 29018.01
95044611 | Установка повышения давления Hydro MPC-E 2 CRE 45-1 | EUR | 20618
95044630 | Установка повышения давления Hydro 2000 MPC-E 2CRE64-2-2 50Hz | EUR | 24312
95044635 | Установка повышения давления Hydro MPC 3 CRE 64-1 (E) c защитой от сухого хода. | EUR | 30837
95044676 | Установка повышения давления Hydro 2000 S4 CR(E) 3-10 | EUR | 11762
95044693 | Установка повышения давления Hydro MPC-S 2 CR 5-5 | EUR | 7694
95044695 | Установка повышения давления Hydro MPC-S 2 CR5-10 | EUR | 8164
95044699 | Установка повышения давления Hydro MPC-S 3 CR 5-4 | EUR | 9747
96003706 | Коллекторная труба DN100/100 | EUR | 810
96003721 | Ручной мембранный насос Rp 1 1/2. | EUR | 258
96003823 | Монтажный комплект DN100 | EUR | 40
96003974 | Установка Liftaway В для КР | EUR | 855
96003985 | Компактная насосная установка Liftaway C40-1 | EUR | 257
96005308 | Обратный клапан Rp 1 1/4" | EUR | 37
96005309 | Обратный клапан 1 1/2" для ручного мембр. насоса | EUR | 50
96010979 | Насос GRUNDFOS АР 12.40.06 A1 1x230V, 10м кабеля | EUR | 574
96010980 | Насос дренажный AP 1240.08.A1 1x230V, кабель 10м | EUR | 634
96010981 | Дренажный насос AP12.50.11.A1 С Кабелем 10м и поплавком. | EUR | 884
96010982 | Насос дренажный AP 35.40.06. A1.V, 1х230V,кабель 10 м | EUR | 640
96010984 | Насос дренажный АР 50.50.08.A1V, Rp2", 1х230В, кабель 10м. | EUR | 903
96010985 | Дренажный насос Unilift AP 50.50.11.A1.V, 1х230 В, 1,6/1,1 кВт | EUR | 1327
96011016 | Насос AP12.40.04.1 1х230В, кабель 10 м. | EUR | 499
96011018 | Насос АР 12.40.04.A1 1х230В, кабель 10м. | EUR | 540.99
96011024 | Насос AP12.40.04.3 380В, кабель 10 м. | EUR | 481.99
96021462 | Кабельная муфта КМ к насосу SQ | EUR | 23
96021473 | Кабельная муфта КМ 3*4 мм2 к насосу SQ | EUR | 23
96023843 | Обратный шаровой клапан 1 1/2" | EUR | 141
96023874 | Насос AP 12.50.11.A3, 3x400 V, кабель 10м. | EUR | 945.99
96023875 | Дренажный насос Unilift AP 35.40.06.A3.V, 3x400 B, 09/0,6 кВт | EUR | 709
96023876 | Дренажный насос Unilift 35.40.08. A3.V, 3x400 В, 1,1/0,7 кВт | EUR | 765.01
96040636 | Пакет для водоснабжения без насоса, для SQ 1/2/3 | EUR | 298
96047509 | Канализационный насос Grundfos SE 1.50.65.22.2.50D | EUR | 2357
96047697 | Канализационный насос SEV.65.65.22.2.50D, 3Х380 В | EUR | 2506
96047757 | Канализационный насос SEV.80.80.13.4.50D, 3X380 В | EUR | 2584
96047769 | Канализационный насос SEV.80.80.15.4.50D, 3X380 В | EUR | 2618
96047797 | Канализационный насос Grundfos SEV.80.80.40.4.51D, 3х380 В | EUR | 3014
96047829 | Канализационный насос Grundfos SEV.80.80.40.2.51D | EUR | 3614
96047833 | Канализационный насос Grundfos SEV.80.80.40.Ex.2.51D, 3х380 В, взрывозащ. | EUR | 3973
96047925 | Канализационный насос SEV.100.100.40.4.51D | EUR | 3611
96047981 | Канализационный Насос SE1.50.80.22.2.50D | EUR | 2406
96047989 | Канализационный насос SE 1.50.80.30.2.50D | EUR | 2703
96048021 | Канализационный насосо Grundfos SE 1.80.100.22.4.50D | EUR | 2961
96048861 | Насосная станция HydroDome 2 CHV2-50 | EUR | 1858
96048863 | Установка HydroDome 2 CHV 2-80 1x230V | EUR | 2024
96048866 | Установка HydroDome 2 CHV 4-60 1x230V | EUR | 2094
96048877 | Насосная установка HydroPack CHV 2-40, 0.6 kWt | EUR | 617
96048890 | Насосная установка HydroPack CHV 2-80, 380V | EUR | 1040
96048896 | Насосная установка HydroPack CHV4-100, 380V | EUR | 1233.01
96049009 | Защита от "сухого хода" | EUR | 224
96075436 | Насосная станция MULTILIFT M.12.1.4 | EUR | 2467
96075437 | Канализационная насосная станция Multilift MD 15.3.4 ,3х380V | EUR | 5650.01
96075439 | MultiLift MD 22.3.4 Канализационная насосная станция , 3x380V | EUR | 6434
96075441 | Канализационная насосная станция Multilift M.12.3.4 | EUR | 2467
96075450 | Канализационная насосная станция Multilift MD 15.1.4 | EUR | 5650.01
96075455 | Установка для водоотведения MD.24.3.2 | EUR | 6434
96075893 | Погружной канализационный насос Grundfos SEG.40.09.2.1.502 с режущим механизмом | EUR | 1301
96075897 | Канализационная насосная станция SEG.40.09.2.50В | EUR | 1301
96075905 | Погружной канализационный насос Grundfos SEG.40.12.2.50B с режущим механизмом | EUR | 1301
96075909 | Погружной канализационный насос Grundfos SEG.40.15.2.50B | EUR | 1469.01
96076063 | Автоматическая муфта Rp 1 1/2 / Rp 1 1/2 | EUR | 114
96076197 | CU 100.230.1.9.30/150.A Шкаф управления насосом SEG в комплекте с поплавковым выкл.1x230 V. | EUR | 463
96076224 | Погружной канализационный насос GRUNDFOS SEG.40.31.2.50B c режущим механизмом DN40/DN50 | EUR | 1951
96076289 | Комплект из 1 электр. с каб.10м | EUR | 113
96510217 | Скважинный насос GRUNDFOS SQ 5-70 | EUR | 1284.01
96086661 | TP 32-200/2 Циркуляционный насос, 3х400 В, 1,1кВт | EUR | 893
96086662 | Циркуляционный насос TP 32-250/2 A-F-A BAQE | EUR | 997.01
96086751 | Насос циркуляционный ТРD32-80/4 3x380V | EUR | 1667
96086752 | Насос циркуляционный TPD32-100/4 BAQE 400V | EUR | 1700
96086769 | Насос циркуляционный ТР32-320/2 x380V | EUR | 1077
96086770 | TP 32-380/2 Циркуляционный насос, 3х400 В, 3 кВт | EUR | 1168
96086774 | Насос циркуляционный TP 32-380/2 A-F-A, 3х380 В, упл. GQQE | EUR | 1223
96086877 | Одинарный насос TP 40-100/4 0.55 kWt 3*380V BUBE/BAQE | EUR | 966
96086879 | Циркуляционный насос TP 40-160/4 | EUR | 1146
96086895 | Насос циркуляционный ТРD40-100/4 3x380V | EUR | 1912
96086913 | TP 40-240/2 A-F-A BAQE Циркуляционный насос | EUR | 1145
96086915 | Насос циркуляционный ТР40-360/2 x380V | EUR | 1375
96086918 | Циркуляционный насос TP 40-240/2 A-F-A GQQE | EUR | 1200
96086921 | Циркуляционный насос TP 32-250/2 A-F-A GQQE | EUR | 1842
96086922 | Циркуляционный насос ТР40-580/2 3x380V | EUR | 1956
96086944 | Насос циркуляционный TPD 40-300/2 3x380V 3kWt | EUR | 2357
96086946 | Насос циркуляционный ТРD40-470/2 3x380V | EUR | 3469
96086973 | TP 50-160/2 A-F-A BAQE Циркуляционный насос Grundfos 3 х 400 B | EUR | 1015
96086974 | Циркуляционный насос ТР50-190/2 3x380V | EUR | 1100
96087006 | Циркуляционный одноступенчатый насос TP50-160/2, номин.подача19,7 м3/ч .( 1.1квт) | EUR | 1116
96087105 | Одинарный насос ТР50-90/4, 3x380V | EUR | 1038
96087177 | Одинарный насос ТР50-240/2, 3x380V | EUR | 1150
96087178 | Насос одинарный TP 50-290/2 | EUR | 1226
96087180 | Одинарный насос ТР50-430/2, 3x380V | EUR | 1865
96087182 | Одинарный насос TP 50-570/4 3*380V BUBE/BAQE | EUR | 2635
96087187 | Насос циркуляционный TP 50-290/2 GQQE | EUR | 1281
96087285 | Одинарный насос TP 50-190/4 3*380V | EUR | 1235
96087288 | Насос циркуляционный TP 50-230/4 GQQE | EUR | 1404
96087429 | Циркуляционный насос ТР65-90/4 BUBE 0.75 kWt, 3x380V | EUR | 1168
96087501 | Циркуляционный насос ТР65-190/2 BUBE 2.2 kWt, 3x380V | EUR | 1155
96087503 | Циркуляционный насос ТР65-260/2, 4.0 kWt, 3x380V | EUR | 1416
96087504 | Циркуляционный насос ТР65-340/2 BUBE 5.5 kWt, 3x380V | EUR | 1901.99
96087505 | Циркуляционный насос ТР65-410/2 BUBE 7.5 kWt, 3x380V | EUR | 1993
96087561 | Циркуляционный насос TPD 65-190/2 | EUR | 2309
96087562 | Циркуляционный насос ТРD65-230//2, 3x380V, 3.0krWt | EUR | 2473
96087622 | Одинарный насос ТР65-170/4, PN16, BUBE, 3x380V | EUR | 1449
96087623 | Одинарный насос ТР65-240/4, PN16, BUBE, 3x380V | EUR | 1664
96087639 | Сдвоенный насос ТРD 65-150/4, PN16, BUBE, 3x380V | EUR | 2748
96090372 | Насосная станция Hydro Multi-E 2CRE 1-11 | EUR | 5681
96090992 | DN65 Система автоматич. трубной муфты включающ. колено-основание, верхний кронштейн для креплен | EUR | 228
96090993 | Система автоматической трубной муфты DN80 Grundfos | EUR | 276
96096282 | TPE 32-320/2 Регулируемый насос "ин-лайн" | EUR | 2772
96096287 | TPE 32-320/2 Регулируемый насос "ин-лайн" | EUR | 2830.01
96096473 | Сдвоенный насос TPED 50-190/2 BAQE 3х380-415В | EUR | 5154
96096477 | Насос циркуляционный TPED 50-430/2 | EUR | 8495
96096533 | Регулируемый насос "ин-лайн" TPE 50-130/4, BUBE, 3x380 | EUR | 2603
96096582 | TPE 65-230/2 Циркуляционный насос BAQE 3 кВт | EUR | 3182
96096590 | TPE 65-190/2 Насос циркуляционный, 2,2 кВт, 3х380-415 В, с упл. RUUE/GQQE | EUR | 2830.01
96096596 | Одноступенчатый центробежный насос типа "ин-лайн" TPE 65-550 | EUR | 7560
96096635 | Сдвоенный центробежный насос TPED 65-190/2 A-F-A BAQE | EUR | 5488.99
96096638 | Насос циркуляционный TPED 65-340/2 | EUR | 8688
96096689 | Насос циркуляционный TPE65-110/4 BAQE 400V | EUR | 2676
96096691 | Насос циркуляционный TPE65-150/4 BAQE 400V | EUR | 3327
96096720 | Сдвоенный насос TPED 65-130/4 BAQE 3x380-415 В | EUR | 5918
96102292 | Канализационная насосная станция Multilift MD1.80.100.15.4.50D/400-2 | EUR | 12983
96102302 | Канализационная насосная станция Multilift MD1.80.100.75.4.50D/400-2 | EUR | 19471
96102382 | Кольцевое основание с коленом 90гр, в/р DN100/DN80/R3" | EUR | 139
96104202 | Дренажный насос DP10.50.09.A.2.1.502 | EUR | 1604
96104208 | Насос канализационный DP10.50.15.2.50B | EUR | 1484
96104210 | Дренажный насос DP10.50.15.A.2 | EUR | 1783
96106542 | Дренажный насос DP10.65.26.2.50B 3.5 kWt, 3x400V | EUR | 1766
96106543 | Дренажный насос DP10.65.26.EX.2.50B 3.5 kWt, 3x400V | EUR | 1905
96106544 | Дренажный насос DP10.65.26.A.2.50B 3.5 kWt, 3x400V | EUR | 2065
96106566 | Дренажный насос SE 1.50.65.09.2.50B, 3X400V | EUR | 1054
96108585 | Циркуляционный насос TP 80-70/4", 1,1 кВт, 3х400 В, DN80, PN16 | EUR | 1235
96108586 | Циркуляционный насос TP 80-90/4 (3*400V 1/5кВт) | EUR | 1303
96108697 | Циркуляционный насос ТР80-140/2 (2,2 кВт, 3x380V) | EUR | 1262
96108698 | Циркуляционный насос TP 80-180/2", 3 кВт, 3х400 В, DN80, PN16 | EUR | 1329
96108699 | Циркуляционный насос ТР80-210/2 | EUR | 1491
96108701 | Циркуляционный насос ТР80-250/2 (7,5 кВт, 3x380V) | EUR | 2039
96108703 | Циркуляционный насос ТР80-400/2 BUBE 15,0 kWt, 3x380V | EUR | 2758
96108712 | Циркуляционный насос ТР80-330/2 RUUE/GQQE 11 kWt, 3x380V | EUR | 2749
96108767 | Циркуляционный насос сдвоенный ТРD80-140/2 (2,2 кВт, 3x380V) | EUR | 2356
96108768 | Одноступенчатый сдвоенный насос типа "in-line" TPD 80-180/2 A-F-A BAQE | EUR | 2578.01
96108771 | Циркуляционный насос ТРD80-250/2 (7.5 кВт, 3x380V) | EUR | 3958
96108773 | Сдвоенный насос TPD 80-400/2, 3х400 В, 15 кВт, DN 80 PN 16 | EUR | 5355.01
96108837 | Циркуляционный насос TP80-110/4 3*400V | EUR | 1415
96108838 | TP 80-150/4 Циркуляционный насос Grundfos 3 х 400 B | EUR | 1482
96108839 | TP 80-170/4 A-F-A BAQE Циркуляционный насос | EUR | 1864
96108840 | Циркуляционный насос TP 80-240/4", 5,5 кВт, 3х400 В, DN80, PN16 | EUR | 2135
96108841 | Циркуляционный насос ТР80-270/4 BUBE 7,5 kWt, 3x380V | EUR | 2302.99
96108863 | TP 80-170/4 Циркуляционный насос BAQE 4 кВт | EUR | 2243
96108882 | Циркуляционный насос ТРD80-240/4 (5.5 кВт, 3x380V) | EUR | 4227
96108887 | Циркуляционный насос сдвоенный TPD 80-170/4 A-F-A GQQE | EUR | 3798
96109174 | Циркуляционный насос TP100-200/2 3х380V | EUR | 1779
96109175 | Циркуляционный насос TP100-240/2 3х380V | EUR | 1852
96109176 | Циркуляционный насос TP100-250/2 3х400V, 11кВт | EUR | 2999.01
96109177 | Циркуляционный насос TP100-310/2 (15,0кВт 3х380V) | EUR | 3207
96109180 | Циркуляционный насос TP100-480/2 3х380V | EUR | 5040
96109184 | Циркуляционный насос TP 100-250/2 A-F-A GQQE, 3х380 В | EUR | 2839
96109229 | Циркуляционный насос TPD 100-160/2 4 kW | EUR | 2744
96109231 | Циркуляционный насос TPD 100-240/2 7.5 kW | EUR | 3596
96109233 | Циркуляционный насос сдвоенный TPD100-310/2 (15,0кВт 3х380V) | EUR | 6226
96109234 | Циркуляционный насос TPD 100-360/2 | EUR | 7560
96109242 | Циркуляционный насос сдвоенный TPD 100-360/2 A-F-A GQQE | EUR | 7668.01
96109286 | Циркуляционный насос ТР100-110/4 BUBE 3.0 kWt, 3x380V | EUR | 2224.01
96109288 | Насос циркуляционный Grundfos TP 100-170/4 | EUR | 2581
96109289 | Циркуляционный насос ТР100-200/4 BUBE 7.5 kWt, 3x380V | EUR | 3140
96109291 | Насос циркуляционный TP 100-330/4 | EUR | 4225
96109292 | Насос циркуляционный Grundfos TP 100-370/4 | EUR | 4967
96109293 | Циркуляционный насос TP100-410/4 22 кВт | EUR | 5567
96109301 | Циркуляционный насос ТР100-370/4 RUUE/GQQE 18.5 kWt, 3x380V | EUR | 5104
96109328 | Циркуляционный насос ТР100-370/4 BAQE 18.5 kWt, 3x380V, бронзовое колесо | EUR | 5790
96109349 | Циркуляционный насос TPD 100-110/4, 3x380V, 3kWt | EUR | 4349
96109350 | TPD 100-130/4 Одноступенчатый сдвоенный центробежный насос. | EUR | 4535
96109351 | Сдвоенный насос TPD100-170/4 3х380V | EUR | 4880
96109352 | TPD 100-200/4 Сдвоенный насос | EUR | 6161
96109523 | Циркуляционный насос TP125-110/4 3х380V | EUR | 2712.01
96109527 | Циркуляционный насос TP125-250/4 3х380V | EUR | 4425
96109530 | Насос циркуляционный TP125-420/4 BUBE/BAQE 30kWt, 3x380V | EUR | 6281
96109535 | Циркуляционный насос TP 125-250/4 A-F-A GQQE | EUR | 4562
96109559 | Циркуляционный насос TP125-250/4, BAQE, 3х380V, бронзовое колесо | EUR | 5310
96109579 | Сдвоенный насос TPD 125-110/4 | EUR | 5108
96109591 | Циркуляционный насос сдвоенный TPD 125-250/4 A-F-A GQQE | EUR | 8606
96109754 | Одноступенчатый сдвоенный центробежный насос TPD 125-70/6 A-F-A BAQE | EUR | 5043
96109860 | Grundfos ТР150-160/4 BUBE/BAQE 11 kWt, 3x400V | EUR | 4369
96109863 | Grundfos ТР150-250/4 BUBE/BAQE 22 kWt, 3x380V | EUR | 5789
96109897 | TPD 150-220/4 Сдвоенный насос | EUR | 10100
96109901 | Циркуляционный насос сдвоенный TPD 150-200/4 A-F-A GQQE | EUR | 9278
96109986 | Насос циркуляционный TP 150-70/6 BAQE | EUR | 3254.99
96110042 | TPE 80-180/2 Насос циркуляционный | EUR | 3303
96110043 | TPE 80-210/2 Насос циркуляционный | EUR | 3488
96110044 | TPE 80-240/2 Насос циркуляционный | EUR | 4460
96110052 | TPE 80-210/2 Насос циркуляционный, 4 кВт, 3х380-415 В, с упл. RUUE/GQQE | EUR | 3545.99
96110054 | TPE 80-250/2 Насос циркуляционный с уплотнением RUUE/GQQE | EUR | 5024
96110104 | Сдвоенный насос TPED 80-140/2 BAQE 3x380-415В | EUR | 5679
96110230 | Насос циркуляционный TPED80-340/4 BAQE 11kW | EUR | 15207
96110281 | TPE 100-240/2 Одноступенчатый центробежный насос, 7.5кВт, 380В | EUR | 4657
96110286 | TPE 100-160/2 Насос циркуляционный, 4 кВт, 3х380-415 В, с упл. RUUE/GQQE | EUR | 3659
96110379 | Циркуляционный насос с частотным регулированием ТРE100-110/4 3 кВт, 3x380V | EUR | 3739
96110451 | Насос циркуляционный TPED100-170/4 BAQE 5,5kW | EUR | 9725.01
96110454 | Насос циркуляционный TPED100-330/4 BAQE 15kW | EUR | 18142
96110517 | Насос циркуляционный TPE125-110/4 BAQE 4kW | EUR | 4237
96110518 | Циркуляционный насос с частотным регулированием ТРE125-130/4, 5.5 кВт, 3x380V | EUR | 4510
96110522 | TPE 125-320/4 насос GRUNDFOS 3 x 400V, BUBE/BAQE | EUR | 11421
96115119 | Канализационный насос SEV.65.65.09.2.1.502, 1Х230 В | EUR | 1040
96115900 | Насосная установка CONLIFT | EUR | 217
96121950 | Насос вертикальный CR 32-1-1 | EUR | 1276
96122007 | Насос CR 32-1, 2.2kWt, DN 65 | EUR | 1364
96122009 | Насос CR 32-2, 3x380V, 4кВт, DN65 | EUR | 1845
96122011 | Насос CR 32-3, 3x380V, 5,5 кВт | EUR | 2321
96122013 | Насос CR 32-4 , 3х380V, 7.5кВт. | EUR | 2879
96122639 | CRE 32-1 Вертикальный многоступенчатый насос, 2,2 кВт, без датчика давления | EUR | 2819
96122641 | Центробежный насос CRE 32-2 | EUR | 3688
96122649 | CRE 32-1 Вертикальный многоступенчатый насос, 2,2 кВт, с датчиком давления | EUR | 2962
96122797 | CR 45-1 Вертикальный многоступенчатый насос HQQE, 3x380V | EUR | 1716
96122798 | CR 45-2-2 Вертикальный многоступенчатый насос HQQE, 6 кВт | EUR | 2169.01
96122799 | CR 45-2 Вертикальный многоступенчатый насос HQQE | EUR | 2741
96122802 | Насос CR 45-4-2, 3x380V, 15кВт | EUR | 4305.01
96123388 | Вертикальный многоступенчатый центробежный насос CRE 45-2-2 | EUR | 4447
96123528 | Насос CR 64-2-2, 3x380V, 7,5кВт | EUR | 2767.01
96123530 | CR 64-2 Насос вертикальный многоступенчатый 3x380V, 11kWt, DN100/PN16 | EUR | 3284
96123531 | Насос CR 64-3-2, 3x380V, 15кВт. | EUR | 4370
96123532 | Насос CR 64-3-1, 3x380V, 15кВт. | EUR | 4370
96123534 | Вертик. многоступ. центробежный насос CR 64-4-2 A-F-A-E HQQE, 18,5 кВт, 3~ | EUR | 5260.99
96124075 | CR 90-1 Вертикальный центробежный насос, 3х380В | EUR | 2810
96124077 | CR 90-2 Вертикальный многоступенчатый насос HQQE, 3x380V | EUR | 4584.01
96124079 | CR 90-3 Вертикальный многоступенчатый насос HQQE, 3x380V | EUR | 6015
96124226 | CRN 90-2-2 A-F-G-E Вертикальный многоступенчатый насос HQQE, 3x380V | EUR | 5107
96124925 | Моноблочный насос Grundfos NB 32-160/151 | EUR | 1236
96124933 | Циркуляционный насос NB 32-200/219 | EUR | 1028
96124935 | Насос Grundfos NB 32-200/206 A-F-A BAQE | EUR | 1646.01
96124941 | Одноступенчатый консольно-моноблочный насос Grundfos NB32-125.1/125 | EUR | 910
96124944 | Одноступенчатый консолбно-моноблочный насос Grundfos NB32-125.1/140 | EUR | 805
96124962 | NB 40-125/127 Циркуляционный насос A-F-A BAQE, 3 кВт | EUR | 1146
96124975 | Насос Grundfos NB 40-160/172, 7.5 кВт, | EUR | 1650.01
96125011 | Одноступенчатый консольно-моноблочный насос Grundfos NB 50-160/153 | EUR | 1720
96125028 | Циркуляционный насос NB 50-250/263 | EUR | 1420
96125040 | Одноступенчатый консольно-моноблочный насос NB 65-125/137 | EUR | 1767
96125052 | NB 65-160/165 Консольно-моноблочный насос A-F-A-BAQE 1,5 кВт | EUR | 1094
96125071 | NB 65-200/210 Циркуляционный насос A-F-A-BAQE 3 кВт | EUR | 1395
96125072 | Одноступенчатый консольно-моноблочный насос NB 65-200/219, 4кВт | EUR | 1535.99
96125105 | Одноступенчатый консольно-моноблочный насос NB 80-160/153, 1.5кВт | EUR | 1271
96125110 | Одноступенчатый консольно-моноблочный насос NB 80-160/177, 3кВт | EUR | 1368
96125118 | Насос NB 80-160/167, BAQE | EUR | 3257
96125166 | Одноступенчатый консольно-моноблочный насос NB 100-200/200, 5.5кВт | EUR | 2083
96125194 | Одноступенчатый консольно-моноблочный насос Grundfos NB 100-315/316 | EUR | 4054
96125221 | Одноступенчатый консольно-моноблочный насос NB 40-250/245, 2.2кВт | EUR | 1329
96125223 | Насос NB 40-125/116 2,2кВт | EUR | 1016
96176909 | Установка SOLOLIFT+WC | EUR | 493
96176910 | Установка SOLOLIFT+WC-1 | EUR | 507
96176911 | Установка SOLOLIFT+WC-3 | EUR | 574
96176912 | Установка SOLOLIFT+CWC-3 | EUR | 582
96176913 | Установка SOLOLIFT+C-3 | EUR | 507
96176914 | Установка SOLOLIFT+PWC-3 | EUR | 796
96176915 | Установка SOLOLIFT+D-3 | EUR | 490
96235335 | Резервуар для двух насосов, диаметр 1000 мм PUST10.25.D.A.SS.DPSE | EUR | 7321
96275343 | Насос ТРЕ 32-60/2-S ( c датчиком перепада давления) | EUR | 1914
96275412 | Насос циркуляционный TPED 40-60/2-S A-F-A BUBE | EUR | 3219
96275418 | Сдвоенный насос TPED 40-120/2-S, 0,55 кВт, 220В | EUR | 3484
96275430 | TPED 40-190/2 Насос Циркуляционный езфундаментный | EUR | 3751
96275451 | Насос циркуляционный TPE 40-270/2-S | EUR | 2887
96275475 | Одинарный насос TPE 50-120/2-S cерии 2000 | EUR | 2085
96275490 | Сдвоенный насос TPED 50-180/2-S, 0,75 кВт | EUR | 3793
96275517 | Насос Grundfos TPE 50-240/2, 380 В | EUR | 3508
96275559 | Насос циркуляционный TPE 65-180/2 серия 2000 | EUR | 2830.01
96275562 | Сдвоенный насос TPED 65-180/2-S, 1,5 кВт, 380В | EUR | 5296.01
96275571 | TPE 65-230/2-S Насос циркуляционный 3х380В | EUR | 3773
96275583 | Насос Grundfos TPE 65-340/2, 3*380В серия 2000 | EUR | 4978
96275625 | Насос одинарный TPE 80-240/2-S, 5.5кВт , BUBE/BAQE, 3*400 В | EUR | 5051
96275627 | Насос одинарный TPE 80-240/2-S, 5,5 kWt, RUUE/GQQE, 3*400 В | EUR | 5108
96275871 | Насос одинарный TPE 65-170/4-S, 3кВт , BUBE/BAQE, 3*400 В | EUR | 4388
96275943 | Насос TPE 80-150/4-S серия 2000, 3,0 кВт, DN80, PN16, 3х380-415 В, уплотн. BUBE/BAQE | EUR | 4518
96275949 | Насос TPE 80-170/4-S A-F-A BAQE | EUR | 4858
96276018 | Насос циркуляционный TPED 100-90/4-S A-F-A BAQE, 3 x 380-480 V | EUR | 7282
96280970 | Насос для дренажа и водоотведения Unilift CC 9A1 | EUR | 293.01
96281015 | UPE 25-100 MAGNA 180 Циркуляц. насос GRUNDFOS 1 x 230V | EUR | 660
96281016 | UPE 32-100 MAGNA 180 Циркуляц. насос GRUNDFOS 1 x 230V | EUR | 702.01
96281022 | Циркуляц. насос MAGNA 25-60 Grundfos 1x230V, 1 1/2" | EUR | 599.99
96281023 | Циркуляц. насос MAGNA 32-60 GRUNDFOS 1 x 230V | EUR | 635.01
96281371 | UPS 20-40 130 Циркуляц. насос GRUNDFOS 1 x 230V | EUR | 165
96281375 | UPS 25-40 180 С ГАЙКАМИ Циркуляц. насос GRUNDFOS 1 X 230 V | EUR | 121
96281376 | UPS 25-40 130 Циркуляц. насос GRUNDFOS 1 X 230 V | EUR | 165
96281387 | UPS 25-40 A 180 Циркуляц. насос GRUNDFOS 1 X 230 V | EUR | 159.01
96281389 | UPS 32-40 180 С ГАЙКАМИ Циркуляц. насос GRUNDFOS 1 x 230V | EUR | 130
96281424 | UPS 25-50 130 Циркуляц. насос GRUNDFOS 1 X 230 V | EUR | 177
96281432 | UPS 25-50 180 Циркуляц. насос GRUNDFOS 1х230V | EUR | 156
96281435 | UPS 32-50 180 Циркуляц. насос GRUNDFOS 1х230V | EUR | 172
96281472 | UPS 20-60 130 Циркуляц. насос GRUNDFOS 1 X 230 V | EUR | 192
96281476 | UPS 25-60 130 Циркуляц. насос GRUNDFOS 1 X 230 V | EUR | 192
96281477 | UPS 25-60 180 С ГАЙКАМИ Циркуляц. насос GRUNDFOS 1 X 230 V | EUR | 146
96281491 | UPS 25-60 A 180 Циркуляц. насос GRUNDFOS 1 X 230 V | EUR | 192
96281496 | UPS 32-60 180 С ГАЙКАМИ Циркуляц. насос GRUNDFOS 1 x 230V | EUR | 155
95047562 | ALPHA2 L 25-40 180 Циркуляционный насос GRUNDFOS, 1 X 230 V | EUR | 175.01
95047564 | ALPHA2 L 25-60 180 Циркуляционный насос GRUNDFOS, 1 X 230 V | EUR | 212
95047505 | ALPHA2 25-60 A 180 Циркуляционный насос GRUNDFOS, 1 X 230 V | EUR | 302
95047565 | ALPHA2 L 32-40 180 Циркуляционный насос GRUNDFOS, 1 X 230 V | EUR | 189
95047566 | ALPHA2 L 32-60 180 Циркуляционный насос GRUNDFOS, 1 X 230 V | EUR | 224
96401733 | Циркуляционный насос UPS 32-30 F | EUR | 495
96401735 | Циркуляционный насос UPS 32-30 F 3x400V | EUR | 471
96401771 | Циркуляционный насос UPS 32-60 F 1x230V | EUR | 531
96401777 | Циркуляционный насос UPS 32-60 F 3x400V | EUR | 506
96401783 | Циркуляционный насос UPSD 32-60 F | EUR | 1055
96401808 | Циркуляционный насос UPS32-60 FB 3x380V | EUR | 1012
96401823 | Одинарный насос TP 32-60/2 BAQE 3x400В | EUR | 462.01
96401837 | Циркуляционный насос UPS 32-120 F 1х230V | EUR | 668
96401839 | Циркуляционный насос UPS 32-120 F 3x400V | EUR | 636
96401841 | Циркуляционный насос UPSD 32-120 F, M.REL | EUR | 1326
96401843 | UPSD 32-120F Циркуляц. насос GRUNDFOS 3x380V | EUR | 1263
96401844 | UPS 32-120FB Циркуляц. насос GRUNDFOS 1x230V, бронзовый. | EUR | 1336
96401846 | Циркуляционный насос UPS 32-120 FB 3x380V | EUR | 1272
96401852 | Насос циркуляционный TP 32-120/2 A-F-A BUBE | EUR | 579
96401870 | Циркуляционный насос UPS 40-30 F 1x230V | EUR | 595.99
96401872 | Циркуляционный насос UPS 40-30 F 3x380V | EUR | 569
96401897 | Циркуляционный насос UPS 40-60/4F 230V | EUR | 733
96401899 | Циркуляционный насос UPS 40-60/4F F 3x380V | EUR | 698.01
96401903 | Циркуляционный насос ТР40-60/4 BUBE 0.25 kWt,1X230 V | EUR | 675
96401915 | Циркуляционный насос UPS 40-60/2F F 1x230 V | EUR | 606
96401917 | Циркуляционный насос UPS 40-60/2 F 3x380V | EUR | 576.01
96401921 | Циркуляционный насос UPS 40-60/2 FB 1x230V | EUR | 1210
96401923 | Насос циркуляционный UPS 40-60/2 F B | EUR | 1153
96401942 | Циркуляционный насос UPS 40-120 F 1x220V | EUR | 761.01
96401944 | Циркуляционный насос UPS 40-120 F 3x400V | EUR | 727
96401946 | Сдвоенный насос UPSD 40-120 F 1x220V | EUR | 1512
96401948 | Циркуляционный насос UPSD 40-120 F 3x400V | EUR | 1441
96401953 | Циркуляционный насос TP 40-120/2, 0,37 кВт, DN40, PN 0,6/10, 1x230 B | EUR | 700
96401957 | Циркуляционный насос ТР40-120/2 BUBE 0.37 кВт, 3x400V | EUR | 660
96401967 | Циркуляционный насос ТРD40-120/2 BUBE 3.7 kWt, | EUR | 1267
96401977 | Циркуляционный насос UPS 40-180 F 1х230V | EUR | 900
96401979 | Циркуляционный насос UPS 40-180 F 3x400V | EUR | 858
96401990 | Насос TP 40-180/2 0,55кВт | EUR | 780.99
96402004 | Циркуляционный насос UPS 50-30/F 1x220V | EUR | 744
96402006 | Циркуляционный насос UPS 50-30/F 3x400V | EUR | 706.01
96402010 | Одинарный насос UPS 50-30 FB | EUR | 1488
96402013 | Циркуляционный насос TP 50-30/4, 0,18 кВт, DN50 PN06/10 | EUR | 683
96402035 | Циркуляционный насос UPS 50-60/4F 1x220V | EUR | 916
96402037 | Циркуляционный насос UPS 50-60/4F 3x380V | EUR | 873
96402053 | Циркуляционный насос UPS 50-60/2 F 1x230V PN06/10 | EUR | 761.01
96402055 | Циркуляционный насос UPS 50-60/2 F 3x380V | EUR | 727
96402060 | Циркуляционный насос UPSD 50-60/2 F, 400V со встроенными релейными модулями | EUR | 1441
96402091 | Циркуляционный насос TPD 50-60/2 BUBE 380V | EUR | 1267
96402101 | Циркуляционный насос UPS 50-120 F 1x220V | EUR | 937
96402103 | Циркуляционный насос UPS 50-120 F 3x380V | EUR | 893
96402107 | Cдвоенный циркуляционный насос UPSD 50-120 F 3x380V со встроеннымм релейными модулями | EUR | 1771
96402112 | Циркуляционный насос TP 50-120/2, 220V, 0,55кВт | EUR | 860
96402124 | Циркуляционный насос TPD 50-120/2 BUBE 0.75 kWt | EUR | 1555
96402134 | Циркуляционный насос UPS 50-180 F 1x230V | EUR | 1056.01
96402136 | Циркуляционный насос UPS 50-180 F 3x380V | EUR | 1004.99
96402137 | Cдвоенный циркуляционный насос UPSD 50-180 F 1x230V c реле | EUR | 2095
96402140 | Циркуляционный насос UPS 50-180 F B | EUR | 2111
96402148 | Циркуляционный насос TP 50-180/2 0,75 кВт 3х400В | EUR | 906
96402177 | Циркуляционный насос UPS 65-30F 1x230V | EUR | 937
96402181 | Циркуляционный насос UPS 65-30F 3x380V | EUR | 893
96402227 | Насос циркуляционный с эл. двигателем UPS-65-60/4F 1х230 | EUR | 1120
96402229 | Насос циркуляционный с эл.двигателем UPS 65-60/4F 3*400В | EUR | 1067
96402248 | Одноступенчатый сдвоенный центробежный насос TPD 65-60/4 A-F-A BUBE | EUR | 1864
96402260 | Насос циркуляционный UPS-65-60/2F, 3-х фазный | EUR | 893
96402278 | Циркуляционный насос UPS 65-120 F 230V | EUR | 1120
96402280 | Циркуляционный насос UPS 65-120 F 3x380V | EUR | 1067
96402316 | Циркуляционный насос UPS 65-180 F 3x380V | EUR | 1222
96402318 | Cдвоенный циркуляционный насос UPSD 65-180 F 3x380V со встроеннымм релейными модулями | EUR | 2427
96402321 | Циркуляционный насос TP 65-180/2 1.5 kW | EUR | 1180
96402331 | Циркуляционный насос TPD 65-180/2 1.5 kW | EUR | 2163
96402391 | Циркуляционный насос UPS 80-60 F 3x380V | EUR | 1354
96402440 | Циркуляционный насос UPS 80-120 F 3x380V | EUR | 1396
96402441 | Циркуляционный насос UPS 80-120 F 3x380V, PN10 | EUR | 1432
96402443 | Циркуляционный насос UPE 80-120 F 3x380V, PN10 | EUR | 2681
96402472 | Сдвоенный циркуляционный насос TPD 80-120/2 1.5 kW | EUR | 2472.01
96402618 | Циркуляционный насос UPE 100-60 F 3x400V, PN10 | EUR | 2937
96402628 | Циркуляционный насос TP100-60/4 3х380V | EUR | 1516.01
96403134 | Сдвоенный насос UPED 80-120F | EUR | 5464
96405914 | Монтажная плита для одинарных насосов серии 200 c фланцами | EUR | 94
96406609 | Реле защиты эл.двигателя для Grundfos серии UPS200 3x400V | EUR | 142
96408460 | Циркуляционный насос TP25-90/2R 230V | EUR | 401
96408461 | Циркуляционный насос TP32-50/2R 220V 0.12kW | EUR | 413
96408466 | Циркуляционный насос TP32-90/2R 380V | EUR | 430
96408474 | Циркуляционный насос TP32-90/2RB 380-415V | EUR | 860
96408893 | Cдвоенный циркуляционный насос UPSD 32-120 F 1x230V | EUR | 1326
96408898 | Cдвоенный циркуляционный насос UPSD 32-60 F 1х220V | EUR | 1055
96408901 | Cдвоенный циркуляционный насос UPSD 40-120 F 1x230V | EUR | 1512
96408903 | Cдвоенный циркуляционный насос UPSD 40-120 F 3x380V | EUR | 1441
96408909 | Cдвоенный циркуляционный насос UPSD 40-60/2 F 3x380V | EUR | 1145
96408910 | Cдвоенный циркуляционный насос UPSD 50-120 F 1x220V | EUR | 1860
96408912 | Cдвоенный циркуляционный насос UPSD 50-120 F 3x380V | EUR | 1771
96408913 | Cдвоенный циркуляционный насос UPSD 50-180 F 1x230V | EUR | 2095
96408915 | Cдвоенный циркуляционный насос UPSD 50-180 F 3x380V | EUR | 1996.01
96408925 | Cдвоенный циркуляционный насос UPSD 65-120 F 1x230V | EUR | 2223
96408927 | UPSD 65-120 F 220B циркуляционный насос на отопление G=5,0м3/ч Н-9.0м.в.ст.; N=1200Вт | EUR | 2117
96408929 | Cдвоенный циркуляционный насос UPSD 65-180 F 3x380V | EUR | 2427
96408944 | Cдвоенный циркуляционный насос UPSD 80-120 F 3x380V | EUR | 2793
96408961 | UPSD 32-120 F 3*340 В циркуляционный насос на систему ГВС G=2,0м3/ч Н=71м.в.ст. N=400Bт | EUR | 1263
96408997 | TPE 80-120 насос GRUNDFOS 3 x 400V | EUR | 2740
96409001 | TPE 100-120/2 насос GRUNDFOS 3 x 380V, 2,2 кВт, PN10 | EUR | 3260
96409229 | Реле защиты эл.двигателя для серии UPSD200 | EUR | 287
96409231 | Модульное реле для сдвоен. насосов UPSD Series 200 | EUR | 287
96412344 | Виброгасящая опора для Hydro MPC от CR1 до CR5 | EUR | 42
96412345 | Виброгасящая опора для Hydro MPC от CR10 до CR20 | EUR | 56
96428177 | Крепеж для кабеля (20 шт.) | EUR | 23
96430296 | Циркуляционный насос UPS 40-185 F 3x400V | EUR | 874
96430297 | Циркуляционный насос UPS 50-185 F 3x400V | EUR | 1026
96430298 | Циркуляционный насос UPS 65-185 F 3x400V | EUR | 1244.99
96430299 | Циркуляционный насос UPS 40-185 F 2x230V | EUR | 917
96433883 | UP15-14B 80 "ГРУНДФОС" (GRUNDFOS) , 1-ФАЗНЫЙ | EUR | 140
96433884 | UP15-14 BU 80 Циркуляционный насос COMFORT с таймером | EUR | 190
96433885 | UP15-14BT 80 Циркуляционный насос COMFORT 1х230В | EUR | 190
96433886 | UP15-14BUT 80 "ГРУНДФОС" (GRUNDFOS) с таймером и термостатом | EUR | 239
96433887 | UP 20-14BX Циркуляционный насос COMFORT 1x230 B | EUR | 173
96433888 | UP20-14BXU циркуляц. насос для систем ГВС Comfort,1х230Вс термостато | EUR | 222.01
96433890 | UP 20-14 BXUT G11/4 с таймером и термостатом | EUR | 272
96436360 | Насосная станция Hydro Dome 2 CHV 4-40, 3x400 B | EUR | 2274
96908069 | Шкаф управления двумя насосами LCD 108, 3х380 В | EUR | 2493
96438817 | Циркуляционный насос TP 32-120/2, 230V, 50Гц | EUR | 642
96455036 | Насос TPE 40-120/2, уплотнение BUBE/BAQE, DN40, PN06/10, 0,37 кВт, 1x 220-240V | EUR | 1372
96458903 | Насос Grundfos TPE 25-90/2, 220В | EUR | 1273
96458905 | Насос циркуляционный TPE 32-120/2 A-F-A BUBE | EUR | 1372
96463702 | Циркуляционный насос TP32-180/2 BUBE 0.55 KWt, 3x380V | EUR | 654.99
96463719 | TP32-230/2 насос GRUNDFOS 220V 0.75kW | EUR | 768.99
96463721 | TP32-230/2 насос GRUNDFOS 400V 0.75kW | EUR | 732
96463749 | Сдвоенный насос TPD 32-180/2, 3х400 В, 0,55 кВт, DN32, PN06/10 | EUR | 1257
96463788 | TP 40-230/2 центробежный насос BUBE DN 40, 380V. 1.1 kWt | EUR | 831.99
96463816 | Циркуляционный насос TP 40-270/2, 1,5кВт | EUR | 909
96463835 | Циркуляционный насос TPD 40-190/2 | EUR | 1547.99
96463856 | Циркуляционный насос TPD 40-270/2 | EUR | 1744
96463864 | Циркуляционный насос ТР32-40/4, 0.18кВт | EUR | 568
96463902 | Насос циркуляционный TP 40-90/4 A-F-A BUBE | EUR | 645
96468352 | Дренажный насос AP50B.50.11.A1.V | EUR | 827
96486935 | Сдвоенный насос TPED 50-120/2 BAQE 1х220-240В | EUR | 3033
96486936 | Сдвоенный насос TPED 65-120/2 BAQE 1x220-240В | EUR | 3999
96488581 | Сдвоенный насос TPED 32-230/2 BAQE 1х220-240В | EUR | 3159
96497464 | Цепь с карабином, длина 10 м | EUR | 163.01
96497465 | Цепь 6 м со скобой (оцинк. сталь) | EUR | 106
96497466 | Цепь 3 м со скобой (оцинк. сталь) | EUR | 100.01
96497736 | CR 3-6F Вертикальный многоступенчатый насос HQQV, 3x380V, фланец по DIN | EUR | 636
96500519 | Насос вертикальный многоступенчатый CR 20-02 3x380V, DN50, 2.2kWt | EUR | 1193
96500964 | Насос вертикальный многоступенчатый CR 10-2 3x220/3х380V, DN40, 0.75kBt | EUR | 845
96500965 | Насос вертикальный многоступенчатый CR 10-03 3x380V, DN40, 1.1kBt | EUR | 997.01
96500966 | Насос вертикальный многоступенчатый CR 10-04 3x380V, DN40, 1.5kBt | EUR | 1120
96500981 | CR 10-03 Насос вертикальный многоступенчатый 3x380V, 1 1/2", 1.1kW | EUR | 962
96501214 | CR 10-05 Насос вертикальный многоступенчатый 3x380V, DN40, 2.2kWt | EUR | 1218
96501215 | CR 10-06 Насос вертикальный многоступенчатый 3x380V, DN40, 2.2kWt | EUR | 1284.01
96501218 | CR 10-09 Насос вертикальный многоступенчатый 3x380V, DN40, 3kWt | EUR | 1549
96501230 | Насос вертикальный многоступенчатый CR10-08 Rp HQQE 380V | EUR | 1445
96501697 | CR 15-1 Вертикальный многоступенчатый насос HQQE, 3x380V | EUR | 966
96501893 | CR 15-02 Вертикальный многоступенчатый насос, 2,2 кВт | EUR | 1150
96501894 | Насос вертикальный многоступенчатый CR15-03F HQQE 380V | EUR | 1330
96501907 | Насос вертикальный многоступенчатый CR15-4 | EUR | 1512
96502038 | CRN 15-03 Насос вертикальный центробежный, 3kWt | EUR | 1498
96502050 | CRN 15-03 Насос вертикальный центробежный, 3kWt, фланец DN50/PN25 | EUR | 1576
96504872 | Насос регулируемый циркуляционный MAGNA 50-120F 1x230V | EUR | 1712
96504874 | Насос циркуляционный сдвоенный Magna D50-120F | EUR | 3422
96504875 | Насос MAGNA-D 65-120F 220V E | EUR | 3942
96510165 | Скважинный насос GRUNDFOS SQE 5-35 | EUR | 968
96510168 | Скважинный насос GRUNDFOS SQE5-70 | EUR | 1437
96510171 | Скважинный насос GRUNDFOS SQE 7-40 | EUR | 1488.99
96510178 | Скважинный насос GRUNDFOS SQ 1-35 | EUR | 706.01
96510190 | Скважинный насос GRUNDFOS SQ 1-65 | EUR | 826
96510198 | Скважинный насос GRUNDFOS SQ 2-35 | EUR | 734
96510199 | Скважинный насос GRUNDFOS SQ 2-55 | EUR | 782
96510200 | Скважинный насос GRUNDFOS SQ 2-70 | EUR | 858
96510201 | Скважинный насос GRUNDFOS SQ 2-85 | EUR | 961
96510202 | Скважинный насос GRUNDFOS SQ 2-100 | EUR | 1193.99
96510206 | Скважинный насос GRUNDFOS SQ 3-55 | EUR | 858
96510207 | Скважинный насос GRUNDFOS SQ 3-65 | EUR | 965
96510208 | Скважинный насос GRUNDFOS SQ 3-80 | EUR | 1193
96510209 | Скважинный насос GRUNDFOS SQ 3-95 | EUR | 1240
96512622 | CRE10-4 Вертикальный многоступенчатый центробежный насос Grundfos | EUR | 2330
96512630 | CRE 10-06 Вертикальный многоступенчатый центробежный насос Grundfos | EUR | 2780
96512708 | Насос вертикальный многоступенчатый CRE15-03F HQQE 380V | EUR | 2965
96512761 | CRE15-02 Верт. многоступенчатый насос Grundfos с датчиком давления, фланец по DIN | EUR | 2725
96512874 | CRE 20-02 Вертикальный многоступенчатый центробежный насос, 2,2 кВт, без датчика давления | EUR | 2579
96513349 | Вертикальный многоступенчатый центробежный насос CR 3-29 | EUR | 1354
96513368 | Многоступенчатый центробежный насос CR 5-16 A-A-A-E HQQE | EUR | 1143
96513382 | Вертикальный многоступенчатый центробежный насос CR5-11 | EUR | 1025
96513625 | Насос MAGNA 32-120 F, 230В | EUR | 1052.01
96513626 | Циркуляционный насос MAGNA 40-120 F 220V | EUR | 1129
96513627 | MAGNA 50-60 F Циркуляц. насос GRUNDFOS 1 x 230V | EUR | 1411
96513628 | Циркуляционный насос MAGNA 65-60 F 220V E | EUR | 1524.01
96513629 | MagnaD 32-120F Насос Циркуляционный безфундаментный для сисмы отопления с частотным регулированием | EUR | 2328
96513640 | Циркуляционный насос MAGNA D40-120F 1x230 modE | EUR | 2483
96513641 | Циркуляционный насос MAGNA D 50-60 F | EUR | 3047
96513879 | Насосная установка Hydro Solo E 1 CRE 15-5 | EUR | 4980
96515356 | CRE1-3 Вертикальный многоступенчатый центробежный насос Grundfos | EUR | 1387
96515412 | MQ3-35 Станция водоснабжения GRUNDFOS. | EUR | 494
96515415 | MQ3-45 Станция водоснабжения GRUNDFOS | EUR | 518
96516169 | CR 1-2 Вертикальный многоступенчатый насос HQQE, 3x380V | EUR | 481
96516170 | CR 1-3 Вертикальный многоступенчатый насос HQQE,3х380 V | EUR | 500
96516172 | CR 1-4 Вертикальный многоступенчатый насос HQQE, 3x380V, R 1" | EUR | 518
96516174 | CR 1-6 Вертикальный многоступенчатый насос HQQE, 3x380V | EUR | 566
96516181 | Насос CR 1-11,3x380 V,0.55 кВт | EUR | 671
96516183 | CR 1-12 Насос вертикальный многоступенчатый | EUR | 701
96516239 | CR 1-2 Насос для повышения давления HQQE 0,37 кВт | EUR | 512
96516240 | CR 1-3 Вертикальный многоступенчатый центробежный насос Grundfos | EUR | 531
96516241 | CR 1-4 Вертикальный многоступенчатый насос HQQE, 3x380V | EUR | 549
96516246 | CR 1-10 Насос вертикальный многоступенчатый | EUR | 674
96516247 | CR 1-11 Насос вертикальный многоступенчатый 3x380-415V, 0.55 kWt | EUR | 703
96516249 | CR 1-13 Насос вертикальный многоступенчатый, 0,75kWt | EUR | 760
96516250 | CR 1-15 Насос вертикальный многоступенчатый | EUR | 819
96516251 | Вертикальный многоступенчатый центробежный насос CR 1-17 1,1 кВт | EUR | 872
96516252 | CR 1- 19 Вертикальный многоступенчатый насос HQQE, 3x380V | EUR | 930.01
96516253 | CR 1-21 Насос вертикальный многоступенчатый , 1.1 kWt | EUR | 989.01
96516254 | CR 1- 23 Вертикальный многоступенчатый насос HQQE, 3x380V, 1.1 кВт | EUR | 1051
96516593 | CR 3-6 Вертикальный многоступенчатый насос HQQE, 3x380V | EUR | 585
96516597 | CR 3-10 Вертикальный многоступенчатый насос HQQE, 3x380V | EUR | 711
96516599 | CR 3-12 Вертикальный многоступенчатый насос HQQE, 3x380V | EUR | 783
96516602 | CR 3-17 Вертикальный многоступенчатый насос HQQE, 3x380V | EUR | 996
96516607 | CR 3-3 Вертикальный многоступенчатый насос HQQE, 3x380V | EUR | 532
96516610 | CR 3-6 Вертикальный многоступенчатый насос HQQV, 3x380V, овальный фланец | EUR | 603.99
96516649 | CR 3-3 Вертикальный многоступенчатый насос HQQE, 3x380V | EUR | 518
96516653 | CR 3-6F Вертикальный многоступенчатый насос HQQE, 3x380V, фланец по DIN | EUR | 617
96516654 | CR 3-7 Вертикальный многоступенчатый насос HQQE, 3x380V | EUR | 646
96516655 | CR 3-8 Вертикальный многоступенчатый насос HQQE, 3x380V | EUR | 684
96516660 | Насос CR 3-13 ( фланец по DIN) | EUR | 844
96516661 | CR 3-15 Вертикальный многоступенчатый насос HQQE, 3x380V | EUR | 905
96516662 | CR 3-17 Вертикальный многоступенчатый насос HQQE, 3x380V, фланец по DIN | EUR | 1027
96516990 | CR 5-7 Вертикальный многоступенчатый насос HQQE овальный фланец, 3х380V | EUR | 741
96516993 | CR 5-10 Вертикальный многоступенчатый насос HQQE овальный фланец, 3х380V | EUR | 912
96517037 | CR 5-2 Вертикальный многоступенчатый насос HQQE, 3x380V | EUR | 598
96517038 | CR 5-3 Вертикальный многоступенчатый насос HQQE, 3x380V | EUR | 625
96517039 | CR 5-4 Вертикальный многоступенчатый насос HQQE, 3x380V | EUR | 671
96517042 | CR 5-7 Вертикальный многоступенчатый насос HQQE DN 32, 3x380V | EUR | 772.99
96517043 | CR 5-9 Вертикальный многоступенчатый насос HQQE DN 32, 3x380V | EUR | 914
96518331 | Вертикальный многоступенчатый центробежный насос CRE 3-5, 0,3кВт | EUR | 1306
96524504 | Комплект для поддержания постоянного давления(без насоса GRUNDFOS SQE) | EUR | 636
96528339 | Бак мембранный 24л на напорную магистраль GT-H 24L PN10 | EUR | 54
96528341 | PN10Мембранный напорный гидробак Tank GT-H 60L | EUR | 155
96528342 | Мембранный напорный гидробак Tank GT-H 80L PN10 | EUR | 204
96528343 | Мембранный напорный гидробак Tank GT-D 100L PN10 | EUR | 268
96689805 | Мембранный напорный гидробак Tank GT-U 1500 L PN10 | EUR | 4189
96533876 | Насос Grundfos TPE 25-50/2, 220 В | EUR | 1252.99
96535113 | TPE 32-30/4 Циркуляционный насос | EUR | 1392
96535182 | TPE 50-30/4 Циркуляционный насос | EUR | 1496
96535202 | TPE 80-30/4 Циркуляционный насос | EUR | 1647
96536246 | Основание для одинарных насосов TP, серии 300 | EUR | 99
96538987 | Насос консольный NBE32-160.1/169 | EUR | 2910
96539044 | Консольно-моноблочный насос NBE 65-200/200 | EUR | 9294
96549276 | Фундаментные болты (4 шт. в комплекте) M12 x 120 мм | EUR | 52
96556429 | LiqTec устройство для защиты от работы всухую | EUR | 562
96571531 | К-кт для вентиляции | EUR | 85
96587112 | Погружной насос GRUNDFOS SPO 3-40 | EUR | 578
96593816 | Консольный насос NK 50-250/263 37 кВт | EUR | 4674
96594169 | Консольный насос NK 80-160/177 | EUR | 4642
96594265 | Консольный насос NK80-250, 2900 1/мин Nдв.=45кВт | EUR | 5858
96594281 | Консольный насос NK 80-250/234-A BAQE Standart 55 кВт | EUR | 6700
96594425 | Консольный насос NK100-250, 2900 1/мин BAQE, 110 кВт | EUR | 11967.01
96610038 | Насосная Установка Grundfos MSS.12.1.4 | EUR | 2137.99
96611525 | Дифференциальный датчик давления с экр. кабелем DPTO-2.5, диап. 0-2,5 бар | EUR | 720
96621354 | UPS 25-70 180 Циркуляц. насос GRUNDFOS 1 x 230V | EUR | 184
96643269 | Установка для дренчерной системы пожаротушения Hydro MX D001 2CR20-3, 4кВт в стандартном исполнении | EUR | 14742
96653751 | Теплоизолирующий кожух | EUR | 217
L6124672 | Насос Pomona 23R, на переносной раме, с эл.двигателем 3х400 | EUR | 1622
L6126667 | Насос Pomona 07, 0,25 кВт | EUR | 660
S1111384 | Пробковая плита 400 X 500 X 40 | EUR | 104.01
96109861 | Циркуляционный насос Grundfos TP 150 200/4 BUBE/BAQE 15 kWt, 3x400V | EUR | 4779
96004599 | Насос дренажный AP 50B.50.11.1.V, 1х230 В | EUR | 752
96275352 | Сдвоенный насос TPED 32-120/2-S (с датчиком перепада давления) | EUR | 3484
95108854 | Консольно-моноблочный насос NB 40-315/318, 37кВт, 2950 об/мин | EUR | 4618
96516256 | CR 1- 27 Вертикальный многоступенчатый насос A-FGJ-A-E HQQE, 3x220V, 1,5 кВт | EUR | 1223
96123787 | Насос повышения давления CRN 64-5 | EUR | 8284
96048892 | Установка для автоматического водоснабжения Hydro Pack, CHV 4-40 A-A CVBE | EUR | 987
95044554 | Установка повышения давления Hydro MPC-E 4 CR(E) 10-9 | EUR | 22097
95044552 | Установка повышения давления Hydro MPC-E 4 CR(E) 10-4 | EUR | 18893.99
96275631 | Насос одинарный TPE 80-250/2-S, 7,5 kWt, BUBE/BAQE, 3х400 В | EUR | 5341
96510071 | Скважинный насос GRUNDFOS SQE 1-35 | EUR | 791
96513643 | Циркуляционный насос MAGNA 32-120 F N, 1x230 В | EUR | 1851
1A108411 | Скважинный насос MP1 (диаметр 2") для отбора проб, 3 х 220 В, 0-400 Гц | EUR | 6010
96096581 | Насос циркуляционный TPE65-190/2, 2,2 кВт, BAQE 3х400В | EUR | 2772
96275619 | Насос циркуляционный TPE80-210/2-S, 4,0 кВт, BAQE 3х400В | EUR | 4079
96402325 | Насос "ин-лайн" TP 65-180/2 1,5 кВт. уплотн. BUBE/BAQE | EUR | 1102
96048041 | Канализационный насос Grundfos SE1.80.100.30.EX.4.50D | EUR | 4424
96087502 | Циркуляционный насос TP 65-230/2 A-F-A BAQE | EUR | 1237.01
96110107 | Сдвоенный насос TPED 80-240/2 A-F-A BAQE, 3х380 В | EUR | 8830
96110227 | Сдвоенный насос TPED 80-170/4 A-F-A BAQE, 3х380 В | EUR | 8449
96108770 | Циркуляционный насос TPD 80-240/2 | EUR | 3735
96109580 | Сдвоенный насос TPD 125-130/4, 3х400 В, 5,5 кВт, DN 125 PN 16 | EUR | 5485.01
96109348 | Сдвоенный насос TPD 100-90/4, 3х400 В, 2,2 кВт, DN 100 PN 16 | EUR | 3968
4461BPBD | Насосная установка BCH4-60 для водоснабжения с насосами, гидробак 24л, 1 х 220-240 В | EUR | 653
96518451 | Вертикальный многоступенчатый центробежный насос CRE 5-10 с датчиком давления, 1,5кВт, | EUR | 2233
96510179 | Скважинный насос GRUNDFOS SQ 1-50 | EUR | 762
96075901 | Канализационный насос SEG.40.12.2.1.502 c режущим механизмом, 1 х 230 В | EUR | 1301
96010983 | Дренажный насос Unilift AP35.40.08.A1.V , 1 x 230 В | EUR | 679
96122648 | Вертикальный многоступенчатый центробежный насос CRE 32-1-1, 1,5 кВт | EUR | 2622
59544800 | Циркуляционный насос UPS 25-40, 3x400 B | EUR | 207
59546800 | Циркуляционный сдвоенный насос UPS 25-60, 3x400 B | EUR | 259
95044502 | Установка повышения давления Hydro MPC-E 2 CRE 3-10,3х380B | EUR | 9797
96109179 | Циркуляционный насос "ин-лайн"TP 100-390/2, | EUR | 4444
95044640 | Установка повышения давления Hydro MPC 3CR(E) 64-4, 22кВт | EUR | 49565.99
96513642 | циркуляционный насос MAGNA-D 65-60 F, 1 x 230 В | EUR | 3272
96125157 | Консольно-моноблочный насос NB 80-315/320, 18,5 кВт | EUR | 3698
96122017 | CR 32-6 Вертикальный многоступенчатый центробежный насос Grundfos, 11 кВт | EUR | 3820
96108884 | Сдвоенный насос ин-лайн TPD 80-340/4, 3 x 400 В, 11кВт | EUR | 5414.01
96528340 | Tank GT-H-33 V Мембранный напорный гидробак GT для систем водоснабж. (верт.), PN10 | EUR | 94
96620163 | Установка пожаротушения Hydro MX D001 2 CR 45-3 | EUR | 24622
96643265 | Установка пожаротушения Hydro MX D001 2 CR 20-10 | EUR | 19235
95044504 | Установка повышения давления Hydro MPC-E 2 CRE 3-19,3х380B | EUR | 11141.01
96122831 | Насос CR-4567 2, 3x380V, 22 кВт, HQQV | EUR | 5964.99
96516424 | Насос CRN 1-6 A-FGJ-G-V HQQV | EUR | 829
96516425 | Насос CRN 10-4 A-FGJ-G-V HQQV | EUR | 853
96090994 | Автоматическая трубная муфта, DN 100/DN 100 для 2" направляющих | EUR | 595.99
96594409 | Консольный насос NK 100-250/242, 90 кВт, 3х380 В | EUR | 8689
96122808 | Насос CR-45-7 2, 3x380V, 30 кВт | EUR | 6670
96048895 | Насосная установка HydroPack CHV4-80, 3х380 В | EUR | 1156
95108893 | Насос циркуляционный NB 80-315/295 A-F-A BAQE | EUR | 12315
95108145 | Насос циркуляционный NK 80-315/295 -A BAQE | EUR | 12385
95044523 | Насосная станция Hydro MPC-E 2 CRE 5-20 | EUR | 12441
96524506 | Комп.для поддерж.пост.давления с насосом SQE 2-85 с кабелем 60м,с блоком управл.CU 301,гидробак 8л. | EUR | 2122.01
96108700 | Одноступеньчатый центробежн. насос TP80-240/2 A-F-A BAQE | EUR | 1924
96504873 | Насос регулируемый циркуляционный MAGNA 65-120 F 1x230V | EUR | 1971
96125078 | Одноступенчатый консольно-моноблочный насос NB 65-200/217 | EUR | 3961
00ID7620 | DN 65 x R 2 1/2" Резьбовой фланец | EUR | 111
95044723 | Установка повышения давления Hydro MPC-S 6 CR 5-10 | EUR | 17099
96086735 | Одинарный насос "ин-лайн" TP 32-120/4, 0,55 кВт, 3х400 В | EUR | 886.99
96102288 | Канализационная насосная станция Multilift MD1.80.80.55.4.50D/400 | EUR | 15679
96002009 | Шаровый обратный клапан DN80 PN10 Чугун с эпоксидным покрытием | EUR | 296
96003705 | Коллектор DN80 PN10 | EUR | 576.01
96003709 | Напорный трубопроводо DN100 PN10, длина 1 м | EUR | 200
96102286 | Канализационная насосная станция Multilift MD1.80.80.40.4.50D/400 | EUR | 14474
96102290 | Канализационная насосная станция Multilift MD1.80.80.75.4.50D/400 | EUR | 17157
96112794 | Регулируемый насос "ин-лайн" TPE 32-200/2, 1x220-240, BUBE/BAQE | EUR | 1606.99
96463956 | Регулируемый насос "ин-лайн" TPE 40-190/2, 1x220-240, BUBE/BAQE | EUR | 1467
96096413 | Регулируемый насос "ин-лайн" TPE 50-190/2, 3x380-415, BUBE/BAQE | EUR | 2603
96086772 | Циркуляционный насос TP 32-580/2 BUBE/BAQE, 3х380 В | EUR | 1488.99
96047517 | Дренажный насос SE1.50.65.30.2.50D | EUR | 2660
96048888 | Насосная установка HydroPack CHV 2-50, 3х400 В | EUR | 972
96281020 | Циркуляц. насос MAGNA 50-100 F GRUNDFOS 1 x 230V | EUR | 940
96516651 | CR 3-4 Вертикальный многоступенчатый насос HQQE, 3x380V, DN32 0,37 кВт | EUR | 575
96620167 | Насосная установка для систем водяного пожаротушения Hydro MX 2CR 90-2-2 | EUR | 25622
95922173 | Насос повысительный CR 120 7 | EUR | 16913
96513391 | Насос повышения давления CR 5-26 A-FGJ-A-E HQQE | EUR | 1522
96621403 | UPA 15-90 N Насос для домашнего водоснабжения. GRUNDFOS | EUR | 228
95108229 | Насос циркуляционный NK 125-400/345 | EUR | 7248
96516899 | Насос повысительный CRN 3-5 | EUR | 776
96402411 | Насос циркуляционный TP 80-60/4 | EUR | 1275
96275529 | Насос Grundfos TPE 50-360/2-S, 4,0 кВт, 3х380 В | EUR | 4255
96109524 | Циркуляционный насос TP125-130/4 5,5 кВт, BUBE/BAQE, 3х380 В | EUR | 2912
96087565 | Циркуляционный насос TPD 65-410/2, 7,5 кВт, 3х380 В | EUR | 3869
96075898 | Канализационный насос SEG.40.09.Ex.2.50B | EUR | 1439
96047961 | Канализационный насос SEV.100.100.75.Ex.4.51D | EUR | 5646.01
96047945 | Канализационный насос SEV.100.100.55.Ex.4.51D | EUR | 4660
95108900 | Насос NB 100-200/170 A-F-A BAQE | EUR | 4003
95044519 | Насосная станция Hydro MPC-E 2 CRE 5-5 | EUR | 9706
96087298 | Сдвоенный насос TPD 50-230/4 BUBE/BAQE, 3х400 В | EUR | 2673
96102282 | Канализационная насосная станция Multilift MD1.80.80.22.4.50D/400 | EUR | 10119
96535065 | Циркуляционный насос TPE 32-60/2, со встроенным частотным преобразователем | EUR | 1345
96104118 | Канализационный насос Grundfos SE1.50.65.15.2.50B | EUR | 1468
96500508 | Насос вертикальный многоступенчатый CR 20-02 3x380V, DN50, 2.2кВт, фланец по DIN2534 | EUR | 1229.01
96087626 | Одинарный насос TP 65-240/4, 4 кВт, DN65, PN16, RUUE/GQQE, 3x400В | EUR | 1718
96533881 | Одинарный насос TPE 25-50/2R, 0.37 G1 1/2 PN10, RUUE/GQQE, 1х220 В | EUR | 1252.99
96086914 | Насос циркуляционный TP 40-300/2, 3х400 В, 3 кВт | EUR | 1214
96087179 | Насос одинарный TP 50-360/2, 3х400 В, 4 кВт | EUR | 1409
549802 | DN50 Комплект ответных фланцев (2 шт.) с болтами, гайками и уплотнениями | EUR | 43
96109525 | Циркуляционный насос TP125-160/4 3х380V | EUR | 3686
96104129 | Канализационный насос Grundfos SE1.50.65.11.2.50B | EUR | 1197
91070762 | 2 трубы для направляющих из оцинкованной стали | EUR | 91
96594249 | Циркуляционный насос NK 80-200/222 -A BAQE | EUR | 6655
96594024 | Циркуляционный насос NK 80-200/222 -A BAQE | EUR | 4602
96513388 | Вертикальный многоступенчатый насос CR 5-18 A-FGJ-A-E HQQE | EUR | 1305
96517044 | Вертикальный многоступенчатый насос CR 5-10 A-FGJ-A-E HQQE | EUR | 943
96109526 | Циркуляционный насос TP125-210/4 3х380V | EUR | 3997
96402230 | Циркуляционный насос UPSD 65-60/4 F | EUR | 2223
96110279 | Циркуляционный насос TPE 100-160/2 A-F-A BAQE | EUR | 3600.99
96587134 | Колодезный насос SPO 3-75 A, 1 х 230 | EUR | 705
96587115 | Колодезный насос ВSPO 3-75, 1 х 230 | EUR | 679
59643800 | UP 20-30 N Циркуляционный насос серия 100, 3x400 В | EUR | 341
96463777 | Насос "ин-лайн" TP 40-190/2B, 1x220-240B | EUR | 1793
95044789 | Установка повышения давления 2 CR(E) 20-5, 5,5 кВт | EUR | 12356
96280966 | Дренажный насос Unilift CC 5 A1 с корпусом из композитного материала, 1 x 230 В, 0,24 кВт | EUR | 196
96566561 | Установка повышения давления Hydro Multi-E 3 CRE 10-4, 3,0 кВт (!!_исп. арт. 95044400_!!) | EUR | 12207.01
95108951 | Моноблочный насос NB 32-250/262, 2.2 кВт | EUR | 1298
96401792 | Циркуляционный сдвоенный насос UPSD 32-60 F, 3x400 B | EUR | 1004
96402139 | Сдвоенный циркуляционный насос UPSD 50-180 F 3x380V с реле | EUR | 1996.01
96463778 | Насос "ин-лайн" TP 40-190/2B, 1x380-415B | EUR | 1614
96108702 | Одинарный насос "ин-лайн"TP 80-330/2, 3х400 B | EUR | 2749
96125137 | Моноблочный насос NB 80-200/188, 30 кВт | EUR | 4187.01
96516244 | Вертикальный многоступенчатый центробежный насос CR 1-7, 0,37 кВт | EUR | 617
00ID8962 | PN20 Быстросъемная муфта со стороны шланга R1 1/4 | EUR | 13.99
95044536 | Насосная установка Hydro MPC-E 4 CRE 5-16 | EUR | 19414
96275565 | TPE 65-190/2-S Насос циркуляционный, 2,2 кВт, 3х380-415 В, с упл. BUBE/BAQE | EUR | 3363
96275573 | TPE 65-230/2-S Насос циркуляционный, 3 кВт, 3х380-415 В, с упл. RUUE/GQQE | EUR | 3831
95044900 | Повысительная насосная станция Hydro MPC-S 5 CR 64-2 | EUR | 44544
96087564 | Циркуляционный насос TPD 65-340/2 A-F-A BAQE | EUR | 3691
96108593 | Циркуляционный насос TP 80-70/4, 3х400V | EUR | 1289
96112824 | Регулируемый насос "ин-лайн" TPED 32-80/4, 1x220-240, DN 32 PN 16 | EUR | 3261
96276051 | Насос Grundfos TPE 100-330/4-S, 3*380В серия 2000 среда вода | EUR | 10186
96275445 | Одинарный насос TPE 40-230/2-S BUBE/BAQE, 3x380 В | EUR | 2473
11701K18 | Многоступ. скважинный насосо SP 8A-18 | EUR | 1793
00ID4066 | Кабель в водонепроницаемой оболочке 4 х 6,0 мм2 | EUR | 9
95044727 | Насосная станция Hydro MPC 2 CR 10-3 | EUR | 8591
96306011 | Циркуляционный насос TP 200-180/4 A-F-A BAQE | EUR | 7966
96109896 | Сдвоенный насос TPD 150-200/4, 3х400 В, 15 кВт, DN 150 PN 16 | EUR | 9018
96510141 | Скважинный насос GRUNDFOS SQE 1-50 | EUR | 864
96463953 | Регулируемый насос "ин-лайн" TPE 32-230/2, 1 х 220-240 B | EUR | 1538
96463671 | Циркуляционный насос TP32-150/2 BUBE 0.37 KWt, 3x380V | EUR | 1230
00ID7651 | Накопительный бак VB 800 R | EUR | 2163
96643164 | Установка пожаротушения Hydro MX 2 CR 10-3 | EUR | 12587
96401900 | Циркуляционный насос UPS 40-60/4 FB, 1х230 В | EUR | 1465.01
96463768 | Одинарный насос TP 40-190/2, BUBE, 1x280 B | EUR | 906
96087297 | Сдвоенный насос TPD 50-190/4 BUBE/BAQE, 3х400 В | EUR | 2446
96512762 | CRE15-03 Верт. многоступенчатый насос Grundfos с датчиком давления, фланец по DIN | EUR | 3111
96108879 | Циркуляционный насос ТРD80-110/4, 2.2 кВт, 3x400в, BUBE/BAQE | EUR | 2801
96108880 | Циркуляционный насос ТРD80-150/4, 3.0 кВт, 3x400в, BUBE/BAQE | EUR | 2935
96518327 | Вертикальный многоступенчатый центробежный насос CRE 3-10, 0,75кВт, овальный фланец | EUR | 1617
96500514 | Насос вертикальный многоступенчатый CR 20-08 3x380 В, DN50, 11 кВт, фланец по DIN2534 | EUR | 3164
96306179 | Циркуляционный насос TP 200-410/4, 75 кВт, RUUE/GQQE | EUR | 13124
96087621 | Одинарный насос ТР65-150/4, PN16, BUBE, 3x380V | EUR | 1388
95109135 | Моноблочный насос NB 150-400/430, 37кВт, PN10 | EUR | 6971.99
96160908 | Пакет SQ для водоснабжения с насосом SQ 3-40, с кабелем 30 м | EUR | 1248.99
96524503 | Комп.для поддерж.пост.давления с насосом SQE 5-70 с кабелем 40м,с блоком управл.CU 301,гидробак 8л. | EUR | 2170
96510205 | Скважинный насос GRUNDFOS SQ 3-40 | EUR | 745
96404978 | Циркуляционный насос UPSD 50-60/4 F, 1х230 В | EUR | 1820
96004575 | Насос дренажный AP 35B.50.08.1.V, 1х230 В | EUR | 472
96122041 | Насос CR 32-4 A-F-A-V HQQV | EUR | 2911
96001958 | Погружной дренажный насос Unilift AP12.50.11.1 | EUR | 821
96003618 | Колено трубы 90 градусов | EUR | 173
91071176 | 2 трубы для направляющих из оцинкованной стали 2" 6 м (для авт. муфты) | EUR | 222.01
96489973 | Запорный клапан, латунь, Rp 1 1/2 / Rp 1 1/2, PN 10 | EUR | 33
96489958 | Ниппель с шестигранником, R 1 1/2 / R 1 1/2 | EUR | 13.99
96489959 | Резьбовой фланец, DN 40 / Rp 1 1/2 | EUR | 26
95044529 | Насосная станция Hydro MPC 3 CR(E) 5-16 регул. Е | EUR | 15568
96122828 | Насос CR 45-4, 3x380V, 15 кВт, HQQV | EUR | 4335
96645166 | Установка пожаротушения Hydro MX CR 3-10 | EUR | 2883
96455035 | Регулируемый насос "ин-лайн" TPE 40-60/2, 1x220-240, BUBE/BAQE | EUR | 1230
00ID8961 | Автоматический выключатель 250В, IP30 | EUR | 163.01
96087513 | Циркуляционный насос TP 65-260/2, 3х400V | EUR | 1471
96087114 | Циркуляционный насос TP 50-160/4, 3х400V | EUR | 1244
96276053 | Насос Grundfos TPE 100-330/4-S, 3*380В серия 2000 среда пропиленгликоль | EUR | 10341
96463758 | Сдвоенный насос TPD 32-230/2, A-F-A BAQE, 3x400 B | EUR | 1429.99
96275874 | Сдвоенный насос TPED 65-170/4-S, A-F-A BAQE, 3,0кВт, 3x380В | EUR | 8110
96087641 | Сдвоенный насос TPD 65-240/4, A-F-A BAQE, 3x400 B | EUR | 3295
96087039 | Циркуляционный насос сдвоенный TPD 50-160/2 BUBE/BAQE 3x400 В | EUR | 1971
96512709 | Вертикальный центробежный насос CRE 15-05, 4 кВт | EUR | 3504
59508500 | Циркуляционный насос SOLAR 15-80, 1x230 B | EUR | 208
96122803 | Насос CR 45-4, 3x380V, 15 кВт, HQQE | EUR | 4305.01
96512684 | Горизонтальный многоступенчатый насос CRE 15-1 HQQE | EUR | 1714
95044815 | Насосная станция Hydro MPC-S 2 CR 32-4 | EUR | 15210
95044542 | Насосная станция Hydro MPC-E 2 CRE 10-9 | EUR | 13195
96125000 | Одноступенчатый консольно-моноблочный насос NB50-125/121 4 кВт | EUR | 1314
96122029 | Насос CR 32-12 , 3х380V, 22 кВт. | EUR | 6782
91070993 | Коменсатор резиновый DN200 PN16 | EUR | 704
96122033 | Насос CR 32-14 , 3х380V, 30 кВт HQQE | EUR | 7998
96122816 | Вертикальный многоступенчатый центробежный насос CR 45-11-2 , 45 кВт, упл. HQQE, 3 х 380 B | EUR | 10318
96075910 | Погружной канализационный насос Grundfos SEG.40.15.Ex.2.50B с режущим механизмом | EUR | 1567
L6124683 | Универсальный самовсасывающий насос серии POMONA PO 23 BL, 3х400 В, 1,5 кВт | EUR | 1810
96500524 | Насос вертикальный многоступенчатый CR 20-7 A-A-A-E HQQE, 3x380V, овальный фланец | EUR | 2542
96516186 | Насос вертикальный многоступенчатый CR 1-15 A-A-A-E HQQE, 3x380V, овальный фланец | EUR | 787
96122819 | Вертикальный многоступенчатый центробежный насос CR 45-12 , 45 кВт, упл. HQQE, 3 х 380 B | EUR | 10555.01
96513345 | Вертикальный многоступенчатый центробежный насос CR 3-21, 2,2 кВт, упл.HQQE, 3 х 380-415 В | EUR | 1116
96501903 | Вертикальный многоступенчатый центробежный насос CR 15-14 3х380В, 50Гц, 11 кВт | EUR | 3142
96516594 | Вертикальный многоступенчатый центробежный насос CR 3-7, 0,55 кВт, уплотнение HQQE | EUR | 615
96620166 | Насосная установка Грундфос 2 CR 90-2 для дренчерных систем или пожарных кранов | EUR | 27624
96108777 | Сдвоенный насос TPD 80-140/2, 3х400 В, RUUE/GQQE | EUR | 2464.01
95044683 | Установка повышения давления Hydro MPC-S 5 CR 3-15 | EUR | 14682
96109182 | Циркуляционный насос TP 100-200/2 RUUE/GQQE, 3х380 В | EUR | 1801
96515057 | Многоступенчатый полупогружной центробежный насос MTR 1-36/36, 3х380 В | EUR | 1216
91713196 | Кронштейн для электрода | EUR | 44
96124916 | Циркуляционный насос NB 32-125/142 3х380 В, 3 кВт | EUR | 1044.01
96087286 | Насос циркуляционный TP 50-230/4 A-F-A BAQE | EUR | 1350
96087292 | Насос циркуляционный TP 50-230/4 A-F-B BAQE | EUR | 1513
96501900 | Вертикальный многоступенчатый центробежный насос CR 15-09, 7,5 кВт, 3 х 380-415 В | EUR | 2413.01
96510192 | Скважинный насос GRUNDFOS SQ 1-95 | EUR | 1037
96535037 | Регулируемый одинарный насос "ин-лайн" TPE 32-50/2R, 0,37 кВт, 1x240 B | EUR | 1264
96110172 | Регулируемый одинарный насос "ин-лайн" TPE 80-240/4, 5,5 кВт, 3x380 B | EUR | 4653
96275841 | Регулируемый одинарный насос "ин-лайн" TPE 65-60/4-S, 0,55 кВт, 1x220 B | EUR | 2232.01
96406611 | Релейный модуль для сигнализации и защиты для одинарного насоса 1*230 В, 50Гц | EUR | 142
96109185 | Циркуляционный насос TP100-310/2 3х380V RUUE/GQQE | EUR | 3198
95044849 | Установка повышения давления Hydro MPC-S 2 CR(E) 45-2; 7,5 кВт на один насос, 3*380 В, 50Гц | EUR | 16643
95109008 | NB 100-160/160-144 Консольно-моноблочный насос 2,2 кВт | EUR | 1517
96122640 | Вертикальный многоступенчатый центробежный насос CRE 32-2-2 HQQE | EUR | 3180.01
95044539 | Насосная установка Hydro MPC-E 2 CR(E) 10-3 | EUR | 10711
96500520 | Вертикальный центробежный насос CR 20-03, 4 кВт, овальный фланец 2" | EUR | 1696
96509508 | CR 3-5 Вертикальный многоступенчатый насос HQQE, 3x380V, 0,37 кВт | EUR | 570
96501908 | Вертикальный центробежный насос CR 15-05, 4 кВт | EUR | 1588
96594233 | Консольный насос NK 80-200/211, 45 кВт 3*380 B | EUR | 5807
96501896 | Вертикальный центробежный насос CR 15-05, 4 кВт, фланец по DN 50 | EUR | 1621
96124080 | CR 90-4-2 Вертикальный многоступенчатый насос HQQE, 3x380V | EUR | 6542
96510213 | Скважинный насос GRUNDFOS SQ 5-35 | EUR | 859
96512567 | Вертикальный многоступенчатый центробежный насос CRE 10-06, 2,2 кВт | EUR | 2634
96643393 | Установка пожаротушения Hydro MX D001 2 CR 32-5 | EUR | 22183
96643391 | Установка пожаротушения Hydro MX D001 2 CR 32-3 | EUR | 19049
96087506 | TP 65-460/2 Циркуляционный насос, 11 кВт, 3 х 400 B | EUR | 2680
95922379 | Вертикальный многоступенчатый центробежный насос CR 150-4-1, 3х380, 45 кВт | EUR | 10427
96501222 | CR 10-16 Насос вертикальный многоступенчатый 3x380B, DN40, 5,5 кВт | EUR | 2358.01
96511750 | CR 5-8 Вертикальный многоступенчатый насос HQQE фланец по DIN, 3х380V | EUR | 800
96510152 | Скважинный насос GRUNDFOS SQE 2 - 70 | EUR | 966
96160880 | Комплект кабеля для погружных насосов модели SQE NE, из плоского кабеля (3 х 1,5 мм2), 90 м, со штек | EUR | 485
96501902 | Вертикальный многоступенчатый центробежный насос CR 15-12, 3 х 380 415 В, 50Гц, 11 кВт | EUR | 2987
96643412 | Установка пожаротушения Hydro MX D001 2 CR 45-1 | EUR | 20172.01
96086697 | Циркуляционный насос TP 32-200/2 BUBE/BAQE | EUR | 1734
96516194 | CR 1-2 Вертикальный многоступенчатый насос HQQV,3х380 V | EUR | 500
96516177 | CR 1-8 Вертикальный многоступенчатый насос HQQE, 3x380V, овальн.фланец | EUR | 599.99
96516601 | CR 3-15 Вертикальный многоступенчатый насос HQQE, 3x380V | EUR | 874
96500511 | Насос вертикальный многоступенчатый CR 20-5 A-F-A-E HQQE, 3x380V, фланец DIN | EUR | 2142
96501901 | Вертикальный многоступенчатый центробежный насос CR 15-10 3х380В, 50Гц, 11 кВт | EUR | 2833.99
00ID8734 | Шкаф управления PKZEL-W 1x230 В, 4,0-6,0 А | EUR | 595
57330350 | Циркуляционный насос GD 30 | EUR | 624
96123535 | Вертик. многоступ. центробежный насос CR 64-4-1 HQQE, 22 кВт, 3х380 В | EUR | 5840
95044856 | Установка повышения давления Hydro MPC-S 3 CR (E) 45-3 | EUR | 28214
96275685 | Насос одинарный TPE 100-310/2-S A-F-A BAQE | EUR | 9389
96102274 | Насосная станция Multilift MDV.65.80.22.2.50D/400 | EUR | 9486
96477866 | Канализационная насосная станция Multilift MD 32.3.2. | EUR | 6483
96382692 | Одинарный насос TPE 150-220/4-S 18,5 кВт BUBE/BAQE, 3х380 В | EUR | 12641
96048894 | Насосная установка HydroPack CHV4-60, 3x380V | EUR | 1077
95044510 | Установка повышения давления Hydro MPC-E 3 CR(E) 3-19 | EUR | 14568
95044595 | Установка повышения давления Hydro MPC-E 2 CR(E) 32-6 | EUR | 24149
96500509 | Насос вертикальный многоступенчатый CR 20-03 3x380V, DN50, 4 кВт, фланец по DIN2534 | EUR | 1732
96401920 | Циркуляционный насос UPSD 40-60/2 F 3x380V | EUR | 1145
09002B18 | Скважинный насос SP 2А-18 1х220В d=4’’ | EUR | 844
09002B23 | Скважинный насос SP 2А-23 1х220В d=4’’ | EUR | 948
09002B28 | Скважинный насос SP 2А-28 1х220В d=4’’ | EUR | 1089
10002B18 | Скважинный насос SP 3А-18 1х220В d=4’’ | EUR | 908
10002B22 | Скважинный насос SP 3А-22 1х220В d=4’’ | EUR | 1036
10002B25 | Скважинный насос SP 3А-25 1х220В d=4’’ | EUR | 1070
05002B17 | Скважинный насос SP 5А-17 1х220В d=4’’ | EUR | 996
05002B21 | Скважинный насос SP 5А-21 1х220В d=4’’ | EUR | 1514
05002B25 | Скважинный насос SP 5А-25 1х220В d=4’’ | EUR | 1558
09001K18 | Скважинный насос SP 2А-18 3х380В d=4’’ | EUR | 815
09001K28 | Скважинный насос SP 2А-28 3х380В d=4’’ | EUR | 1035
09001K33 | Скважинный насос SP 2А-33 3х380В d=4’’ | EUR | 1090
10001K18 | Скважинный насос SP 3А-18 3х380В d=4’’ | EUR | 881
10001K22 | Скважинный насос SP 3А-22 3х380В d=4’’ | EUR | 982
10001K25 | Скважинный насос SP 3А-25 3х380В d=4’’ | EUR | 1016.99
10001K29 | Скважинный насос SP 3А-29 3х380В d=4’’ | EUR | 1160
10001K33 | Скважинный насос SP 3А-33 3х380В d=4’’ | EUR | 1251
05001K17 | Скважинный насос SP 5А-17 3х380В d=4’’ | EUR | 941
05001K21 | Скважинный насос SP 5А-21 3х380В d=4’’ | EUR | 1079
05001K25 | Скважинный насос SP 5А-25 3х380В d=4’’ | EUR | 1125
05001K33 | Скважинный насос SP 5А-33 3х380В d=4’’ | EUR | 1766
05101K44 | Скважинный насос SP 5А-44 3х380В d=4’’ | EUR | 2947
11701K25 | Скважинный насос SP 8А-25 3х380В d=4’’ | EUR | 2200
11171K30 | Скважинный насос SP 8А-30 3х380В d=4’’ | EUR | 2841
07101K18 | Скважинный насос SP 14А-18 3х380В d=4’’ | EUR | 2523.01
07101K25 | Скважинный насос SP 14А-25 3х380В d=4’’ | EUR | 3309.99
82219514 | Распределительный шкаф SA-SPM 2, 0,75 кВт | EUR | 127.99
82219315 | Распределительный шкаф SA-SPM 3, 1,1 кВт | EUR | 274
82219306 | Распределительный шкаф SA-SPM 3, 1,5 кВт | EUR | 316
82219307 | Распределительный шкаф SA-SPM3, 2,2 кВт | EUR | 344.01
96510203 | Скважинный насос GRUNDFOS SQ 2-115 | EUR | 1235
96510210 | Скважинный насос GRUNDFOS SQ 3-105 | EUR | 1284.01
96510155 | Скважинный насос GRUNDFOS SQE 2-115 | EUR | 1391
09001K23 | Скважинный насос SP 2А-23 3х380В d=4’’ | EUR | 922
96510162 | Скважинный насос GRUNDFOS SQE 3-105 | EUR | 1437
96510151 | Скважинный насос GRUNDFOS SQE 2-55 | EUR | 873
96510153 | Скважинный насос GRUNDFOS SQE 2-85 | EUR | 1083
96510159 | Скважинный насос GRUNDFOS SQE 3-65 | EUR | 1086
96643369 | Установка пожаротушения Hydro MX D001 2 CR 32 2 | EUR | 17447
96249068 | Канализационный насос SV 014 C, 1,7кВт | EUR | 2599
96123389 | CRE 45-2 Вертикальный многоступенчатый центробежный насос, без датчика давления,3*380B | EUR | 5469.01
96402105 | Cдвоенный циркуляционный насос UPSD 50-120 F 1x230В c реле | EUR | 1860
96517040 | CR 5-5 Вертикальный многоступенчатый насос HQQE, 3x380V | EUR | 720
95044532 | Установка повышения давления Hydro MPC-E 4 CR(E) 5-4 | EUR | 15126
96500599 | Насос вертикальный многоступенчатый CR 20-12 Viton, 3x380V | EUR | 4124.01
91072077 | Датчик давления без кабеля 4-20мА 0-10бар | EUR | 207
96401928 | Циркуляционный насос TP 40-60/2, 0,25 кВт, DN40, PN 0,6/10, 1x230 B | EUR | 525.01
96109298 | Одинарный насос ин-лайн TP 100-200/4, серия 300, 7,5 кВт, 3*400В, RUUE/GQQE | EUR | 3277
96643243 | Насосная установка для систем водяного пожаротушения Hydro MX 2 CR 15-3, 3кВт, 3 х 380 415 В | EUR | 14405
96468210 | Станция повышения давления Grunfoss Hydro Solo-E CRE 45-2 HQQE | EUR | 6537
96109212 | Насос циркуляционный TP 100-480/2, BAQE, 30 кВт, с бронз. рабочим колесом | EUR | 5494
96648533 | Опция для установки Hydro MX - управл. одной доп. задвижкой с эл/приводом (2.5А 3х400В) | EUR | 585
95922882 | Установка повышения давления Hydro Multi-S P 2CR3-7 3x400/50hz,PE | EUR | 4466.01
96087467 | Циркуляционный насос ТРD 65-130/4 BUBE/BAQE 1,5 кВт, 3x380 В | EUR | 2535.01
96075438 | Канализационная насосная станция Multilift M 22.3.4 | EUR | 3090
95044629 | Установка повышения давления Hydro MPC 2CR 64-1 E | EUR | 22475
96109361 | Сдвоенный насос TPD 100-200/4 RUUE/GQQE 7,5 кВт, 3x380В | EUR | 6444
96463796 | Циркуляционный насос ТР 40-230/2 RUUE/GQQE 1,1 кВт, 3x380В | EUR | 867.01
95108937 | Насос моноблочный NB 32-160.1/177, 0,55кВт | EUR | 924
95108944 | Насос моноблочный NB 32-160/177, 0,75кВт | EUR | 945.99
96513352 | Вертикальный многоступенчатый центробежный насос CR 3-36 Фланец по DIN DN25/DN32 | EUR | 1571
96518431 | Верт. многоступ.центробежный насос CRE 5-10 без датч. давления, 1,5кВт, овальн. фланец Rp 1 1/4" | EUR | 2054
95113388 | Канализационный насос S2.100.200.260.4.58L.H.266.G.N.D.511 | EUR | 20327
95113693 | Канализационный насос S1.80.100.100.4.50H.H.260.G.N.D.511 | EUR | 10560
95108901 | Насос циркуляционный NB 100-200/181 A-F-A BAQE | EUR | 4179.01
96110653 | Насос циркуляционный TPED 150-220/4 A-F-A BAQE, 3 x 380-480 V | EUR | 22750
96110284 | Насос циркуляционный TPE 100-360/2 A-F-A BAQE, 3 x 380-480 V | EUR | 9663
96087108 | Одинарный насос ТР50-160/4, 3x380V | EUR | 1189.99
96275423 | Циркуляционный насос TPE 40-180/2-S RUUE/GQQE, 1x220 В | EUR | 2032
96275589 | Циркуляционный насос TPE 65-410/2-S BUBE/BAQE, 3x380 В | EUR | 5248
96306019 | Циркуляционный насос TP 200-360/4 BUBE/BAQE, 3x380 В | EUR | 11000
96047861 | Канализационный насос Grundfos SEV.80.80.75.2.51D | EUR | 5018
95047563 | Циркуляционный насос ALPHA2 L 25-60 130, 1 X 230 V | EUR | 212
96913359 | Шкаф управления LC 108.230.1.12.30 для 1 насоса, 1х230 В | EUR | 850
96913362 | Шкаф управления LC 108.400.3.12 для 1 насоса, 3х380 В | EUR | 639.01
96110453 | Сдвоенный насос TPED 100-250/4, BUBE/BAQE, 3х380 В | EUR | 15741
96110109 | Сдвоенный насос TPED 80-330/2, BUBE/BAQE, 3х380 В | EUR | 14890
96275676 | Сдвоенный насос TPED 100-240/2 S, BUBE/BAQE, 3х380 В | EUR | 9814
96110106 | Сдвоенный насос TPED 80-210/2, BUBE/BAQE, 3х380 В | EUR | 6906
95044570 | Установка повышения давления Hydro MPC-E 4 CR(E) 15-3 , 3 кВт | EUR | 22208
96401860 | Сдвоенный насос TPD 32-120/2, 3х380 В | EUR | 1111.01
96123396 | Вертикальный многоступ. насос CRE 45-2-2 с датчиком давления, фланец по DIN, 3х380 В | EUR | 4591
96124078 | Вертикальный многоступ. насос CR 90-3-2 HQQE, EPDM, фланец по DIN, 3х380 В | EUR | 5418.01
96837623 | Шкаф Control MPC-S 2x22 SD для управления 2-мя насосами | EUR | 5457
96437450 | Дозировочный насос DMS2 11 A-PP/E/C-F-1111F, с пультом управления | EUR | 661
96047713 | Канализационный насос SEV.65.65.30.2.50D, 3X380 В | EUR | 2684
96402284 | Сдвоенный насос UPSD 65-120 F, 3х380 В, со встроенными релейными модулями | EUR | 2117
96076209 | Блок управления CU 100.230.1.9.30/150 | EUR | 389
96087507 | Циркуляционный насос TP 65 550/2, 3х380 В | EUR | 3162
96162100 | Циркуляционный насос TP150 320/4-A-F-A-DBUE, 30 кВт, 3х380 В | EUR | 14730
00ID7942 | Поплавковый выключатель Reifa E, без штекера на опорожнение, кабель 20,0 м | EUR | 68
96587131 | Погружной насос GRUNDFOS SPO 3-40 A | EUR | 599.99
96516654 | Вертикальный многоступенчатый центробежный насос CR 3-7 A-FGJ-A-E HQQE | EUR | 646
96160709 | Скважинный насос GRUNDFOS SQE 2-35 | EUR | 1195
96427037 | Прибор управления CU 300 | EUR | 583
95113572 | Канализационный насос SV.80.80.210.2.54H.S.244.G.Ex.D.511 | EUR | 13359
96102284 | Канализационная установка Multilift MD1.80.80.30.4.50D/400 | EUR | 12462.99
96275493 | Одинарный насос TPE 50-180/2 S cерии 2000, 3х380 В, BUBE/BAQE | EUR | 2372
96275433 | Одинарный насос TPE 40-190/2 S cерии 2000, 3х380 В, BUBE/BAQE | EUR | 2308
96096288 | Одинарный насос TPE 32-380/2 cерии 2000, 3х380 В, RUUE/GQQE | EUR | 3071
96096283 | Насос одинарный TPE 32-380/2, 3 кВт , BUBE/BAQE, 3х380 В | EUR | 3013
96643163 | Установка пожаротушения Hydro MX D001 2 CR 10-4 | EUR | 13410
96500980 | Насос вертикальный многоступенчатый CR 10-02, овальный фланец Rp 1 1/2", 3x380V | EUR | 809
96110650 | Сдвоенный насос TPED 150-130/4, BUBE/BAQE, 3х380 В | EUR | 15121
96096636 | Сдвоенный насос TPED 65-230/2, BUBE/BAQE, 3х380 В | EUR | 6301
96110571 | Сдвоенный насос TPED 125-320/4, BUBE/BAQE, 3х380 В | EUR | 21818
96110110 | Сдвоенный насос TPED 80-400/2, BUBE/BAQE, 3х380 В | EUR | 16265
96110570 | Сдвоенный насос TPED 125-250/4, BUBE/BAQE, 3х380 В | EUR | 18550
96402303 | Циркуляционный насос TPD 65-120/2, BUBE/BAQE, 3х400 В | EUR | 1892
96109243 | Циркуляционный насос TPD 100-390/2, 22 кВт | EUR | 8735
96536247 | Основание для сдвоенных насосов TPD серии 300 | EUR | 94
96306001 | Циркуляционный насос TP 150-340/4 BUBE/BAQE, 3x380 В | EUR | 7586
96047997 | Канализационный насос SE1.50.80.40.2.51D | EUR | 3222
95922891 | Установка повышения давления Hydro Multi-S 2 CR 15-3, 3x380 В | EUR | 6676.99
95044600 | Установка повышения давления Hydro MPC-E 3 CR (E) 32-4 | EUR | 28327
L6124924 | Универсальный самовсасывающий насос серии POMONA PO 23 BL, 1х230 В | EUR | 2434
L6Z40008 | Универсальный самовсасывающий насос серии POMONA PO 42 BL, 3х380 В | EUR | 7033
96102259 | Основание с коленом 90° для вертикального "сухого" монтажа, DN 100 | EUR | 694.01
96124951 | Консольно-моноблочный насос Grundfos NB 32-160.1/169 Standard | EUR | 1114
96124950 | Консольно-моноблочный насос Grundfos NB 32-160.1/169 Premium | EUR | 1265
95109646 | Моноблочный насос NB 50-160/177 | EUR | 2353
95109011 | Моноблочный насос NB 80-160/177 Standard | EUR | 1473.01
96643281 | Установка пожаротушения Hydro MX D001 2 CR20-5 | EUR | 16316
95044593 | Установка повышения давления Hydro MPC-E 2 CR (E) 32-4 | EUR | 20918
96047745 | Канализационный насос SEV.80.80.11.4.50D, 3X380 В | EUR | 2541
96102258 | Основание с коленом 90° для вертикального "сухого" монтажа, DN 80 | EUR | 539
96403131 | Сдвоенный насос UPSD 80-120 F, 3х380В, фланцы PN6 | EUR | 2793
96402397 | Сдвоенный насос UPSD 80-60 F, 3х380В, фланцы PN6 | EUR | 2707
96110282 | Насос циркуляционный TPE 100-250/2 A-F-A BAQE, 3 x 380-480 V | EUR | 7543
96276111 | Насос циркуляционный TPE 32-200/2 A-F-A BAQE, 3 x 380-480 V | EUR | 1987
96512631 | Вертикальный многоступенчатый центробежный насос CRE 10-9 AN-FJ-A-E HQQE | EUR | 3239.01
95922156 | Верт. многоступ. центробежный насос CR 120-6-1, HQQE, эластомеры EPDM | EUR | 14133
96123542 | Верт. многоступ. центробежный насос CR 64-6, HQQE, эластомеры EPDM | EUR | 7772
96501897 | Верт. многоступ. центробежный насос CR 15-06, HQQE, эластомеры EPDM | EUR | 1929.01
96122643 | Вертикальный многоступенчатый центробежный насос CRE 32-4 A-F-A-E HQQE | EUR | 5463
96512710 | Вертикальный многоступенчатый центробежный насос CRE 15-7 A-F-A-E HQQE | EUR | 4216
96397048 | Насос циркуляционный TPE 65-550/2 A-F-A BAQE, 3 x 380-480 V | EUR | 8111
96122015 | Насос CR 32-5 , 3х380V | EUR | 3620
96110108 | Сдвоенный насос TPED 80-250/2, BUBE/BAQE, 3х380 В | EUR | 9833
96108641 | Циркуляционный насос TPD 80-70/4, BUBE/BAQE, 3x380В | EUR | 2446
96110016 | Циркуляционный насос TPD 150-110/6 BAQE, 3x380В | EUR | 7845.01
96109721 | Циркуляционный насос TP 125-110/6 BAQE, 3x380В | EUR | 3283
96109583 | Сдвоенный насос TPD 125-250/4, BUBE/BAQE, 3х380В | EUR | 8334
96516600 | CR 3-13 Вертикальный многоступенчатый насос HQQE, 3x380V | EUR | 813
96516255 | CR 1-25 Вертикальный многоступенчатый насос HQQE, 3x380V | EUR | 1164
96096534 | Насос циркуляционный TPE 50-160/4 A-F-A BAQE, 3 x 380-480 V | EUR | 2941
96110167 | Насос циркуляционный TPE 80-70/4 A-F-A BAQE, 3 x 380-480 V | EUR | 2723.99
00ID7649 | Накопительный бак VB 300 R | EUR | 1279
96275945 | Насос TPE 80-150/4S, 3.0 кВт, RUUE/GQQE, 3х380В | EUR | 4576
96275829 | Насос TPE 50-230/4S, 3.0 кВт, BUBE/BAQE, 3х380В | EUR | 4255
96275831 | Насос TPE 50-230/4S, 3.0 кВт, RUUE/GQQE, 3х380В | EUR | 4312.99
96540733 | Сдвоенный насос TPED 32-40/4, 0,37 кВт, BUBE/BAQE, 1х220В | EUR | 3016
96275409 | Одинарный насос TPE 40 60/2S, BUBE/BAQE, 1х220В | EUR | 1799
96275745 | Одинарный насос TPE 40-60/4S BUBE/BAQE, 1х220В | EUR | 2030
96275703 | Одинарный насос TPE 32-30/4S BUBE/BAQE, 1х220В | EUR | 1960
96110178 | Одинарный насос TPE 80-150/4, RUUE/GQQE, 3х380В | EUR | 3985
96096540 | Одинарный насос TPE 50-230/4, RUUE/GQQE, 3х380В | EUR | 3722
96125001 | Консольно моноблочный насос NB 50-125/135 Standard | EUR | 1539.99
95044617 | Установка повышения давления Hydro MPC-E 3 CR (E) 45-1 | EUR | 28619
95044853 | Установка повышения давления Hydro MPC-S 3 CR (E) 45-1 | EUR | 22258
96516603 | CR 3-19 Вертикальный многоступенчатый насос HQQE, 3x380V | EUR | 1057
96275718 | Сдвоенный насос TPED 32-60/4-S, BUBE/BAQE, 1х220В | EUR | 3654
96275730 | Сдвоенный насос TPED 32-100/4-S, BUBE/BAQE, 1х220В | EUR | 3852
96594297 | Консольный насос NK 80-250/257, 3х380В Standard | EUR | 7626
96573393 | Мембранный бак GT-HR-35 V | EUR | 51
96643390 | Установка пожаротушения Hydro – MX D001 2 CR32-2-2 | EUR | 17127
95113517 | Канализационный насос S1.100.200.170.4.54L.H.285.G. | EUR | 14420
95113376 | Канализационный насос S1.100.125.220.4.58M.H.297.G. | EUR | 16866
96125008 | Консольно-моноблочный насос NB 50-160/158 Standard | EUR | 1098
96110050 | Циркуляционный насос TPE 80-140/2 A-F-A GQQE (2,2 кВт, 3x380V) | EUR | 2927
96510161 | Скважинный насос GRUNDFOS SQE 3-95 | EUR | 1391
96275355 | Одинарный насос TPE 32-150/2 S, BUBE/BAQE, 1х220В | EUR | 1960
12A16911 | Скважинный насос SP 17-11, 3х400В | EUR | 3372.99
96087231 | Сдвоенный насос TPD 50-240/2, BUBE/BAQE, 3х380В | EUR | 2233
96087258 | Сдвоенный насос TPD 50-240/2, BAQE, 3х380В, бронзовое колесо | EUR | 2502
95044880 | Установка повышения давления Hydro MPC-S 2 CR (E) 64-3-1 | EUR | 19825.99
96501905 | Вертикальный многоступенчатый центробежный насос CR 15-02, 3х380В, HQQE, овальный фланец | EUR | 1117
12A01913 | Многоступенчатый скважинный насос SP 17-13, 7,5 кВт, 3х380 В | EUR | 3493
96516173 | Вертикальный многоступенчатый центробежный насос CR CR 1-5, 3х380В, HQQE, овальный фланец | EUR | 547
96516243 | CR 1-6 Вертикальный многоступенчатый насос, HQQE, фланец по DIN, 3x380V | EUR | 598
95108833 | Моноблочный насос NB 32-200.1/207, 7,5 кВт, Standard | EUR | 1653.99
95109621 | Моноблочный насос NB 32-200.1/207, 7,5 кВт, Premium | EUR | 1858
95109828 | Насос моноблочный NB 150-315/336 A-F-A BAQE | EUR | 11656
96402508 | Циркуляционный насос, Серия 200, UPS 100 30 F, DN 100, PN 10 | EUR | 1562
96644786 | Насосная установка Hydro MX S001 2 CR 32-4 для систем водяного пожаротушения | EUR | 20840
96535164 | Одинарный насос TPE 50-60/2, BUBE/BAQE, 1х220В | EUR | 1415
96401883 | Одинарный насос TP 40-30/4, BUBE/BAQE, 3х380В | EUR | 522
96276165 | Одинарный насос TPE 65-120/2, BUBE/BAQE, 3х380В | EUR | 2194
95044604 | Установка повышения давления Hydro MPC-E 4 CR (E) 32-2-2 | EUR | 27099
96003427 | Фланцевая клиновая DN 50, чугун с эпоксидным покрытием | EUR | 435
96003704 | Коллектор PN 10/ DN 80/ ?80, стальной, для 2 насосов, включая гибкую муфту и хомуты | EUR | 529.01
96003824 | Напорный трубопровод PN 10/ DN 80 / ? 80, стальной, с фланцем PN 10, длина 2 м | EUR | 218.01
96003712 | Колено 180° PN 10/ DN 80, стальное, с 2 фланцами | EUR | 247
96003617 | Колено 90° PN 10/ DN 80, стальное, с 2 фланцами | EUR | 159.01
96408900 | Cдвоенный циркуляционный насос UPSD 32-60 F 3x380В | EUR | 1004
96087107 | Одинарный насос TP 50-130/4, BUBE/BAQE, 3x380 В | EUR | 1170.01
96096281 | Одинарный насос TPE 32-250/2, 3х380 В, BUBE/BAQE | EUR | 2531.01
96096286 | Одинарный насос TPE 32-250/2, 3х380 В, RUUE/GQQE | EUR | 2589
96096417 | Одинарный насос TPE 50-430/2, 3х380 В, BUBE/BAQE | EUR | 4291
96096427 | Одинарный насос TPE 50-430/2, 3х380 В, RUUE/GQQE | EUR | 4349
95918767 | Резервуар для двух насосов PUST10.35.D.A.SS.SEG, диаметр 1000 мм | EUR | 7738.99
96076220 | Погружной канализационный насос SEG.40.15.2.50B c длиной кабеля 15 м | EUR | 1503
95109038 | Моноблочный насос NB 125-400/345, 3х380 В, Standard | EUR | 6488.01
96397057 | Одинарный насос TPE 80 520/2 S, 3х380 В, BUBE/BAQE | EUR | 9811
96123527 | Насос CR 64-1, 3x380 В, HQQE, EPDM | EUR | 2196.99
96086776 | Одинарный насос TP 32-580/2, 3х380 В, RUUE/GQQE | EUR | 1543.99
96109859 | Одинарный насос TP 150-130/4, 3х380 В, BUBE/BAQE | EUR | 4096
96109864 | Одинарный насос TP 150-130/4, 3х380 В, RUUE/GQQE | EUR | 4227
96518450 | Вертикальный многоступенчатый центробежный насос CRE 5-80 с датчиком давления, 1,1 кВт | EUR | 1723
96512568 | Вертикальный многоступенчатый центробежный насос CRE 10-09 с датчиком давления, 3 кВт | EUR | 3093
96122016 | Вертикальный многоступенчатый центробежный насос CR 32-6-2 с датчиком давления, 11 кВт | EUR | 3820
00ID6863 | DN50 Резиновый компенсатор, фланцевый | EUR | 343
96518449 | CRE 5-4 Вертикальный многоступенчатый центробежный насос с датчиком давления | EUR | 1555
96110332 | Циркуляционный насос TPED 100-310/2 A-F-A BAQE, 3x380V | EUR | 17398
96486923 | Циркуляционный насос TPED 40-60/2 A-F-A BUBE, 1 x 220-240 V | EUR | 2650
96087232 | Циркуляционный насос TPD 50-290/2 A-F-A BAQE, 3x380V | EUR | 2379
96122804 | Вертикальный центробежный насос CR 45-5-2 A-F-A-E HQQE, 3x380V | EUR | 5230
95113554 | Канализационный насос S1.100.125.170.4.54M.S.274.G.Ex | EUR | 10698
96594313 | Консольный насос NK 80-250/270 2900 1/мин BAQE Standard 90кВт | EUR | 8564.99
96087430 | Циркуляционный насос TP 65 110/4 BUBE/BAQE 1,1 кВт, 3 x 400 В | EUR | 1213
96109528 | Циркуляционный насос TP 125 320/4 BUBE/BAQE, 18,5 кВт, 3 x 400 В | EUR | 5138.99
96110283 | Одинарный насос TPE Серии 1000, TPE 100-310/2, BUBE/BAQE, 3 x 380-415 V, 15кВт | EUR | 8686
96276075 | Насос Grundfos TPE 125 130/4 S BUBE/BAQE, 3 х 380-415 В, 5.5кВт серия 2000 (с датчиком перепада дав | EUR | 5101
96275859 | Насос Grundfos TPE 65 130/4 S BUBE/BAQE, 3 х 380-415 В, 1.5кВт серия 2000 (с датчиком перепада давл | EUR | 3580
96275847 | Насос Grundfos TPE 65 90/4 S BUBE/BAQE, 1 х 220 240 B, 0.75кВт серия 2000 (с датчиком перепада давл | EUR | 2529
96125030 | Консольно моноблочный насос NB 50 250/254, 30кВт, Standard | EUR | 3941
95906439 | UPS25-80 N 180 1x230 50Hz 9H | EUR | 514
96594393 | Консольный насос NK 100-250/229 2900 1/мин Standard 75кВт | EUR | 7750
96626849 | Консольный насос NK 100-250/205 2900 1/мин Premium 55кВт | EUR | 7746
96109719 | Одинарный насос TP 125-70/6, 3 x 400 В, 970 об/мин BUBE/BAQE | EUR | 2569
96109724 | Одинарный насос TP 125-70/6, 3 x 400 В, 970 об/мин RUUE/GQQE | EUR | 2638
96162078 | Насос "ин-лайн" TP100-190/4 A-F-A-DBUE 5,5 кВт. | EUR | 9488
96162103 | Насос "ин-лайн" TP150-530/4 A-F-A-DBUE, 55кВт, 3х400 В | EUR | 19821
00ID8945 | MS220C Реле термисторной защиты для двигателей мощностью более 3 кВт | EUR | 64.99
96162086 | Насос "ин-лайн" TP125-200/4 A-F-A-DBUE, 11кВт, 3х400 В | EUR | 11859
96754730 | Преобразователь частоты CUE 3 х 380- 500 В, 50 Гц, 55кВТ | EUR | 6289
96471843 | Станция повышения давления Grunfoss Hydro Solo-S CR 5-8 HQQE | EUR | 1938
96048129 | Канализационный насос серии SE1.100.150.55.4.51D | EUR | 5583
96090995 | Автоматическая трубная муфта, DN 150/DN 150 для 2" направляющих | EUR | 767
96003423 | Шаровой обратный клапан DN 150. Чугун с эпоксидным покрытием. | EUR | 1008
91071175 | 2 трубы для направляющих из оцинкованной стали 2" 3 м (для авт. муфты) | EUR | 110
96003605 | Монтажный комплект 8 шт. М 20 х 75 мм, DN 150 (болты, гайки из оцинкованной стали, 1 прокладка) | EUR | 95
96510193 | Скважинный насос GRUNDFOS SQ 1-110 | EUR | 1079
96513369 | Вертикальный многоступенчатый насос CR 5-18 3 кВт 3 х 380-415 В | EUR | 1274
96513367 | Вертикальный многоступенчатый насос CR 5-15 2,2 кВт 3 х 380-415 В | EUR | 1114
96408918 | Сдвоенный насос UPSD 50-30 F Серия 200 3 x 400 В без релейных модулей | EUR | 1406.01
96402009 | Сдвоенный насос UPSD 50-30 F Серия 200 3 x 400 В со встроенными релейными модулями | EUR | 1406.01
96644630 | Hydro MX 2, CR90-3-2, Насосная установка для систем водяного пожаротушения,D001, 18,5кВт | EUR | 29404
96501900 | Вертикальный многоступенчатый центробежный насос CR 15-9 A-F-A-E HQQE 3х380В, 50Гц | EUR | 2413.01
96501214 | Вертикальный многоступенчатый центробежный насос CR 10-5 A-FJ-A-E HQQE 3х380В, 50Гц | EUR | 1218
96086667 | Одинарный насос TP 32-200/2 *, RUUE/GQQE, 3 x 400 В | EUR | 948
96375271 | Одинарный насос TPE 50-90/4, BUBE/BAQE, 3 х 380-415 В | EUR | 2183
96096690 | Одинарный насос TPE 65-130/4, BUBE/BAQE, 3 х 380-415 В | EUR | 2989
96486931 | Сдвоенный насос TPED 32-120/2 BAQE 1x220-240В | EUR | 2915
96055225 | Пульт управления PUG 2,50-4,00 A, 1 х 230 В | EUR | 762
96122832 | CR-45-6 Вертикальный многоступенчатый насос , 3x380V, 22 кВт, HQQV, эластомеры из резины Viton | EUR | 5964.99
96516275 | CR 1- 21 Вертикальный многоступенчатый насос HQQV, 3x380V, 1.1 кВт | EUR | 1008
96306018 | Насос "ин-лайн" TP 200-400/4, BUBE/BAQE, 3x400 В | EUR | 11885
00ID8903 | Кабельная муфта заливная тип M0 | EUR | 25
96408459 | Циркуляционный насос TP 25-50/2 R 1 x 230 B, 0.12kW, BUBE | EUR | 347
96401742 | Циркуляционный насос TP 32-30/4, 1 x 230 B, 0.12kW, BUBE | EUR | 459
96275793 | Одинарный насос TPE 50-90/4 S BUBE/BAQE, 0.55kW, 1 х 220-240 B | EUR | 2434
96478872 | CR 1-9 Вертикальный многоступенчатый центробежный насос 0,55кВт, HQQE,Фланец по DIN DN 25/ DN 32 | EUR | 644
96108704 | Циркуляционный насос TP 80-520/2 BUBE 18,5 kWt, 3x400V | EUR | 3468
96517041 | CR 5-6 Вертикальный многоступенчатый насос HQQE, 3x380V Фланец по DIN DN 25/ DN 32 | EUR | 743
91070764 | 1" 6 м Направляющие трубы, 2 шт. комплект, оцинкованная сталь | EUR | 122
96534979 | Циркуляционный насос TPE 65-180/2 BUBE 1,5 kWt, 3 х 380-415 В | EUR | 2262
96817929 | Одинарный насос MAGNA 25-40, G 1 1/2" | EUR | 473
96124956 | Консольно-моноблочный насос NB 32-200.1/205 ,5,5 кВт | EUR | 1525
95108919 | Насос Моноблочный NB 125-250/221, 90кВт, Standard | EUR | 8357
95108907 | Насос Моноблочный NB 100-250/242, 90кВт, Standard | EUR | 8138
96075917 | Канализационный насос SEG.40.40.2.50B c режущим механизмом, 3 х 400 В | EUR | 2203
96908068 | Шкаф управления для двух насосов SEG Control LCD108.400.3.2x12A DOL-II 4 | EUR | 872
96003975 | Компактная насосная установка Liftaway для AP 12 | EUR | 952
96108705 | Циркуляционный насос ТР80-570/2 DN80 PN16 BUBE 22 kWt, 3x380V | EUR | 4353
96501381 | CRN 10-09 Вертикальный многоступенчатый центробежный насос, 3 кВт, HQQV, Муфта PJE 2 ", 3 х 380-415 В | EUR | 1884
96401924 | Циркуляционный насос Grundfos TP 40-60/2 A-F-A BUBE | EUR | 557
96397027 | Циркуляционный насос Grundfos TPE 50-430/2-S A-F-A BAQE | EUR | 4716
S1111384 | Пробковая плита 400х500х40 | EUR | 104.01
96515557 | Вертикальный многоступенчатый центробежный насос CR 1S-8 A-A-A-E HQQE | EUR | 608
96515656 | CR 1s-9 Вертикальный многоступенчатый насос HQQE, 3x380V | EUR | 640
96001652 | Дренажный насос AP12.40.06.3 | EUR | 503
96402337 | Циркуляционный насос TP 65 180/2 B, упл. BUBE, 1,5 кВт, 3 x 380-415 В | EUR | 2225
96087631 | Циркуляционный насос TP 65 170/4, упл. BAQE, 3,0 кВт, 3 x 400 В | EUR | 1624
96087624 | Циркуляционный насос ТР 65-150/4, 2,2 кВт, упл. RUUE/GQQE, 3x400 В | EUR | 1442
96108845 | Циркуляционный насос TP 80-170/4, 4 кВт, упл. RUUE/GQQE, 3x400 В | EUR | 1918
96087625 | Циркуляционный насос TP 65-170/4, 3 кВт, упл. RUUE/GQQE, 3x400 В | EUR | 1503
95044507 | Установка повышения давления Hydro MPC-E 3 CRE 3-7, 3х380B | EUR | 12217
96124963 | Консольно-моноблочный насос NB 40-125/139, BAQE, 4 кВт, 2900 об/мин | EUR | 1263
95108887 | Консольно-моноблочный насос NB 80-200/222, 55кВт, 2900 об/мин | EUR | 6158
95108883 | Консольно-моноблочный насос NB 80-160/177, 30кВт, 2900 об/мин | EUR | 4025
96123137 | Вертикальный многоступенчатый центробежный насос CRN 45-11 A-F-G-E HQQE | EUR | 13406.99
96463701 | Циркуляционный насос TP32-180/2 BUBE 0,55 кВт, 1x230В | EUR | 692
96275361 | Циркуляционный насос TPE 32-180/2-S, BUBE 0,55 кВт, 1x230В | EUR | 1988.01
95108135 | Циркуляционный насос NK 65-250/223, 30 кВт, упл. BAQE, 3x380-415 В | EUR | 4522
96501899 | Вертикальный многоступенчатый центробежный насос CR 15-8 HQQE, EPDM, 3х380В, 50Гц | EUR | 2334
95044559 | Насосная станция Hydro MPC-E 2 CR(E) 15-5, 3х380В, 4 кВт | EUR | 14425
96644788 | Установка пожаротушения Hydro MX S001, 2CR32-5, 11,5кВт | EUR | 22940
96516248 | CR 1-12 Насос вертикальный многоступенчатый, HQQE, EPDM, 3х380В, 50Гц, 0,75кВт | EUR | 732
96055238 | Пульт управления PUG 7,00-10,00 A, 3х 400 В | EUR | 762
96535161 | Циркуляционный насос TPE 40-90/4 A-F-A BUBE, 1x220 В, 1450 об/мин | EUR | 1484.99
96535133 | Циркуляционный насос TPE 40-90/2 A-F-A BUBE, 1x220 В, 2900 об/мин | EUR | 1276
96275349 | Насос циркуляционный TPE 32-120/2-S A-F-A BUBE,1x220 В, 2900 об/мин | EUR | 1941.01
96249121 | Канализационный насос SV044DH 4,2 кВт, 3х400В, 1420 об/мин | EUR | 3777.99
62500016 | Комплект поплавковых выключателей MS1 (2 попл. 10 м) | EUR | 285.01
96003421 | Отдельный поплавковый выключатель MS1 (кабель 10 м) | EUR | 113
96837965 | Шкаф Control MPC-E 3x1,5 E для управления 3-мя насосами | EUR | 3871
96108881 | Циркуляционный насос ТРD80-170/4, 4,0 кВт, 3x400В, BUBE/BAQE | EUR | 3690
96249070 | Канализационный насос SV 024 CH, 2,5кВт | EUR | 2816
96090238 | Грязевой насос DW.50.07.1 моноблочного типа в алюм. корпусе, 0,7 кВт, 1х230В | EUR | 2476.01
59563000 | UPS 25-30 A Циркуляц. насос GRUNDFOS 1 x 230V (воздухоотводчик в компл. не входит) | EUR | 156
96643266 | Установка для дренчерной системы пожаротушения Hydro MX D001 2CR20-2, 2,2 кВт | EUR | 14059
96281018 | Насос MAGNA 32-100 F | EUR | 750
96280968 | Дренажный насос Unilift CC 7 A1 с корпусом из композитного материала, 1 x 230 В, 0,38 кВт | EUR | 226.01
5301975 | Скважный насос SP 5A-75, 7,5 кВт | EUR | 7635
96401985 | Циркуляционный насос UPS40-180 FB 3x400-415V PN6/10 | EUR | 1714
96501895 | Насос вертикальный многоступенчатый CR15-04 HQQE, EPDM , 4 кВт,380V | EUR | 1545
96515647 | Вертикальный многоступенчатый центробежный насос CR 1S-2, 0,37 кВт | EUR | 516
96122801 | Вертикальный центробежный насос CR 45-3, HQQE,EPDM, 3x380В, 11кВт | EUR | 3467.01
96122817 | Вертикальный центробежный насос CR 45-11, HQQE,EPDM, 3x380В, 45кВт | EUR | 10318
96124973 | Моноблочный насос NB 40-160/158 ,5,5 кВт | EUR | 1517
96513344 | Вертикальный многоступенчатый центробежный насос CR 3-23, 2,2 кВт | EUR | 1145
96109187 | Циркуляционный насос TP 100-390/2 A-F-A GQQE | EUR | 4411.01
95108911 | Консольно-моноблочный насос NB 100-315/284 | EUR | 13855.01
95922154 | Верт. многоступ. центробежный насос CR 120-4-1, 37 кВт, 3х380В,эластомеры EPDM | EUR | 8838
96463845 | Сдвоенный насос TPD 40- 230/2, 3х400 В, 1,1 кВт, DN 40 PN 16 | EUR | 1597
96122815 | Вертикальный многоступенчатый центробежный насос CR 45-10, 45 кВт, упл. HQQE, EPDM,3 х 380 B | EUR | 7939
96645086 | Hydro Solo FS CR 1-12 жокей насос для Hydro MX S001 | EUR | 2384
96123536 | Вертик. многоступ. центробежный насос CR 64-4 HQQE,PN16, 22 кВт, 3х380 В | EUR | 5840
96123539 | Вертик. многоступ. центробежный насос CR 64-5 HQQE,PN16, 30 кВт, 3х380 В | EUR | 6355
95922153 | Вертик. многоступ. центробежный насос CR 120-3 HQQE,PN30, 55 кВт, 3х380 В | EUR | 7310.01
96518337 | Вертик. многоступ. центробежный насос CR 3-29 HQQE, 2,2 кВт | EUR | 2769
96275568 | Сдвоенный насос TPED 65-190/2-S, 2,2 кВт, 380В,DN 65, PN 16 | EUR | 6080
96644822 | Насосная установка Hydro MX S001, 2CR64-3-1, для систем водяного пожаротушения | EUR | 27784
96401949 | Циркуляционный одинарный насос серия 200,UPS 40-120 FB,1х230V | EUR | 1524.01
96086943 | Насос циркуляционный TPD 40-240/2, DN40, PN16, 3x380V 2,2kWt | EUR | 2224.01
96560445 | Отдельный поплавковый выключатель SLC10X, для LC108,LCD108 c кабелем (упк.10м) | EUR | 263
96572114 | Отдельный поплавковый выключатель SLC20X, для LC108,LCD108 с кабелем (упк.20м) | EUR | 484
00ID9057 | Резиновый компенсатор, длинна 215мм, резьбовое соединение R2'' | EUR | 591
95044535 | Установка повышения давления Hydro Multi-E 4CR(E) 5-10 | EUR | 17603
95044514 | Установка повышения давления Hydro Multi-E 4CR(E) 3-10 | EUR | 15098.01
96463740 | Сдвоенный насос TPD 32 150/2 DN 32 PN 06/10 BUBE/BAQE, 0,37Квт | EUR | 1110
96275955 | Одинарный насос TPE 80 240/4 S DN 80, PN 16, 5.5Квт, 3 х 380 415 В, BUBE/BAQE | EUR | 5243
96434887 | Дозировочный насос DME12- 6 AR-PP/E/C-F-3111F, с фронтальным пультом управления | EUR | 1085
96518332 | Вертикальный многоступенчатый центробежный насос CRE 3-7, 0,55Квт, без датчика давления HQQE, EPDM | EUR | 1383
96122800 | Вертикальный многоступенчатый центробежный насос CR 45-3-2, 11Квт, PN 16, HQQE, EPDM | EUR | 3467.01
96516658 | Вертикальный многоступенчатый центробежный насос CR 3-11, P=1,1кВт, HQQE, EPDM, | EUR | 785
96644809 | Насосная установка для систем водяного пожаротушения 2 CR45-3,S001, 11кВт | EUR | 25371
96110285 | Насос циркуляционный TPE 100-390/2 BUBE/BAQE, 22кВТ, 3 x 380-415 V | EUR | 10971
96123391 | Вертикальный многоступенчатый центробежный насос CRE 45-4, HQQE, EPDM, DN80/PN16, 15кВт | EUR | 8465
96518444 | Вертикальный многоступенчатый центробежный насос CRE 5-16, HQQE, EPDM, 2,2кВт | EUR | 2581
96643230 | Насосная установка для систем водяного пожаротушения 2 CR15-2,D001, 2,2кВт | EUR | 14047.99
96438870 | Насос одинарный TP 40-180/2,P=0,55кВт RUUE/GQQE | EUR | 817
96837634 | Шкаф управления насосами Control MPC S 3x2,2 DOL,для 3-х насосов, 2,2 кВт | EUR | 4051
96110224 | Сдвоенный насос TPED 80-90/4, BUBE/BAQE, 3х380-415 В, 1,5 кВт | EUR | 6015
96515664 | Вертикальный многоступенчатый центробежный насос CR 1S-15, HQQE, EPDM, 0,55кВт | EUR | 764
96510204 | Скважинный насос SQ 3-30, MS 3,Rp 11/4", 0,7кВт | EUR | 702.01
96124076 | Вертикальный многоступенчатый центробежный насос CR 90-2-2, HQQE, EPDM, PN16 | EUR | 3667
96048887 | Насосная установка для систем водоснабжения Вooster, HydroPack CHV 2-40,0,58кВт | EUR | 955
96001990 | Колено 90, оцинков. сталь(внутренняя резьба с двух сторон) Rp 2" | EUR | 32
96468195 | Дренажный и грязевой насос Unilift AP 50B.50.11.3.V | EUR | 717.99
96841841 | Шкаф управления LCD 107.400.5 для двух дренажных и канализационных насосов | EUR | 886.99
96401814 | Одинарный насос TP 32- 60/2, 0,25Квт,1 x 230 B, BUBE | EUR | 489
96075457 | Канализационная насосная станция Multilift M 24.3.2 | EUR | 3274
96643414 | Насосная установка для систем водяного пожаротушения Hydro MX 2 CR45-2-2, 5,5кВт, D001 | EUR | 21713.99
96047781 | Канализационный насос Grundfos SEV.80.80.22.4.50D, 3 x 380В | EUR | 2666
96048143 | Канализационный насос Grundfos SE1.100.150.75.4.51D, 3 x 380В | EUR | 6270
95113531 | Канализационный насос Grundfos S2.100.200.135.4.54L.H.214.G., 3 x 380В | EUR | 16458
96047533 | Канализационный насос Grundfos SE1.80.80.15.4.50D, 3 x 380В | EUR | 2761
96047549 | Канализационный насос Grundfos SE1.80.80.22.4.50D, 3 x 380В | EUR | 2945
95109037 | Консольно-моноблочный насос для нужд пожаротушения NB 125-315/338 | EUR | 7037
95108889 | Консольно-моноблочный насос для нужд пожаротушения NB 80-250/234 | EUR | 6223
96566569 | Установка повышения давления (с частотно-регулируемыми насосами) Hydro Multi-E 3 CRE15-3 | EUR | 14114.99
96090388 | Установка повышения давления (с частотно-регулируемыми насосами) Hydro Multi-E 3 CRE 3-10 | EUR | 8289
96048099 | Канализационный насос Grundfos SE1.80.100.75.4.51D, 3 x 380В | EUR | 5984
95108830 | Консольно-моноблочный насос Grundfos NB 32-160.1/177 , 4кВт, Standard | EUR | 1254
96003616 | Колено фланцевое 90°,чугун с лакокрасочным покрытием PN10, DN65 | EUR | 168
96003619 | Коллектор фланцевый 3 x DN 65 | EUR | 355.99
96122805 | Вертикальный центробежный насос CR 45-5 HQQE,EPDM, 3x380 | EUR | 5230
96122830 | Вертикальный центробежный насос CR 45-5 HQQV,Viton, 3x380 | EUR | 5260
96401875 | Циркуляционный насос UPSD 40-30 F серия 200 со встроенными релейными модулями, 3x400В | EUR | 1128
96512707 | Вертикальный центробежный насос CRE 15-02, HQQE, EPDM, 2,2кВт, фланец по DIN DN50 | EUR | 2579
96463646 | Одинарный насос "ин лайн" TP 32-150/2 *, BUBE/BAQE, 3 x 400 В | EUR | 614
96441201 | Гибкая трубка 25/34, 10 м, 10 бар, PVC/армированная | EUR | 110
59545502 | Циркуляционный насос серии 100 UPS 25-50 K, 1х230В, монтаж. длина180мм, IP42, до -25С | EUR | 165
96516978 | Вертикальный многоступенчатый цетробежный насос CR 5-5, HQQE, EPDM, 3x380V, 0,75кВт овальный фланец | EUR | 688
96516979 | Вертикальный многоступенчатый цетробежный насос CR 5-6, HQQE, EPDM, 3x380V, 1,1кВт овальный фланец | EUR | 711
96501909 | Вертикальный многоступенчатый цетробежный насос CR 15-06, HQQE, EPDM, 3x380V, 5,5кВт овальный фланец | EUR | 1896
96501910 | Вертикальный многоступенчатый цетробежный насос CR 15-07, HQQE, EPDM, 3x380V, 5,5кВт овальный фланец | EUR | 1973
96501898 | Вертикальный многоступенчатый цетробежный насос CR 15-07, HQQE, EPDM, 3x380V, 5,5кВт, фланец | EUR | 2006
96500513 | Вертикальный многоступенчатый цетробежный насос CR 20-07, HQQE, EPDM, 3x380V, 7,5кВт, фланец | EUR | 2577
96086916 | Циркуляционный насос типа "ин-лайн" TP 40-470/2 A-F-A BAQE, 5,5кВт, 3х380-415В | EUR | 1787
95922157 | Вертикальный многоступенчатый цетробежный насос CR 120-7, HQQE, HBQE, EPDM, 3x380V, 75кВт, фланец, PN30 | EUR | 16913
96513393 | Вертикальный многоступенчатый цетробежный насос CR 5-32, HQQE, EPDM, 3x380V, 5,5кВт, фланец | EUR | 1832
96109290 | Циркуляционный насос TP 100-250/4, 11кВт, 3 x 400 В, BUBE/BAQE | EUR | 3711.01
19001903 | Скважинные насосы SP 95-3, двигатель MS 6T30, 13кВт, 3х400В, прямой пуск | EUR | 4834
91076235 | Кожух охлаждения 210(225)x900 | EUR | 506
91076576 | Фильтр для SP 210x192 | EUR | 212
91076580 | Накладной хомут 2 шт. | EUR | 223
160150 | Фланец переходной R5/ DN150, PN16/40 для SP | EUR | 452
96087431 | Циркуляционный насос TP 65-130/4, 1,5кВт, 3 x 400 В, BUBE/BAQE | EUR | 1280.01
91071862 | DN100 Фланцевая муфта c раструбом, без монтажного комплекта | EUR | 79
96281019 | Одинарный насос MAGNA 40-100 F, 220мм, 1 x 230 В | EUR | 775
96750475 | Ответный приварной фланец для насосов DN125, PN40 | EUR | 190.99
11171K44 | Скважинный насос SP 8А-44 3х340В d=4-6’’ | EUR | 3951.01
96871971 | Канализационный насос со свободно-вихревым рабочим колесом SLV.65.65.40.2.51D, 3х380-415 В, кабель 10м | EUR | 2538.99
96122642 | Вертикальный многоступенчатый цетробежный насос CRE 32-3, HQQE, EPDM, 3x380V, 5,5кВт, фланец | EUR | 4485.99
96275721 | Одинарный насос "ин лайн" TPE 32-80/4 S, BUBE/BAQE, 1х220-240B с датчиком перепада давления | EUR | 2103
96516650 | Вертикальный многоступенчатый цетробежный насос CR 3-3, HQQE, EPDM, 3x380V, 0,37кВт, фланец | EUR | 544.99
96275502 | Сдвоенный насос TPED 50-160/2 S, BUBE/BAQE, 1х220-240 B, 1,1 кВт, DN 50 PN 16 | EUR | 4230.01
95044508 | Установки повышения давления Hydro MPC -E 3CR(E) 3-10, 3 х 380В | EUR | 12553.01
96513394 | Вертикальный многоступенчатый цетробежный насос CR 5-36 A-FGJ-A-E HQQE | EUR | 1950
96086897 | Сдвоенный насос серии 300 "ин-лайн" TPD 40-160/4, BUBE/BAQE, 3x400В,, 1,1 кВт, DN 40 PN 16 | EUR | 2268
96913085 | UPS 25-60N 180 Циркуляц. насос для ГВС GRUNDFOS 1 X 230 V | EUR | 351
96524505 | Комплект для поддержания постоянного давления с насосом SQE 2-55 с кабелем 40м | EUR | 1876
96643077 | Насосная установка для систем водяного пожаротушения 2 CR15-5, 4кВт, 3 х 380-415 В | EUR | 14999
91072421 | Напрвляющие трубы, нерж. сталь, (2шт. компл.) 1" длина 3м | EUR | 344.01
96003338 | Кронштейн для крепления двух поплавковых выключателей | EUR | 86
91071763 | Цепь подъемная со скобой, нерж. сталь, 4мм, 3м | EUR | 41.01
96281021 | Одинарный насос MAGNA-D 40-100F, 1 x 230 В, монтаж. длина 220мм | EUR | 1711
96518340 | Вертикальный многоступенчатый цетробежный насос CRE 3-7 HQQE, EPDM (230 V) с датчиком давления 0-6 бар (фланец по DIN) | EUR | 1529
96235228 | Система контроля уровня для шкафа управления LC 108 (2 поплавка) | EUR | 223
96513644 | Одинарный насос MAGNA 40-120FN, 1x230 В, нерж. сталь, монтаж. длина 250мм | EUR | 1916
96538998 | Одноступенчатый консольно-моноблочный насос без датчиков NBE 40-160/172, 3х380-480В, BAQE, 7,5кВт | EUR | 4450
96109720 | Одинарный насос TP 125-90/6, 3x400В, BAQE, 3кВт | EUR | 2998
96408921 | Сдвоенный насос без релейными модулями UPSD 50-60/2 F, 3x400В, DN 50, PN 06/10 | EUR | 1441
95044758 | Установка повышения давления Hydro MPC-S 2 CR 15-3 | EUR | 10855
96643392 | Установка для дренчерной системы пожаротушения Hydro MX D001 2 CR32-4, 7,5кВт в стандартном исполнении | EUR | 20035
96636276 | Установка для дренчерной системы пожаротушения Hydro MX D001 2 CR32-6-2, 11кВт в стандартном исполнении | EUR | 22597
96434916 | Насос дозировочный DME 48-3AR-PV/V/C-F-3122F,Qmax48л/ч, Pmax-2.6бар | EUR | 1487
96440448 | Кабель(5м) | EUR | 46
96440583 | Инжекционный клапан DN8 PVDF/FKM 9/12 | EUR | 64
96295886 | Предохранит клапан DN4/8, PVC/FKM, 4/66/96/12 трубка 10/12 | EUR | 108.01
96295901 | Переливной клапан DN4/8, PVC/FKM, 4/66/96/12 трубка 10/12 | EUR | 87
96534796 | Руч.вентиляционный клапан 4/6 PV/FKM | EUR | 67
96441202 | Кронштейн для настен.монтажа DME/S | EUR | 57.01
96295866 | Жесткая всасывающ.линия DN 9/12 M12, 1100мм, для бака 1000л | EUR | 207
96440475 | Гайка под шланг, присоединения тип 6 M30 PVDF 9/12 | EUR | 21
96441199 | Трубка пвх 9/12мм 50м | EUR | 107
96441193 | Трубка пвх 6/9мм 10м | EUR | 19
96440779 | Стакан калибровочный 250мл | EUR | 20
96516656 | Вертикальный многоступенчатый цетробежный насос CR 3-9, фланец по DIN DN25/DN32, HQQE, EPDM, 0,75 кВт | EUR | 713.99
95044797 | Установка повышения давления Hydro Hydro MPC 4 CR(E) 20-2, регулирование S | EUR | 17738
95044585 | Установка повышения давления Hydro Hydro MPC 4 CR(E) 20-2, регулирование Е | EUR | 23279
95108924 | Моноблочный насос NВ 125-315/262, 132кВт, PN16 | EUR | 14295
95108925 | Моноблочный насос NВ 125-315/277, 160кВт, PN16 | EUR | 16714
95108926 | Моноблочный насос NВ 125-315/297, 200кВт, PN16 | EUR | 18253
95109033 | Моноблочный насос NВ 125-315/275, 18,5кВт, PN16 | EUR | 4772
95109034 | Моноблочный насос NВ 125-315/290, 22кВт, PN16 | EUR | 4971
95109035 | Моноблочный насос NВ 125-315/317, 30кВт, PN16 | EUR | 5960
95109036 | Моноблочный насос NВ 125-315/336, 37кВт, PN16 | EUR | 6267
95109103 | Моноблочный насос NВ 125-315/275, 5,5кВт, PN16 | EUR | 3408.01
95109104 | Моноблочный насос NВ 125-315/297, 7,5кВт, PN16 | EUR | 3541
95109105 | Моноблочный насос NВ 125-315/335, 11кВт, PN16 | EUR | 3958.99
95109106 | Моноблочный насос NВ 125-315/338, 15кВт, PN16 | EUR | 4398
95108902 | Моноблочный насос NВ 100-200/192, 45кВт, PN16 | EUR | 5058
95108904 | Моноблочный насос NВ 100-200/219, 75кВт, PN16 | EUR | 6928
95109015 | Моноблочный насос NВ 100-200/178, 4кВт, PN16 | EUR | 1869
95109074 | Моноблочный насос NВ 100-200/182, 1,1кВт, PN16 | EUR | 1650.01
95109075 | Моноблочный насос NВ 100-200/194, 1,5кВт, PN16 | EUR | 1694
95109077 | Моноблочный насос NВ 100-200/219, 3кВт, PN16 | EUR | 1979
96275643 | Одинарный насос TPE 80-400/2-S, BUBE/BAQE, 3х380-415 В, 15кВт, фланцевый | EUR | 8139
96397015 | Одинарный насос TPE 32-580/2-S, BUBE/BAQE, 3х380-415 В, 5,5кВт, фланцевый | EUR | 4530
96566558 | Установка повышения давления Hydro Hydro Multi-E 2 CR(E) 5-16, 2,2кВт | EUR | 8142
96096535 | Одинарный насос TPE 50-190/4, BUBE/BAQE, 3х380-415 В, 2,2кВт | EUR | 3254
96408463 | Одинарный насос TP 25-50/2R, BUBE/BAQE, 3х380-415 В, 0,12кВт, G 1 1/2" | EUR | 320
96275853 | Одинарный насос TPE 65-90/4S, BUBE/BAQE, 3х380-415 В, 0,75кВт | EUR | 2812
96281017 | Одинарный насос MAGNA 32-100N, 1x230В, монтаж. длина 180мм, G2", корпус нерж. сталь | EUR | 1054
96110380 | Одинарный насос TPE 100-130/4, BUBE/BAQE, 3х380-415 В, 4кВт | EUR | 4342
96275931 | Одинарный насос TPE 65-110/4-S, BUBE/BAQE, 3х380-415 В, 1,1кВт | EUR | 3267
96517063 | Вертикальный многоступенчатый цетробежный насос CR 5-6, фланец по DIN DN25/DN32, HQQE, EPDM, 1,1 кВт | EUR | 762
95044548 | Установка повышения давления Hydro MPC 3CR(E) 10-9, 3кВт, регулирование Е | EUR | 17646
96096585 | Одинарный насосTPE 65-410/2, BUBE/BAQE, 3х380-415 В, 7,5кВт | EUR | 4869
96512538 | Вертикальный многоступенчатый цетробежный насос CRE 10-03, фланец DN40, HQQE, EPDM, 1,1 кВт, с датчиком давления | EUR | 1882.01
96516976 | Вертикальный многоступенчатый цетробежный насос CR 5-3, овальный фланец Rp 1 1/4", HQQE, EPDM, 0,55 кВт | EUR | 593
95108886 | Моноблочный насос NB 80-200/211, 45кВт, PN16, 3x380-415B | EUR | 5278
95108891 | Моноблочный насос NB 80-250/270, 90кВт, PN16, 3x380-415B | EUR | 8423.01
96402293 | Одинарный насосTP 65-120/2, BUBE/BAQE, 3х380-415 В, 1,1кВт | EUR | 981
96275496 | Сдвоенный насос TPED 50-180/2 S, BUBE/BAQE, 3х380-415 В, 0,75кВт | EUR | 4339
96551834 | Одинарный насосTPE 40-180/2, BUBE/BAQE, 1х220В, 0,55кВт | EUR | 1438
95108259 | Консольный насос NK 150-500/521 200 кВт PN10 | EUR | 19396
96075913 | Канализационный насос SEG 40.26.2.50B, 3х400В, сливной кабель 10м | EUR | 1823.01
96513387 | Вертикальный многоступенчатый цетробежный насос CR 5-16, фланец по DIN DN25/DN32, HQQE, EPDM, 2,2 кВт | EUR | 1175
95109032 | Моноблочный насос NB 125-250/269, 30кВт, PN16, 3x380-415B | EUR | 4989
96512537 | Вертикальный многоступенчатый цетробежный насос CRE 10-02, фланецевый, HQQE, EPDM, 0,75 кВт | EUR | 1716
96871998 | Погружной канализационный насос SLV.80.80.75.2.51.D | EUR | 3970
96594329 | Консольный насос NK 100-200/181 37 кВт PN16, 3x380-415В | EUR | 5140
96122820 | Вертикальный многоступенчатый цетробежный насос CR 45 13-2, фланецевый DN80, HQQE, EPDM, 45 кВт | EUR | 10792
96110383 | Одинарный насос TPE 100-250/4, BUBE/BAQE, 3х380-415В, 11кВт | EUR | 8225
96096415 | Одинарный насос TPE 50-290/2, BUBE/BAQE, 3х380-415В, 3кВт | EUR | 3134
96402143 | Одинарный насос TP 50-180/2, BUBE, 1х230В, 0,75кВт | EUR | 971
95108309 | Консольный насос NK 150-400/375, 22 кВт PN10, 3x380-415В | EUR | 7865
96463822 | Одинарный насос TP 40-270/2, RUUE/GQQE, 3х380-415В, 1,5кВт | EUR | 944
96110651 | Сдвоенный насос TPED 150-160/4, BUBE/BAQE, 3х380-415 В, 11кВт | EUR | 17489
96075443 | Канализационная насосная установка Multilift M 15.1.4, 1x230В, 2,0/1,5кВт, резервуар 100л | EUR | 2727.99
96527111 | Кабель управления cable control 5м. | EUR | 40
96295903 | Переливной клапан (клапан поддержания давления) DN20, PPE | EUR | 337
96295888 | Предохранительный клапан DN20, PPE | EUR | 365
96534215 | Кабель реле аварии | EUR | 78
96440451 | Кабель датчика уровня | EUR | 42
96295909 | Переливной клапан (клапан поддержания давления) DN32, PP/V | EUR | 548
96295894 | Предохранительный клапан DN20, PP/V | EUR | 610
95108242 | Консольный насос NK 150-250/251, 22 кВт PN10, 3x380-415В | EUR | 5419
95109065 | Моноблочный насос NB 150-400/412, 110кВт, PN10, 3x380-415B | EUR | 15306
96837954 | Шкаф управления Control MPC-E 2x4 E двумя насосами , оснащенными частотным преобразователем, 4,0кВт | EUR | 3891
96528360 | Мембранный напорный гидробак Tank GT-H 24V, PN16 для систем водоснабжения | EUR | 144
96625510 | Насосная установка для систем водяного пожаротушения Hydro MX 2 CR45-2 D001 | EUR | 22166.01
96644781 | Насосная установка для систем водяного пожаротушения Hydro MX 2 CR32-2 S001 | EUR | 17570
96086945 | Сдвоенный насос TPD 40-360/2, BUBE/BAQE, 3х380-415 В, 4кВт | EUR | 2668
00ID7803 | Поплавковый выключатель на заполнение, без штекера, 3 м | EUR | 23
59544505 | UPS 25-40 K 180 Циркуляц. насос GRUNDFOS 1 X 230 V, t= -25°C..+95°C | EUR | 146
95044571 | Установка повышения давления Hydro MPC-E 4 CRE 15-5 | EUR | 24183
96402667 | Насос TPD 100-60/4, A-F-A/BUBE | EUR | 2825
95906413 | Насос циркуляционный UPSD 32-50 180 | EUR | 584.01
95906459 | Насос циркуляционный UPSD 32-80 F 230V | EUR | 814
96109894 | Насос TPD 150-130/4, A-F-A/BAQE | EUR | 7729
96123529 | Вертикальный многоступенчатый центробежный насос CR 64-2-1 A-F-A-E HQQE | EUR | 3284
96109866 | Циркуляционный насос TP 150-200/4 A-F-A GQQE | EUR | 4910
96109988 | Циркуляционный насос TP 150-110/6 A-F-A BAQE | EUR | 3997
96402690 | Циркуляционный насос TP 100-120/2 B A-F-Z BUBE | EUR | 3211
96402311 | Циркуляционный насос TP 65-120/2 B A-F-Z BUBE | EUR | 1942
96402434 | Циркуляционный насос TP 80-60/4 B A-F-Z BUBE | EUR | 2495
97516521 | Насос моноблочный CM-A 3-2, Viton, 1 х 230 В | EUR | 224
96087563 | Сдвоенный насос TPD 65-260/2, BUBE/BAQE, 3х380-415 В, 4кВт | EUR | 2777
96463800 | Одинарный насос TP 40-230/2 B, BUBE, 3х380-415В, 1,1кВт | EUR | 1665.99
96109033 | Одинарный насос TP 100-70/4, BUBE/BAQE, 3х380-415В, 1,5кВт | EUR | 1926
95922887 | Установка повышения давления Hydro Multi-S 2 CR 5-10, 3x400/50hz, 1,5кВт | EUR | 5161
95922794 | Установка повышения давления Hydro Multi-S 3 CR 5-13, 3x400/50hz, 2,2кВт | EUR | 7522
96405915 | Основание для одинарных насосов TP серий 100 и 200, а также соответствующих TPE кроме TP(E) 32-50 и TP(E) 32-90 | EUR | 43
96501228 | CR 10-06 Насос вертикальный многоступенчатый 3x380V, овальный фланец Rp 1 1/2", 2.2kWt | EUR | 1248
96122796 | CR 45-1-1 Насос вертикальный многоступенчатый 3x380V, фланецевый, 3kWt | EUR | 1429.99
96087640 | Насос циркуляционный (сдвоенный) TPD 65-170/4, BUBE/BAQE, 3x400В, 3кВт | EUR | 2869
96275610 | Сдвоенный насос TPED 80-140/2-S, BUBE/BAQE, 3х380-415 В, 2,2кВт | EUR | 6270
96510157 | Скважинный насос SQE 3-40, двигатель MSE 3, 0,7кВт, 1 x 200-240В | EUR | 838
96528348 | Мембранный напорный гидробак Tank GT-D-450 V PN10, для систем водоснабжения (вертикальный) | EUR | 864

## Heimeier
Артикул | Название номенклатуры | Валюта | Цена в Евро с НДС | Скидка 24% | Ваша цена в Евро с НДС
0102-02.000 | DN15 Вентиль с ручным управлением DM15 Heimeier Mikrotherm | EUR | 18.27 | 4.3848 | 13.8852
0102-03.000 | DN20 Вентиль с ручным управлением DM20 Heimeier | EUR | 23.98 | 5.7552 | 18.2248
0102-04.000 | DN25 Ручной вентиль Heimeier Mikrotherm | EUR | 32.54 | 7.8096 | 24.7304
0121-02.500 | DN15 Heimeier Ручной рег. вентиль Microtherm угловой 1/2". | EUR | 20.25 | 4.86 | 15.39
0121-03.500 | DN20 Heimeier Ручной рег. вентиль Microtherm угловой 3/4". | EUR | 26.09 | 6.2616 | 19.8284
0122-01.500 | DN10 Heimeier Ручной рег. вентиль Microtherm прямой 3/8". | EUR | 20.25 | 4.86 | 15.39
0122-02.500 | DN15 Heimeier Ручной рег. вентиль Microtherm прямой 1/2". | EUR | 20.23 | 4.8552 | 15.3748
0122-03.500 | DN20 Heimeier Ручной рег. вентиль Microtherm прямой 3/4". | EUR | 26.09 | 6.2616 | 19.8284
0122-04.500 | DN25 Heimeier Ручной рег. вентиль Microtherm прямой 1". | EUR | 40.98 | 9.8352 | 31.1448
0122-05.500 | DN32 Heimeier Ручной рег. вентиль Microtherm прямой 1 1/4". | EUR | 51.95 | 12.468 | 39.482
0301-00.102 | Устройство дренажа воды для 1/2"шлангового соединения | EUR | 12.85 | 3.084 | 9.766
0301-05.256 | Универсальный ключ для настройки вентилей | EUR | 1.95 | 0.468 | 1.482
0302-02.000 | Вентиль Heimeier Regulux DARE 1/2" ЗАМЕНЕН НА 0352-02.000 !!!! | EUR | 11.44 | 2.7456 | 8.6944
0302-03.000 | 20 Вентиль Heimeier Regulux DARE 3/4" | EUR | 14.78 | 3.5472 | 11.2328
0311-00.102 | Водоспускной кран для заполнения и опорожнения Heimeier | EUR | 20.33 | 4.8792 | 15.4508
0321-02.000 | Вентиль обратного потока Heimeier Regulux N 1/2" угловой, никелир. бронза. | EUR | 11.79 | 2.8296 | 8.9604
0351-02.000 | Вентиль обратного потока Heimeier Regulux N 1/2" угловой, никелир. бронза. | EUR | 13.7 | 3.288 | 10.412
0351-03.000 | Вентиль на обратке с предворит. установкой расхода Ду20 Heimeier | EUR | 17.62 | 4.2288 | 13.3912
0352-02.000 | Вентиль обратного потока Heimeier Regulux N 1/2" прямой, никелир. бронза. | EUR | 14.94 | 3.5856 | 11.3544
0352-03.000 | 20 Вентиль Heimeier Regulux DARE 3/4", никелир. бронза | EUR | 17.15 | 4.116 | 13.034
0355-02.000 | Вентиль обратного потока Heimeier Regutec 1/2" угловой, никелир. бронза. | EUR | 10.25 | 2.46 | 7.79
0355-03.000 | Вентиль обратного потока Heimeier Regutec 3/4" угловой, никелир. бронза. | EUR | 13.84 | 3.3216 | 10.5184
0356-02.000 | Вентиль обратного потока Heimeier Regutec 1/2" прямой, никелир. бронза. | EUR | 9.77 | 2.3448 | 7.4252
0356-03.000 | Вентиль обратного потока Heimeier Regutec 3/4" прямой, никелир. бронза. | EUR | 13.82 | 3.3168 | 10.5032
0530-01.433 | Универсальный ключ для настройки вентилей V-exakt/F-exact. | EUR | 11.08 | 2.6592 | 8.4208
0530-50.000 | Компакт-вентиль Vekolux прямой.Двухтрубная система. | EUR | 32.05 | 7.692 | 24.358
0531-50.000 | Компакт-вентиль Vekolux угловой.Двухтрубная система. | EUR | 33.53 | 8.0472 | 25.4828
0532-02.324 | Компенсационный фитинг для Vekolux | EUR | 3.4 | 0.816 | 2.584
0532-50.000 | Компакт-вентиль Vekollux прямой. Двухтрубная система в.р. 3/4 | EUR | 26.91 | 6.4584 | 20.4516
0534-50.000 | Компакт-вентиль Vekolux прямой. Однотрубная система. | EUR | 32.75 | 7.86 | 24.89
0535-50.000 | Компакт-вентиль Vekolux угловой. Однотрубная система. | EUR | 32.39 | 7.7736 | 24.6164
0540-50.000 | Отклоняющее устройство для перекрещивания потоков ( для радиаторов с внеш.присоедин.резьбой 3/4) | EUR | 63.68 | 15.2832 | 48.3968
0550-02.350 | Двойной ниппель 3/4н.р. и 1/2 н.р. с уплотнительным кольцом | EUR | 2.85 | 0.684 | 2.166
0550-50.000 | Компакт-вентиль Vekotec прямой .2-х тр. сист. Нар.р. 3/4". С переходником 3/4х1/2 | EUR | 20.56 | 4.9344 | 15.6256
0551-50.000 | Компакт-вентиль Vekotec угловой .2-х тр. сист. , ВР 1/2" | EUR | 21.12 | 5.0688 | 16.0512
0552-50.000 | Компакт-вентиль Vekotec прямой .Двухтрубная система. 3/4" | EUR | 21.42 | 5.1408 | 16.2792
0560-50.000 | Компакт-вентиль Vekotec прямой, 2-х тр.система. Нар.резьба 3/4". С переходником 3/4х1/2 !!! ИСП АРТ 0550-50.000 !!! | EUR | 17.77 | 4.2648 | 13.5052
1551-05.000 | Компакт-вентиль Vekotec угловой .2-х тр. система. Нар.резьба 3/4". исп.арт.0553-50.000 | EUR | 18.99 | 4.5576 | 14.4324
0562-50.000 | Компакт-вентиль Vekotec прямой. 2-х тр. система. Нар.резьба 3/4". С переходником 3/4 на 1/2 | EUR | 18.47 | 4.4328 | 14.0372
0563-50.000 | Компакт-вентиль Vekotec угловой 2-х тр. система. Нар.резьба 3/4 | EUR | 17.75 | 4.26 | 13.49
0600-02.000 | DN15 Шаровой клапан Globo H. | EUR | 15.28 | 3.6672 | 11.6128
0600-03.000 | Ду 20 Шаровый вентиль для труб с бронзовым шаром | EUR | 16.92 | 4.0608 | 12.8592
0600-04.000 | DN25 Шаровый вентиль GLOBO H | EUR | 20.37 | 4.8888 | 15.4812
0600-05.000 | Ду 32 Шаровый вентиль для труб с бронзовым шаром | EUR | 28.02 | 6.7248 | 21.2952
0600-06.000 | DN 40 Шаровый вентиль Globo H | EUR | 46.41 | 11.1384 | 35.2716
0600-08.000 | Шаровый вентиль Globo H DN50 (2") для труб PN10 ВН-ВР | EUR | 61.74 | 14.8176 | 46.9224
0601-02.000 | DN15 Шаровый вентиль для труб PN10 ВН-НР | EUR | 22.81 | 5.4744 | 17.3356
0601-03.000 | DN20 Шаровый вентиль для труб PN10 ВН-НР | EUR | 30.42 | 7.3008 | 23.1192
0601-04.000 | DN25 Шаровый вентиль для труб PN10 ВН-НР | EUR | 37.56 | 9.0144 | 28.5456
0660-02.000 | Вентиль шаровый Globo KFE с навинчиваемым штуцером, DN15 | EUR | 8.18 | 1.9632 | 6.2168
0660-03.000 | Вентиль шаровый Globo KFE с навинчиваемым штуцером, DN20 | EUR | 15.87 | 3.8088 | 12.0612
0662-02.000 | DN15 Шаровый вентиль GLOBO KFE | EUR | 8.34 | 2.0016 | 6.3384
1300-10.170 | Распорная втулка для труб из меди и тонкостенн.стали с толщ.стенки 1 мм. DN10 | EUR | 2.32 | 0.5568 | 1.7632
1300-10.351 | Зажимной резьбовой фитинг для медных и тонкостенных стальн.труб с н.р.3/4",латунь DN10 , | EUR | 3.43 | 0.8232 | 2.6068
1300-12.170 | DN12 Распорная втулка для труб из меди и тонкостенн. стали столщ. стенки 1 мм | EUR | 2.31 | 0.5544 | 1.7556
1300-15.170 | Распорная втулка для труб из меди и тонкостенн. стали столщ. стенки 1 мм DN 15 | EUR | 1.97 | 0.4728 | 1.4972
1311-16.351 | Зажим для РЕХ-труб 16*2,0х3/4" в.р. | EUR | 5.6 | 1.344 | 4.256
1311-20.351 | Зажим для РЕХ-труб 20*2,0х3/4" в.р. | EUR | 7.51 | 1.8024 | 5.7076
1331-16.351 | Зажим для металлополимерных труб 16*2,0х3/4" в.р. | EUR | 6.38 | 1.5312 | 4.8488
1333-16.351 | Зажимной резьбовой фитинг Duolux для металлопластиковой трубы, 16х2, с вн.резьбой М24х1,5 | EUR | 8.79 | 2.1096 | 6.6804
1600-00.000 | Трансформаторная подстанция | EUR | 289.67 | 69.5208 | 220.1492
1630-00.433 | Аккумулятор | EUR | 47.96 | 11.5104 | 36.4496
1807-00.500 | Электротермический двухпозиционный привод EMOtec, нормально-закрытый, 230В | EUR | 34.26 | 8.2224 | 26.0376
1827-00.500 | Электротермический привод EMOtec нормально-закрытый 24V | EUR | 33.1 | 7.944 | 25.156
1831-00.500 | Исполнительный механизм EMO T 220V NC | EUR | 43.4 | 10.416 | 32.984
1835-00.500 | Исполнительный механизм EMO T 220V NO | EUR | 43.41 | 10.4184 | 32.9916
1841-00.500 | Исполнительный механизм EMO T 24V NC | EUR | 43.41 | 10.4184 | 32.9916
1860-00.500 | Электромеханический привод с пропорциональным входным сигналом 0-10 В | EUR | 170.28 | 40.8672 | 129.4128
1932-00.500 | Комнатный термостат с недельной программой, 220В, для ЕМО Т, ЕМО Тес | EUR | 168.72 | 40.4928 | 128.2272
1936-00.433 | Крепежная плата для монтажа комнатного термостата | EUR | 4.31 | 1.0344 | 3.2756
1936-00.500 | Комнатный термостат Heimeier белый 230 V (без функции принудительного понижения температуры) | EUR | 38.88 | 9.3312 | 29.5488
1938-00.500 | Комнатный термостат Heimeier белый 230 V ( с функцией принудительного понижения температуры) | EUR | 49.01 | 11.7624 | 37.2476
1960-01.500 | Электронный термостат E1 24В | EUR | 314.04 | 75.3696 | 238.6704
1991-00.000 | Защитный электрический выключатель насоса Heimeier | EUR | 38.06 | 9.1344 | 28.9256
2001-00.325 | Маховик ручной для термостатических клапанов Heimeier | EUR | 4.38 | 1.0512 | 3.3288
2002-02.000 | DN15 Клапан проходной б.п настройки для двухтр. систем, бронза. | EUR | 13.02 | 3.1248 | 9.8952
2002-03.000 | DN20 Клапан проходной б.п настройки для двухтр. систем, бронза | EUR | 20.16 | 4.8384 | 15.3216
2072-94.000 | Клапан "Heimeier" для двухтрубной системы | EUR | 29.2 | 7.008 | 22.192
2201-02.000 | Термоcтатический клапан Heimeier 1/2" угловой, никелир. бронза, Kv=1,35. | EUR | 14.67 | 3.5208 | 11.1492
2201-03.000 | Термостатический клапан Heimeier 3/4'' угловой, Standart | EUR | 21.99 | 5.2776 | 16.7124
2201-04.000 | Термостатический клапан Heimeier 1" угловой, никелир. бронза, Kv=4,2 | EUR | 35.63 | 8.5512 | 27.0788
2201-14.351 | Соединение Евроконус 14-1/2"н.р. | EUR | 3.31 | 0.7944 | 2.5156
2201-15.351 | Соединение Евроконус 15-1/2"н.р. | EUR | 2.32 | 0.5568 | 1.7632
2202-02.000 | Термоcтатический клапан Heimeier 1/2" прямой, никелир. бронза, Kv=1,35. | EUR | 14.31 | 3.4344 | 10.8756
2202-03.000 | Термоcтатический клапан Heimeier 3/4" прямой, никелир. бронза, Kv=2.5. | EUR | 22.62 | 5.4288 | 17.1912
2202-04.000 | Термостатический клапан Heimeier 1" прямой, никелир. бронза, Kv=4,2 | EUR | 37.33 | 8.9592 | 28.3708
2202-05.000 | Термостатический клапан Heimeier 1 1/4" прямой, никелир. бронза, Kv=5.80 | EUR | 57.65 | 13.836 | 43.814
2202-10.351 | Зажимной резьбовой фитинг DN15 (1/2") для трубы 10 мм, ник. латунь | EUR | 3.76 | 0.9024 | 2.8576
2202-12.351 | Зажимной резьбовой фитинг DN15 (1/2") для трубы 12 мм, ник. латунь | EUR | 4.24 | 1.0176 | 3.2224
2206-02.000 | Термостатический клапан Heimeier 1/2" с резьбовым уголком, никелир. бронза | EUR | 20.72 | 4.9728 | 15.7472
2225-02.000 | Боковой узел- угловой клапан 1/2", двухтрубная система | EUR | 18.25 | 4.38 | 13.87
2241-02.000 | Термоcтатический клапан Heimeier 1/2" угловой, никелир. бронза, Kv=2,5. | EUR | 17.61 | 4.2264 | 13.3836
2241-03.000 | Термостатический клапан Heimeier 3/4" угловой, никелир. бронза, Kv=3,6 | EUR | 30.19 | 7.2456 | 22.9444
2242-01.000 | Термостатический клапан Heimeier 3/8" прямой, никелир. бронза, Kv=2,3 | EUR | 18.81 | 4.5144 | 14.2956
2242-02.000 | Термоcтатический клапан Heimeier 1/2" прямой, никелир. бронза, Kv=2,5. | EUR | 17.63 | 4.2312 | 13.3988
2242-03.000 | Термоcтатический клапан Heimeier 3/4" прямой, никелир. бронза, Kv=3,6. | EUR | 27.79 | 6.6696 | 21.1204
2245-02.000 | Термоcтатический клапан Heimeier 1/2" осевой, никелир., однотрубная система | EUR | 18.22 | 4.3728 | 13.8472
2500-00.500 | Термостатическая головка Heimeier В, для установки в общественных местах | EUR | 30.79 | 7.3896 | 23.4004
2802-00.500 | Термоcтатическая головка F Heimeier дистанционное регулирование, встр. датчик | EUR | 76.45 | 18.348 | 58.102
2805-00.500 | Термоголовка TRV 300 с дистанц. управлением 5м | EUR | 87.85 | 21.084 | 66.766
2810-00.500 | Термостатическая головка тип F с дистанц.регулятором температуры со встроенным датчиком | EUR | 116.66 | 27.9984 | 88.6616
2812-00.500 | Термостатическая головка тип F с дистанц.регулятором температуры со встроенным датчиком | EUR | 138.83 | 33.3192 | 105.5108
2825-00.500 | Термостатическая головка тип F для плавательных бассейнов, дистанционное регулирование | EUR | 118.35 | 28.404 | 89.946
3431-02.000 | Термостатический клапан F-exakt, DN15 (1/2"), угловой, ник. бронза, kvs=0,35 | EUR | 18.28 | 4.3872 | 13.8928
3510-02.000 | Термостатический клапан V-exakt осевой, никел., AT15 | EUR | 18.94 | 4.5456 | 14.3944
3511-01.000 | Термостатический клапан V -EXAKTугловой DN10(3/8") | EUR | 16.55 | 3.972 | 12.578
3511-02.000 | Термостатический клапан V-EXAKT угловой DN15 (1/2") | EUR | 17.54 | 4.2096 | 13.3304
3511-03.000 | Термостатический клапан V-EXAKT угловой DN20 (3/4") | EUR | 22.71 | 5.4504 | 17.2596
3512-02.000 | Термостатический клапан Heimeier тип V-Exakt, Ду15, проходной, никелированный | EUR | 17.62 | 4.2288 | 13.3912
3512-03.000 | Клапан V-exakt, прямой, 3/4" Heimeier | EUR | 22.69 | 5.4456 | 17.2444
3800-02.000 | Боковой узел- распределитель DUOLUX для 2-тр. системы Tworett Kv=1,54 | EUR | 18.22 | 4.3728 | 13.8472
3800-15.351 | Зажимное резьбовое соединение для трубы 15 мм, с вн.резьбой M24x1,5 | EUR | 2.99 | 0.7176 | 2.2724
3801-02.000 | Распределитель Duolux c функциями отсечения и предварительной настройки | EUR | 24.72 | 5.9328 | 18.7872
3801-16.351 | Зажимное резьбовое соединение для РЕХ-труб 16*2,0мм, с вн.р. М24х1,5 | EUR | 4.61 | 1.1064 | 3.5036
3803-02.000 | Угловая гребенка Duolux для однотрубной системы DN15(1/2), с возможностью отсечения, никель | EUR | 24.71 | 5.9304 | 18.7796
3810-50.000 | Проходная гребенка Duolux 50 для двухтрубных систем | EUR | 21.65 | 5.196 | 16.454
3811-50.000 | Угловая гребенка Duolux 50 DN15 для двухтрубных систем | EUR | 23.52 | 5.6448 | 17.8752
3831-10.351 | Зажимной резьбовой фитинг для медных труб 10х3/4" н.р. | EUR | 4.44 | 1.0656 | 3.3744
3831-12.351 | Зажимной резьбовой фитинг для медных труб 12х3/4" н.р. | EUR | 3.75 | 0.9 | 2.85
3831-15.169 | Тонкостенная стальная трубка, 15 мм, L=1100мм | EUR | 10.81 | 2.5944 | 8.2156
3831-15.351 | Компрессионный фитинг для медных труб 15х3/4" в.р. | EUR | 3.39 | 0.8136 | 2.5764
3850-04.553 | Декоративный кожух для узлов нижнего подключения угловых и прямых хром | EUR | 16.07 | 3.8568 | 12.2132
3851-02.000 | Узел нижнего подключения Multilux, угловой, двухтрубная система, 1/2 в.р. | EUR | 42.14 | 10.1136 | 32.0264
3854-02.000 | Узел нижнего подключения Multilux, прямой, Rp 1/2"Heimeier | EUR | 42.37 | 10.1688 | 32.2012
3891-02.000 | DN15, E-Z распределитель для однотрубных и двухтрубных отопительных систем, бронза ник. | EUR | 33.18 | 7.9632 | 25.2168
4140-02.000 | Трехходовой термостатич. клапан, правый 1/2" | EUR | 44.46 | 10.6704 | 33.7896
4141-02.000 | Трехходовой термостатич. клапан, левый 1/2" | EUR | 48 | 11.52 | 36.48
4160-03.000 | Трехходовой седельный разделительный клапан DN20. | EUR | 71.66 | 17.1984 | 54.4616
4160-03.010 | Резьбовой штуцер для 3-х ходового вентиля DN20. | EUR | 3.72 | 0.8928 | 2.8272
4160-04.000 | Ду25 Клапан 3-х ходовой разделительный | EUR | 88.68 | 21.2832 | 67.3968
4160-04.010 | Ду25 Резьбовой ниппель | EUR | 5.68 | 1.3632 | 4.3168
4170-03.000 | Трехходовой смесительный клапан DN20 | EUR | 76.43 | 18.3432 | 58.0868
4170-05.000 | Трехходовой смесительный клапан DN32. | EUR | 97.16 | 23.3184 | 73.8416
4327-00.300 | Термостатич. вставка для радиаторов Purmo со встр. клапанами G1/2 | EUR | 9.16 | 2.1984 | 6.9616
618-06 | Перепускной клапан 3/4" | EUR | 51.26 | 12.3024 | 38.9576
618-42 | Перепускной клапан 1" | EUR | 61.54 | 14.7696 | 46.7704
6243G-35114 | Перепускной клапан 1 1/4" | EUR | 71.19 | 17.0856 | 54.1044
6000-00.501 | Термоголовка Heimeier тип К Стандарт | EUR | 48.66 | 11.6784 | 36.9816
6000-09.500 | Термоголовка Heimeier тип К Стандарт. | EUR | 16.19 | 3.8856 | 12.3044
6002-00.500 | Термоголовка Heimeier тип К, с дистанц. жидкостным датчиком 2 м. | EUR | 34.3 | 8.232 | 26.068
6020-00.500 | Термоголовка Heimeier тип К с защитой от кражи. | EUR | 22.24 | 5.3376 | 16.9024
6200-00.500 | Термоголовка Heimeier тип К Стандарт (для плавательных бассейнов 15-35 С) | EUR | 21.61 | 5.1864 | 16.4236
6402-00.500 | Термоголовка Heimeier тип К 20-50C, с дистанц. жидкостным датчиком 2 м, теплопроводящей базой и спир | EUR | 64.97 | 15.5928 | 49.3772
6602-00.363 | Гильза латунь 1/2х186мм. общей длины | EUR | 25.39 | 6.0936 | 19.2964
6602-00.500 | Термостатическая головка с погружным датчиком диапазон настроек 40-70 | EUR | 55.42 | 13.3008 | 42.1192
6700-00.500 | Термоголовка Heimeier тип Dx, белая | EUR | 14.05 | 3.372 | 10.678
6700-00.501 | Термостатическая головка тип DX, корпус хромированный, со встроен. датчиком | EUR | 45.17 | 10.8408 | 34.3292
6850-00.500 | Термоголовка Heimeier тип D. | EUR | 14.21 | 3.4104 | 10.7996
6740-00-500 | Термостатическая головка VD | EUR | 19.02 | 4.5648 | 14.4552
9153-02.800 | Клапан-ограничитель температуры на возврате RTL G3/4"(DN 1/2) угловой. | EUR | 55.79 | 13.3896 | 42.4004
9154-02.800 | Клапан-ограничитель температуры на возврате RTL G3/4"(DN 1/2) прямой. | EUR | 55.81 | 13.3944 | 42.4156
9173-02.800 | Клапан-ограничитель температуры на возврате RTL 1/2" угловой. | EUR | 55.77 | 13.3848 | 42.3852
9174-02.800 | Клапан-ограничитель температуры на возврате RTL 1/2" прямой. | EUR | 52.7 | 12.648 | 40.052
9302-00.800 | Комплект для "теплого" пола Multibox K | EUR | 136.9 | 32.856 | 104.044
9303-00.800 | Комплект для "тёплого" пола и радиаторов Multibox C/RTL | EUR | 102.64 | 24.6336 | 78.0064
9304-00.800 | Комплект для "тёплого" пола Multibox RTL | EUR | 136.89 | 32.8536 | 104.0364
9306-00.800 | Комплект для "теплого" пола Multibox F | EUR | 112.96 | 27.1104 | 85.8496
9308-00.800 | Комплект для "теплого" пола Multibox C/E | EUR | 96.54 | 23.1696 | 73.3704
9690-02.000 | Комплект для напольного отопления, (площадь 85 кв.м) | EUR | 168.12 | 40.3488 | 127.7712
9700-30.700 | Адаптер для подключения всех термоголовок и приводов Heimeier на клапаны других производителей | EUR | 10 | 2.4 | 7.6
9710-24.500 | Термостатическая головка VK без резьб. соединения диапазон рег. 6-28гр. | EUR | 19.06 | 4.5744 | 14.4856
60236193 | Ду 200 клапан CV 216 | EUR | 13626.4 | 3270.336 | 10356.064
60331-415 | DN15 3-х ходовой регулир. клапан GV316 Z , PN16, kvs=2,50 | EUR | 145.35 | 34.884 | 110.466
61025-003 | Привод MC 25Y для GV 216-316 Z, 24В | EUR | 259.1 | 62.184 | 196.916
3871-27.132 | Погружная трубка длина 250 мм | EUR | 22.94 | 5.5056 | 17.4344
3871-11.132 | Погружная трубка длина 85 мм | EUR | 10.49 | 2.5176 | 7.9724
3871-00.135 | Блокировочное кольцо | EUR | 3.01 | 0.7224 | 2.2876
3831-03.256 | Изогнутый шестигранный ключ SW 3 | EUR | 1.77 | 0.4248 | 1.3452
2808-00.500 | Дистанционная термостатическая головка F, длина капилляра 8 м | EUR | 98.13 | 23.5512 | 74.5788
1845-00.500 | Привод термоэлектрический EMO T,NO 24V/1m | EUR | 43.41 | 10.4184 | 32.9916
4210-03.000 | DN20 Термостатический клапан для систем охлаждения Standard C | EUR | 34.54 | 8.2896 | 26.2504
3800-16.351 | Зажимное резьбовое соединение для медной трубы, диаметр 16мм | EUR | 3.35 | 0.804 | 2.546
5503-04.000 | Перепускной клапан 1" американка с плоским уплотн. 10 бар. | EUR | 72.83 | 17.4792 | 55.3508
0553-50.000 | Компакт-вентиль Vekotec угловой, двухтрубная система, 3/4", нижн. подключ. | EUR | 22 | 5.28 | 16.72
9702-24.700 | Адаптер для подключения термоголовок на клапан Danfoss Ra | EUR | 6.35 | 1.524 | 4.826
3871-02.000 | DN15 Термостатический клапан с погружной трубкой | EUR | 47.64 | 11.4336 | 36.2064
9724-24.500 | Термостатическая головка DX с соединением RA, для прямого монтажа на термост. клапаны | EUR | 15.91 | 3.8184 | 12.0916
9725-24.500 | Термостатическая головка DX с соединением RTD-N, для прямого монтажа на термост. клапаны | EUR | 15.91 | 3.8184 | 12.0916
1809-00.500 | Электротермический привод EMOtec нормально открытый 230V NO | EUR | 36.01 | 8.6424 | 27.3676
1361-02.553 | Декоративный кожух угловой DN15 (1/2") белый | EUR | 2.18 | 0.5232 | 1.6568
1367-02.553 | Декоративный кожух угловой DN15 (1/2") белый, разъемный | EUR | 2.18 | 0.5232 | 1.6568
4160-02.000 | DN15 Трехходовой разделительный клапан (плоские прокладки), Kvs=2,47 | EUR | 63.92 | 15.3408 | 48.5792
4161-02.000 | DN15 Трехходовой разделительный клапан (конусное уплонение),н.р. 3/4", Kvs=2,47 | EUR | 31.31 | 7.5144 | 23.7956
4333-00.301 | Термостатич. вставка для радиаторов со встр. клапанами G1/2 | EUR | 14.2 | 3.408 | 10.792
4340-00.301 | Термостатич. вставка для радиаторов со встр. клапанами G1/2 | EUR | 13.04 | 3.1296 | 9.9104
1312-18.351 | Зажим для РЕХ-труб 18*2,5х3/4" н.р. | EUR | 10.53 | 2.5272 | 8.0028
2235-02.000 | Термоcтатический клапан Heimeier AT 15 (1/2") осевой, никелир. бронза, Kv=1,35 | EUR | 18.7 | 4.488 | 14.212
0600-03.000 | DN20 Шаровый вентиль GLOBO H PN10 Kvs=4,0 вн.резьба | EUR | 16.92 | 4.0608 | 12.8592
0600-05.000 | DN32 Шаровый вентиль GLOBO H PN10 Kvs=42,0 вн.резьба | EUR | 28.02 | 6.7248 | 21.2952
1946-00.500 | Комнатный термостат Heimeier белый 24 V (без функции принудительного понижения температуры) | EUR | 42.88 | 10.2912 | 32.5888
1948-00.500 | Комнатный термостат Heimeier белый 24 V ( с функцией принудительного понижения температуры) | EUR | 56.03 | 13.4472 | 42.5828
6008-00.500 | Термоголовка Heimeier тип К Стандарт, длина трубки 8 м | EUR | 61.65 | 14.796 | 46.854
0161-02.000 | DN15 Ручной радиаторный клапан Termotec Kvs=4,0 угловой | EUR | 10.6 | 2.544 | 8.056
6402-00.200 | Накладной датчик и фиксирующая накладка для термост. головки K Heimeier | EUR | 15.44 | 3.7056 | 11.7344
4170-02.000 | Трехходовой смесительный клапан DN15, наружная резьба 3/4" | EUR | 73.95 | 17.748 | 56.202
0162-02.000 | DN15 Ручной радиаторный клапан Termotec Kvs=2,5 проходной | EUR | 10.6 | 2.544 | 8.056
0162-03.000 | DN20 Ручной радиаторный клапан Termotec Kvs=2,5 проходной | EUR | 14.24 | 3.4176 | 10.8224
3512-01.000 | Термостатический клапан Heimeier тип V-Exakt, Ду10 (3/8"), проходной, никелированный | EUR | 17.42 | 4.1808 | 13.2392
0356-01.000 | Вентиль обратного потока Heimeier Regutec 3/8" прямой, никелир. бронза. | EUR | 11.1 | 2.664 | 8.436
0520-00.093 | Cдвоенная декоративная розетка | EUR | 2.45 | 0.588 | 1.862
3852-02.000 | Узел нижнего подключения Multilux G 3/4", прямой | EUR | 40.78 | 9.7872 | 30.9928
0533-50.000 | Компакт-вентиль Vekollux угловой. двухтрубная система в.р. 3/4 | EUR | 31.43 | 7.5432 | 23.8868
9690-03.000 | Комплект 3 для напольного отопления (площадь до 120 кв.м) | EUR | 186.19 | 44.6856 | 141.5044
3853-02.000 | Узел нижнего подключения Multilux, угловой, двухтрубная система, 3/4" н.р. | EUR | 41.29 | 9.9096 | 31.3804
1313-15.351 | Зажимной резьбовой фитинг с мягким уплотнением, диаметр трубы 15мм | EUR | 3.84 | 0.9216 | 2.9184

## Naval
Артикул | Название номенклатуры | Валюта | Цена в Евро с НДС | Скидка 33% | Ваша цена в Евро с НДС
281506 | DN25 Кран шаровый полнопроходной NAVAL фланцевый PN40 | EUR | 137.28 | 45.3024 | 91.9776
284003 | DN15 Кран шаровый NAVAL вн. резьба/сварка PN40 | EUR | 33.94 | 11.2002 | 22.7398
284005 | DN20 Кран шаровый NAVAL вн. резьба/сварка PN40 | EUR | 39.51 | 13.0383 | 26.4717
284006 | DN25 Кран шаровый NAVAL вн. резьба/сварка PN40 | EUR | 43.81 | 14.4573 | 29.3527
284007 | DN32 Кран шаровый NAVAL вн. резьба/сварка PN40 | EUR | 50.66 | 16.7178 | 33.9422
284008 | DN40 Кран шаровый NAVAL вн. резьба/сварка PN40 | EUR | 64.84 | 21.3972 | 43.4428
284009 | DN50 Кран шаровый NAVAL вн. резьба/сварка PN40 | EUR | 78.77 | 25.9941 | 52.7759
284153 | DN15 Кран шаровый NAVAL стальной с вн.р. PN40 | EUR | 39.01 | 12.8733 | 26.1367
284155 | DN20 Кран шаровый NAVAL cтальной с вн.р. PN40 | EUR | 38.24 | 12.6192 | 25.6208
284156 | DN25 Кран шаровый NAVAL cтальной с вн.р. PN40 | EUR | 43.31 | 14.2923 | 29.0177
284157 | DN32 Кран шаровый NAVAL cтальной с вн.р. PN40 | EUR | 53.68 | 17.7144 | 35.9656
284158 | DN40 Кран шаровый NAVAL cтальной с вн.р. PN40 | EUR | 72.95 | 24.0735 | 48.8765
284159 | DN50 Кран шаровый NAVAL cтальной с вн.р. PN40 | EUR | 89.92 | 29.6736 | 60.2464
284403 | DN15 Кран шаровый NAVAL сварной PN40 | EUR | 30.64 | 10.1112 | 20.5288
284406 | DN25 Кран шаровый NAVAL сварной PN40 | EUR | 39.77 | 13.1241 | 26.6459
284407 | DN32 Кран шаровый NAVAL сварной PN40 | EUR | 45.09 | 14.8797 | 30.2103
284408 | DN40 Кран шаровый NAVAL сварной PN40 | EUR | 54.46 | 17.9718 | 36.4882
284409 | DN50 Кран шаровый NAVAL сварной PN40 | EUR | 59.78 | 19.7274 | 40.0526
284410 | DN65 Кран шаровый NAVAL сварной PN25 | EUR | 93.96 | 31.0068 | 62.9532
284411 | DN80 Кран шаровый NAVAL сварной PN25 | EUR | 124.87 | 41.2071 | 83.6629
284412 | DN100 Кран шаровый NAVAL сварной PN25 | EUR | 168.94 | 55.7502 | 113.1898
284413 | DN125 Кран шаровый NAVAL сварной PN16 | EUR | 302.67 | 99.8811 | 202.7889
284414 | DN150 Кран шаровый NAVAL сварной PN16 | EUR | 449.07 | 148.1931 | 300.8769
284416 | DN200 Кран шаровый NAVAL сварной PN16 | EUR | 902.19 | 297.7227 | 604.4673
284417 | DN250 Кран шаровый NAVAL сварной PN16 | EUR | 1568.82 | 517.7106 | 1051.1094
284433 | DN125 Кран сварной с червячной передачей NAVAL PN16 | EUR | 607.37 | 200.4321 | 406.9379
284434 | DN150 Кран сварной с червячной передачей NAVAL PN16 | EUR | 745.91 | 246.1503 | 499.7597
284436 | DN200 Кран сварной с червячной передачей NAVAL PN16 | EUR | 1165.6 | 384.648 | 780.952
2844360538AUMA | Кран шаровый под приварку Naval DN200 PN16 для воды с электроприводом AUMA SG12.1-63-MD | EUR | 1936.09 | 638.9097 | 1297.1803
284437 | DN250 Кран шаровый NAVAL сварной PN16 с черв. передачей | EUR | 2003.45 | 661.1385 | 1342.3115
284438 | DN300 Кран шаровый NAVAL сварной PN16 с черв. передачей | EUR | 3724.5 | 1229.085 | 2495.415
284439 | DN400 Кран шаровый NAVAL сварной PN16 с черв. передачей | EUR | 12146.86 | 4008.4638 | 8138.3962
28443905 | DN400 Кран шаровый NAVAL сварной PN16, с приводом SA07.5-B3/90-GS200/GZ16 | EUR | 10485.85 | 3460.3305 | 7025.5195
284440 | DN500 Кран шаровый NAVAL сварной PN16 с черв. передачей | EUR | 20137.14 | 6645.2562 | 13491.8838
284441 | DN600 Кран шаровый NAVAL сварной PN16 с черв. передачей | EUR | 53695.64 | 17719.5612 | 35976.0788
284453 | DN125 Кран шаровый NAVAL сварной PN25 | EUR | 330.02 | 108.9066 | 221.1134
284454 | DN150 Кран шаровый NAVAL сварной PN25 | EUR | 493.64 | 162.9012 | 330.7388
284456 | DN200 Кран шаровый NAVAL сварной PN25 | EUR | 1064.8 | 351.384 | 713.416
284457 | DN250 Кран шаровый NAVAL сварной PN25 | EUR | 1855.8 | 612.414 | 1243.386
284460 | DN500 Кран шаровый NAVAL сварной PN25 | EUR | 19522.92 | 6442.5636 | 13080.3564
284461 | DN600 Кран шаровый NAVAL сварной PN25 | EUR | 49618.32 | 16374.0456 | 33244.2744
284473 | DN125 Кран шаровый NAVAL сварной PN25 с черв. передачей | EUR | 621.05 | 204.9465 | 416.1035
284474 | DN150 Кран шаровый NAVAL сварной PN25 с черв. передачей | EUR | 908.77 | 299.8941 | 608.8759
284476 | DN200 Кран шаровый NAVAL сварной PN25 с черв. передачей | EUR | 1249.43 | 412.3119 | 837.1181
284477 | DN250 Кран шаровый NAVAL сварной PN25 с черв. передачей | EUR | 2156.44 | 711.6252 | 1444.8148
284478 | DN300 Кран шаровый NAVAL сварной PN25 с черв. передачей | EUR | 4567.17 | 1507.1661 | 3060.0039
284479 | DN400 Кран шаровый NAVAL сварной PN25 с черв. передачей | EUR | 12983.2 | 4284.456 | 8698.744
284480 | DN500 Кран шаровый NAVAL сварной PN25 с черв. передачей | EUR | 20291.63 | 6696.2379 | 13595.3921
284481 | DN600 Кран шаровый NAVAL сварной PN25 с черв. передачей | EUR | 53695.64 | 17719.5612 | 35976.0788
284498 | DN350 Кран шаровый NAVAL сварной PN16 с черв. передачей | EUR | 13150.36 | 4339.6188 | 8810.7412
285500 | Кран шаровый Naval фланцевый DN500 PN25 с редуктором | EUR | 26341.26 | 8692.6158 | 17648.6442
285503 | DN15 Кран шаровый NAVAL фланцевый PN40 | EUR | 68.89 | 22.7337 | 46.1563
285505 | DN20 Кран шаровый NAVAL фланцевый PN40 | EUR | 80.04 | 26.4132 | 53.6268
285506 | DN25 Кран шаровый NAVAL фланцевый PN40 | EUR | 91.69 | 30.2577 | 61.4323
285507 | DN32 Кран шаровый NAVAL фланцевый PN40 | EUR | 110.94 | 36.6102 | 74.3298
285508 | DN40 Кран шаровый NAVAL фланцевый PN40 | EUR | 132.21 | 43.6293 | 88.5807
285509 | DN50 Кран шаровый NAVAL фланцевый PN40 | EUR | 145.38 | 47.9754 | 97.4046
285510 | DN65 Кран шаровый NAVAL фланцевый PN16 | EUR | 180.33 | 59.5089 | 120.8211
285511 | DN80 Кран шаровый NAVAL фланцевый PN16 | EUR | 222.63 | 73.4679 | 149.1621
285512 | DN100 Кран шаровый NAVAL фланцевый PN16 | EUR | 296.34 | 97.7922 | 198.5478
285513 | DN125 Кран шаровый NAVAL фланцевый PN16 | EUR | 524.04 | 172.9332 | 351.1068
285514 | DN150 Кран шаровый NAVAL фланцевый PN16 | EUR | 650.68 | 214.7244 | 435.9556
285516 | DN200 Кран шаровый NAVAL фланцевый PN16 | EUR | 1302.38 | 429.7854 | 872.5946
285517 | DN250 Кран шаровый NAVAL фланцевый PN16 | EUR | 2095.14 | 691.3962 | 1403.7438
285519 | DN400 Кран шаровый NAVAL фланцевый PN16 | EUR | 13942.89 | 4601.1537 | 9341.7363
285533 | DN125 Кран шаровый NAVAL фланцевый PN16 с черв. передачей | EUR | 766.17 | 252.8361 | 513.3339
285534 | DN150 Кран шаровый NAVAL фланцевый PN16 с черв. передачей | EUR | 892.32 | 294.4656 | 597.8544
285536 | DN200 Кран шаровый NAVAL фланцевый PN16 с черв. передачей | EUR | 1428.51 | 471.4083 | 957.1017
285537 | DN250 Кран шаровый NAVAL фланцевый PN16 с черв. передачей | EUR | 2299.29 | 758.7657 | 1540.5243
285538 | DN300 Кран шаровый NAVAL фланцевый PN16 с черв. передачей | EUR | 5175.8 | 1708.014 | 3467.786
28553805 | DN300 Кран шаровый NAVAL фланцевый PN16, с голой осью | EUR | 4462.32 | 1472.5656 | 2989.7544
285539 | DN400 Кран шаровый NAVAL фланцевый PN16 с черв. передачей | EUR | 15066.19 | 4971.8427 | 10094.3473
285570 | DN65 Кран шаровый NAVAL фланцевый PN25 | EUR | 245.17 | 80.9061 | 164.2639
285571 | DN80 Кран шаровый NAVAL фланцевый PN25 | EUR | 291.79 | 96.2907 | 195.4993
285572 | DN100 Кран шаровый NAVAL фланцевый PN25 | EUR | 331.3 | 109.329 | 221.971
285573 | DN125 Кран шаровый NAVAL фланцевый PN25 | EUR | 659.03 | 217.4799 | 441.5501
285574 | DN150 Кран шаровый NAVAL фланцевый PN25 | EUR | 783.66 | 258.6078 | 525.0522
285576 | DN200 Кран шаровый NAVAL фланцевый PN25 | EUR | 1408.75 | 464.8875 | 943.8625
285577 | DN250 Кран шаровый NAVAL фланцевый PN25 | EUR | 2185.82 | 721.3206 | 1464.4994
285594 | DN150 Кран шаровый NAVAL фланцевый PN25 с черв. передачей | EUR | 984.51 | 324.8883 | 659.6217
285596 | DN200 Кран шаровый NAVAL фланцевый PN25 с черв. передачей | EUR | 1518.42 | 501.0786 | 1017.3414
285597 | DN 250 Кран шаровый NAVAL фланцевый с червячной передачей PN 25 | EUR | 2613.86 | 862.5738 | 1751.2862
285598 | DN 300 Кран шаровый NAVAL фланцевый с червячной передачей PN 25 | EUR | 5446.55 | 1797.3615 | 3649.1885
286003 | DN15 Кран шаровый NAVAL нерж.сталь приварной/ вн.р. PN40 | EUR | 74.97 | 24.7401 | 50.2299
286005 | DN20 Кран шаровый NAVAL нерж.сталь приварной/ вн.р. PN40 | EUR | 74.72 | 24.6576 | 50.0624
286006 | DN25 Кран шаровый NAVAL нерж.сталь приварной/ вн.р. PN40 | EUR | 83.07 | 27.4131 | 55.6569
286007 | DN32 Кран шаровый NAVAL нерж. сталь приварной/ вн.р. PN40 | EUR | 120.06 | 39.6198 | 80.4402
286008 | DN40 Кран шаровый NAVAL нерж.сталь приварной/ вн.р. PN40 | EUR | 146.91 | 48.4803 | 98.4297
286009 | DN50 Кран шаровый NAVAL нерж.сталь приварной/ вн.р. PN40 | EUR | 190.98 | 63.0234 | 127.9566
286152 | DN10 Кран шаровый NAVAL, нерж., вн.резьба, PN40 | EUR | 71.93 | 23.7369 | 48.1931
286153 | DN15 Кран шаровый NAVAL нерж.сталь вн.р. PN40 | EUR | 74.72 | 24.6576 | 50.0624
286155 | DN20 Кран шаровый NAVAL нерж.сталь вн.р. PN40 | EUR | 75.47 | 24.9051 | 50.5649
286156 | DN25 Кран шаровый NAVAL нерж.сталь вн.р. PN40 | EUR | 83.84 | 27.6672 | 56.1728
286157 | DN32 Кран шаровый NAVAL нерж.сталь вн.р. PN40 | EUR | 116.51 | 38.4483 | 78.0617
286158 | DN40 Кран шаровый NAVAL нерж.сталь вн.р. PN40 | EUR | 149.94 | 49.4802 | 100.4598
286159 | DN50 Кран шаровый NAVAL нерж.сталь вн.р. PN40 | EUR | 185.65 | 61.2645 | 124.3855
286402 | DN10 Кран шаровый NAVAL нерж.ст. с/с PN40 | EUR | 74.97 | 24.7401 | 50.2299
286403 | DN15 Кран шаровый NAVAL нерж.ст. с/с PN40 | EUR | 67.38 | 22.2354 | 45.1446
286408 | DN40 Кран шаровый NAVAL нерж.ст. с/с PN40 | EUR | 140.07 | 46.2231 | 93.8469
286409 | DN50 Кран шаровый NAVAL нерж.ст. с/с PN40 | EUR | 175.27 | 57.8391 | 117.4309
286410 | DN65 Кран шаровый NAVAL нерж.ст. с/с PN25 | EUR | 256.32 | 84.5856 | 171.7344
286411 | DN80 Кран шаровый NAVAL нерж.ст. с/с PN25 | EUR | 321.16 | 105.9828 | 215.1772
286412 | DN100 Кран шаровый NAVAL нерж.ст. с/с PN25 | EUR | 429.82 | 141.8406 | 287.9794
286413 | DN125 Кран шаровый NAVAL нерж.ст. с/с PN16 | EUR | 1008.06 | 332.6598 | 675.4002
286414 | DN150 Кран шаровый NAVAL нерж.ст. с/с PN16 | EUR | 1379.08 | 455.0964 | 923.9836
286553 | DN15 Кран шаровый NAVAL нерж.ст., фланцевый PN40 | EUR | 197.31 | 65.1123 | 132.1977
286555 | DN20 Кран шаровый NAVAL нерж.ст. фланцевый PN40 | EUR | 294.32 | 97.1256 | 197.1944
286556 | DN25 Кран шаровый NAVAL нерж.ст. фланцевый PN40 | EUR | 257.84 | 85.0872 | 172.7528
286557 | DN32 Кран шаровый NAVAL нерж.ст. фланцевый PN40 | EUR | 330.79 | 109.1607 | 221.6293
286558 | DN40 Кран шаровый NAVAL нерж.ст. фланцевый PN40 | EUR | 412.85 | 136.2405 | 276.6095
286559 | DN50 Кран шаровый NAVAL нерж.ст. фланцевый PN40 | EUR | 483.01 | 159.3933 | 323.6167
286560 | DN65 Кран шаровый NAVAL нерж.ст. фланцевый PN16 | EUR | 570.14 | 188.1462 | 381.9938
286561 | DN80 Кран шаровый NAVAL нерж.ст. фланцевый PN16 | EUR | 700.83 | 231.2739 | 469.5561
286562 | DN100 Кран шаровый NAVAL нерж.ст. фланцевый PN16 | EUR | 934.36 | 308.3388 | 626.0212
286564 | DN150 Кран шаровый NAVAL нерж.ст. фланцевый PN16 | EUR | 2256.48 | 744.6384 | 1511.8416
286566 | DN200 Кран шаровый NAVAL нерж.ст. фланцевый PN16 | EUR | 4660.88 | 1538.0904 | 3122.7896
286567 | DN250 Кран шаровый NAVAL нерж.ст. фланцевый PN16 | EUR | 6757.54 | 2229.9882 | 4527.5518
286405 | DN20 Кран шаровый NAVAL нерж.ст. с/с PN40 | EUR | 76.24 | 25.1592 | 51.0808
286406 | DN25 Кран шаровый NAVAL нерж.ст. с/с PN40 | EUR | 93.21 | 30.7593 | 62.4507
286407 | DN32 Кран шаровый NAVAL нерж.ст. с/с PN40 | EUR | 126.64 | 41.7912 | 84.8488
235509 | DN50 Кран шаровый полнопроходной NAVAL фланцевый PN40 | EUR | 246.95 | 81.4935 | 165.4565
235511 | DN80 Кран шаровый полнопроходной NAVAL фланцевый PN16 | EUR | 544.31 | 179.6223 | 364.6877
235512 | DN100 Кран шаровый полнопроходной NAVAL фланцевый PN16 | EUR | 705.39 | 232.7787 | 472.6113
25480718 | DN32 Кран шаровый NAVAL PN40, удлиненн. шпиндель L=1500 | EUR | 318.62 | 105.1446 | 213.4754
25486930 | DN50 Кран шаровый NAVAL PN40, удлиненн. шпиндель L=1500 | EUR | 362.69 | 119.6877 | 243.0023
264403 | DN15 Регулирующий клапан NAVAL приварной PN40 | EUR | 179.83 | 59.3439 | 120.4861
264405 | DN20 Регулирующий клапан NAVAL приварной PN40 | EUR | 179.83 | 59.3439 | 120.4861
264406 | DN25 Регулирующий клапан NAVAL приварной PN40 | EUR | 188.19 | 62.1027 | 126.0873
264407 | DN32 Регулирующий клапан NAVAL приварной PN40 | EUR | 188.19 | 62.1027 | 126.0873
264408 | DN40 Регулирующий клапан NAVAL приварной PN40 | EUR | 213.52 | 70.4616 | 143.0584
264409 | DN50 Регулирующий клапан NAVAL приварной PN40 | EUR | 221.37 | 73.0521 | 148.3179
264410 | DN65 Регулирующий клапан NAVAL приварной PN25 | EUR | 282.92 | 93.3636 | 189.5564
264411 | DN80 Регулирующий клапан NAVAL приварной PN25 | EUR | 524.79 | 173.1807 | 351.6093
264412 | DN100 Регулирующий клапан NAVAL приварной PN25 | EUR | 762.37 | 251.5821 | 510.7879
264413 | DN125 Регулирующий клапан NAVAL приварной PN16 | EUR | 1048.58 | 346.0314 | 702.5486
264414 | DN150 Регулирующий клапан NAVAL приварной PN16 | EUR | 1392.03 | 459.3699 | 932.6601
264416 | DN200 Регулирующий клапан NAVAL приварной PN16 | EUR | 3127.01 | 1031.9133 | 2095.0967
264434 | DN150 Регулириющий клапан NAVAL приварной PN25 с червячной передачей | EUR | 1863.14 | 614.8362 | 1248.3038
264437 | DN250 Регулирующий клапан NAVAL приварной PN16 с червячной передачей | EUR | 5376.65 | 1774.2945 | 3602.3555
264476 | DN200 Регулириющий клапан NAVAL приварной PN25 с червячной передачей | EUR | 3727.29 | 1230.0057 | 2497.2843
265503 | DN15 Регулирующий клапан NAVAL фланцевый PN40 | EUR | 238.6 | 78.738 | 159.862
265505 | DN20 Регулирующий клапан NAVAL фланцевый PN40 | EUR | 289.5 | 95.535 | 193.965
265506 | DN25 Регулирующий клапан NAVAL фланцевый PN40 | EUR | 304.95 | 100.6335 | 204.3165
265507 | DN32 Регулирующий клапан NAVAL фланцевый PN40 | EUR | 311.79 | 102.8907 | 208.8993
265508 | DN40 Регулирующий клапан NAVAL фланцевый PN40 | EUR | 315.08 | 103.9764 | 211.1036
265509 | DN50 Регулирующий клапан NAVAL фланцевый PN40 | EUR | 324.96 | 107.2368 | 217.7232
265510 | DN65 Регулирующий клапан NAVAL фланцевый PN16 | EUR | 389.8 | 128.634 | 261.166
265511 | DN80 Регулирующий клапан NAVAL фланцевый PN16 | EUR | 571.4 | 188.562 | 382.838
265512 | DN100 Регулирующий клапан NAVAL фланцевый PN16 | EUR | 858.87 | 283.4271 | 575.4429
265513 | DN125 Регулирующий клапан NAVAL фланцевый PN16 | EUR | 1175.47 | 387.9051 | 787.5649
265514 | DN150 Регулирующий клапан NAVAL фланцевый PN16 | EUR | 1561.99 | 515.4567 | 1046.5333
265516 | DN200 Регулирующий клапан NAVAL фланцевый PN16 | EUR | 4105.43 | 1354.7919 | 2750.6381
265534 | DN150 Регулирующий клапан NAVAL фланцевый PN16 с черв. передачей | EUR | 1952.3 | 644.259 | 1308.041
265536 | DN200 Регулирующий клапан NAVAL фланцевый PN16 с червячной передачей | EUR | 4074.79 | 1344.6807 | 2730.1093
266407 | DN32 Регулирующий клапан NAVAL сварной PN40, нержавеющая сталь | EUR | 428.55 | 141.4215 | 287.1285
266408 | DN40 Регулирующий клапан NAVAL сварной PN40, нержавеющая сталь | EUR | 486.55 | 160.5615 | 325.9885
266409 | DN50 Регулирующий клапан NAVAL сварной PN40, нержавеющая сталь | EUR | 526.07 | 173.6031 | 352.4669
266410 | DN65 Регулирующий клапан NAVAL сварной PN25, нержавеющая сталь | EUR | 809.23 | 267.0459 | 542.1841
266510 | DN65 Регулирующий клапан NAVAL фланцевый PN16, нержавеющая сталь | EUR | 956.14 | 315.5262 | 640.6138
266511 | DN80 Регулирующий клапан NAVAL фланцевый PN16, нержавеющая сталь | EUR | 1436.61 | 474.0813 | 962.5287
266512 | DN100 Регулирующий клапан NAVAL фланцевый PN16, нержавеющая сталь | EUR | 1814 | 598.62 | 1215.38
266513 | DN125 Регулирующий клапан NAVAL фланцевый PN16, нержавеющая сталь | EUR | 2382.11 | 786.0963 | 1596.0137
266514 | DN150 Регулирующий клапан NAVAL фланцевый PN16, нержавеющая сталь | EUR | 3022.4 | 997.392 | 2025.008
266516 | DN200 Регулирующий клапан NAVAL фланцевый PN16, нержавеющая сталь | EUR | 5611.95 | 1851.9435 | 3760.0065
266517 | DN250 Регулирующий клапан NAVAL фланцевый PN16, нержавеющая сталь | EUR | 8502.9 | 2805.957 | 5696.943
274403 | DN15 Кран шаровый дла пара NAVAL сварной PN40 | EUR | 132.97 | 43.8801 | 89.0899
274405 | DN20 Кран шаровый дла пара NAVAL сварной PN40 | EUR | 150.19 | 49.5627 | 100.6273
274406 | DN25 Кран шаровый дла пара NAVAL сварной PN40 | EUR | 158.56 | 52.3248 | 106.2352
274407 | DN32 Кран шаровый дла пара NAVAL сварной PN40 | EUR | 171.47 | 56.5851 | 114.8849
274408 | DN40 Кран шаровый дла пара NAVAL сварной PN40 | EUR | 230.49 | 76.0617 | 154.4283
274409 | DN50 Кран шаровый дла пара NAVAL сварной PN40 | EUR | 241.63 | 79.7379 | 161.8921
274410 | DN65 Кран шаровый дла пара NAVAL сварной PN25 | EUR | 279.12 | 92.1096 | 187.0104
274411 | DN80 Кран шаровый дла пара NAVAL сварной PN25 | EUR | 310.53 | 102.4749 | 208.0551
274412 | DN100 Кран шаровый дла пара NAVAL сварной PN25 | EUR | 400.19 | 132.0627 | 268.1273
274453 | DN125 Кран шаровый для пара NAVAL сварной PN25 | EUR | 868.24 | 286.5192 | 581.7208
274454 | DN150 Кран шаровый дла пара NAVAL сварной PN25 | EUR | 2013.33 | 664.3989 | 1348.9311
274476 | DN200 Кран шаровый дла пара NAVAL сварной PN25 | EUR | 194.26 | 64.1058 | 130.1542
274503 | DN15 Кран шаровый дла пара NAVAL фланцевый PN40 | EUR | 201.61 | 66.5313 | 135.0787
274505 | DN20 Кран шаровый дла пара NAVAL фланцевый PN40 | EUR | 221.88 | 73.2204 | 148.6596
274506 | DN25 Кран шаровый дла пара NAVAL фланцевый PN40 | EUR | 284.18 | 93.7794 | 190.4006
274507 | DN32 Кран шаровый дла пара NAVAL фланцевый PN40 | EUR | 314.82 | 103.8906 | 210.9294
274508 | DN40 Кран шаровый дла пара NAVAL фланцевый PN40 | EUR | 364.73 | 120.3609 | 244.3691
274509 | DN50 Кран шаровый дла пара NAVAL фланцевый PN40 | EUR | 523.79 | 172.8507 | 350.9393
274510 | DN65 Кран шаровый дла пара NAVAL фланцевый PN25 | EUR | 546.58 | 180.3714 | 366.2086
274511 | DN80 Кран шаровый дла пара NAVAL фланцевый PN25 | EUR | 709.19 | 234.0327 | 475.1573
280003 | DN15 Кран шаровый для газа NAVAL вн.р.-сварной PN40 | EUR | 60.29 | 19.8957 | 40.3943
280006 | DN25 Кран шаровый для газа NAVAL вн.р.-сварной PN40 | EUR | 60.29 | 19.8957 | 40.3943
280153 | DN15 Кран шаровый для газа NAVAL с вн. р. PN40 | EUR | 60.29 | 19.8957 | 40.3943
280155 | DN20 Кран шаровый для газа NAVAL с вн. р. PN40 | EUR | 67.38 | 22.2354 | 45.1446
280156 | DN25 Кран шаровый для газа NAVAL с вн. р. PN40 | EUR | 103.34 | 34.1022 | 69.2378
280157 | DN32 Кран шаровый для газа NAVAL с вн. р. PN40 | EUR | 129.42 | 42.7086 | 86.7114
280158 | DN40 Кран шаровый для газа NAVAL с вн. р. PN40 | EUR | 147.91 | 48.8103 | 99.0997
280403 | DN15 Кран шаровый для газа NAVAL сварной PN40 | EUR | 42.3 | 13.959 | 28.341
280405 | DN20 Кран шаровый для газа NAVAL сварной PN40 | EUR | 51.67 | 17.0511 | 34.6189
280406 | DN25 Кран шаровый для газа NAVAL сварной PN40 | EUR | 59.78 | 19.7274 | 40.0526
280407 | DN32 Кран шаровый для газа NAVAL сварной PN40 | EUR | 81.04 | 26.7432 | 54.2968
280408 | DN40 Кран шаровый для газа NAVAL сварной PN40 | EUR | 83.84 | 27.6672 | 56.1728
280409 | DN50 Кран шаровый для газа NAVAL сварной PN40 | EUR | 132.97 | 43.8801 | 89.0899
280410 | DN65 Кран шаровый для газа NAVAL сварной PN25 | EUR | 158.3 | 52.239 | 106.061
280411 | DN80 Кран шаровый для газа NAVAL сварной PN25 | EUR | 228.96 | 75.5568 | 153.4032
280412 | DN100 Кран шаровый для газа NAVAL сварной PN25 | EUR | 405 | 133.65 | 271.35
280413 | DN125 Кран шаровый для газа NAVAL сварной PN16 | EUR | 529.61 | 174.7713 | 354.8387
280414 | DN150 Кран шаровый для газа NAVAL сварной PN16 | EUR | 529.61 | 174.7713 | 354.8387
280416 | DN200 Кран шаровый для газа NAVAL сварной PN16 | EUR | 1224.88 | 404.2104 | 820.6696
280417 | DN250 Кран шаровый для газа NAVAL сварной PN16 | EUR | 1871.75 | 617.6775 | 1254.0725
280503 | DN15 Кран шаровый для газа NAVAL фланцевый PN40 | EUR | 114.99 | 37.9467 | 77.0433
280505 | DN20 Кран шаровый для газа NAVAL фланцевый PN40 | EUR | 137.02 | 45.2166 | 91.8034
280506 | DN25 Кран шаровый для газа NAVAL фланцевый PN40 | EUR | 171.73 | 56.6709 | 115.0591
280507 | DN32 Кран шаровый для газа NAVAL фланцевый PN40 | EUR | 199.08 | 65.6964 | 133.3836
280508 | DN40 Кран шаровый для газа NAVAL фланцевый PN40 | EUR | 216.31 | 71.3823 | 144.9277
280509 | DN50 Кран шаровый для газа NAVAL фланцевый PN40 | EUR | 257.58 | 85.0014 | 172.5786
280510 | DN65 Кран шаровый для газа NAVAL фланцевый PN16 | EUR | 300.64 | 99.2112 | 201.4288
280511 | DN80 Кран шаровый для газа NAVAL фланцевый PN16 | EUR | 400.19 | 132.0627 | 268.1273
280512 | DN100 Кран шаровый для газа NAVAL фланцевый PN16 | EUR | 677.03 | 223.4199 | 453.6101
280513 | DN125 Кран шаровый для газа NAVAL фланцевый PN16 | EUR | 762.13 | 251.5029 | 510.6271
280514 | DN150 Кран шаровый для газа NAVAL фланцевый PN16 | EUR | 1707.87 | 563.5971 | 1144.2729
280516 | DN200 Кран шаровый для газа NAVAL фланцевый PN16 | EUR | 1214.23 | 400.6959 | 813.5341
280534 | DN150 Кран шаровый фланцевый для газа с черв передачей NAVAL PN16 | EUR | 1149.9 | 379.467 | 770.433
284495 | DN350 Кран шаровый NAVAL сварной PN25 с черв. передачей | EUR | 13863.62 | 4574.9946 | 9288.6254
266403 | DN15 Регулирующий клапан NAVAL сварной PN40, нержавеющая сталь | EUR | 357.38 | 117.9354 | 239.4446
266405 | DN20 Регулирующий клапан NAVAL сварной PN40, нержавеющая сталь | EUR | 357.38 | 117.9354 | 239.4446
266406 | DN25 Регулирующий клапан NAVAL сварной PN40, нержавеющая сталь | EUR | 428.55 | 141.4215 | 287.1285
266411 | DN80 Регулирующий клапан NAVAL сварной PN25, нержавеющая сталь | EUR | 1334.8 | 440.484 | 894.316
266412 | DN100 Регулирующий клапан NAVAL сварной PN25, нержавеющая сталь | EUR | 1778.28 | 586.8324 | 1191.4476
266413 | DN125 Регулирующий клапан NAVAL сварной PN25, нержавеющая сталь | EUR | 2344.13 | 773.5629 | 1570.5671
266414 | DN150 Регулирующий клапан NAVAL сварной PN25, нержавеющая сталь | EUR | 2866.9 | 946.077 | 1920.823
266416 | DN200 Регулирующий клапан NAVAL сварной PN25, нержавеющая сталь | EUR | 6185.64 | 2041.2612 | 4144.3788
266417 | DN250 Регулирующий клапан NAVAL сварной PN25, нержавеющая сталь | EUR | 9451.45 | 3118.9785 | 6332.4715
266433 | DN125 Регулирующий клапан NAVAL сварной PN25, нержавеющая сталь, с редуктором | EUR | 2743.29 | 905.2857 | 1838.0043
266434 | DN150 Регулирующий клапан NAVAL сварной PN25, нержавеющая сталь, с редуктором | EUR | 3349.9 | 1105.467 | 2244.433
266436 | DN200 Регулирующий клапан NAVAL сварной PN25, нержавеющая сталь, с редуктором | EUR | 6668.9 | 2200.737 | 4468.163
266437 | DN250 Регулирующий клапан NAVAL сварной PN25, нержавеющая сталь, с редуктором | EUR | 10033.23 | 3310.9659 | 6722.2641
266503 | DN15 Регулирующий клапан NAVAL фланцевый PN16, нержавеющая сталь | EUR | 560.01 | 184.8033 | 375.2067
266505 | DN20 Регулирующий клапан NAVAL фланцевый PN16, нержавеющая сталь | EUR | 560.01 | 184.8033 | 375.2067
266506 | DN25 Регулирующий клапан NAVAL фланцевый PN16, нержавеющая сталь | EUR | 657.51 | 216.9783 | 440.5317
266507 | DN32 Регулирующий клапан NAVAL фланцевый PN16, нержавеющая сталь | EUR | 657.51 | 216.9783 | 440.5317
266508 | DN40 Регулирующий клапан NAVAL фланцевый PN16, нержавеющая сталь | EUR | 814.81 | 268.8873 | 545.9227
266509 | DN50 Регулирующий клапан NAVAL фланцевый PN40, нержавеющая сталь | EUR | 897.63 | 296.2179 | 601.4121
266533 | DN125 Регулирующий клапан NAVAL фланцевый PN16, нержавеющая сталь, с редуктором | EUR | 3515.3 | 1160.049 | 2355.251
266534 | DN150 Регулирующий клапан NAVAL фланцевый PN16, нержавеющая сталь, с редуктором | EUR | 4322.24 | 1426.3392 | 2895.9008
266536 | DN200 Регулирующий клапан NAVAL фланцевый PN16, нержавеющая сталь, с редуктором | EUR | 8056.88 | 2658.7704 | 5398.1096
266537 | DN250 Регулирующий клапан NAVAL фланцевый PN16, нержавеющая сталь, с редуктором | EUR | 12071.38 | 3983.5554 | 8087.8246
285501 | DN600 Кран фланцевый NAVAL PN25 с червячной передачей | EUR | 56735.02 | 18722.5566 | 38012.4634
284495BER | DN350 Кран шаровый NAVAL сварной PN25, эл.приводом Бернард AS1000, 220 V." | EUR | 19654.63 | 6486.0279 | 13168.6021
264436 | DN200 Регулирующий клапан NAVAL приварной PN16 с червячной передачей | EUR | 3492.75 | 1152.6075 | 2340.1425
285575 | DN350 Кран шаровый NAVAL фланцевый PN16 с черв. передачей | EUR | 14133.1 | 4663.923 | 9469.177
285540 | DN500 Кран шаровый NAVAL фланцевый PN16 с черв. передачей | EUR | 25434.51 | 8393.3883 | 17041.1217
280536 | DN200 Кран шаровый для газа, фланцевый, с черв передачей NAVAL PN16 | EUR | 1728.65 | 570.4545 | 1158.1955
28553805AUMA | DN300 Кран шаровый NAVAL фланцевый PN16 c приводом | EUR | 9401.3 | 3102.429 | 6298.871
286434 | DN150 Кран шаровый NAVAL нерж.ст. с/с PN16 с редуктором | EUR | 1684.87 | 556.0071 | 1128.8629
286436 | DN200 Кран шаровый NAVAL нерж.ст. с/с PN16 с редуктором | EUR | 2853.61 | 941.6913 | 1911.9187
288946 | Ручной привод-редуктор Naval для шаровых кранов DN 300 | EUR | 709.19 | 234.0327 | 475.1573
280517 | DN250 Кран шаровый для газа NAVAL фланцевый PN16 | EUR | 2628.81 | 867.5073 | 1761.3027
264456 | DN200 Регулирующий клапан NAVAL приварной PN25 с ручкой | EUR | 3487.67 | 1150.9311 | 2336.7389
286416 | DN200 Кран шаровый NAVAL нерж.ст. с/с PN16 | EUR | 2675.92 | 883.0536 | 1792.8664
280479 | DN400 Шаровый кран (газ), сварка, сталь, PN25 | EUR | 11347.01 | 3744.5133 | 7602.4967
28053937 | DN400 Шаровый кран (газ), фланц., сталь, PN16 (цена до 31.09.09) | EUR | 12866.69 | 4246.0077 | 8620.6823
28054037 | DN500 Шаровый кран (газ), фланц., сталь, PN16 (цена до 31.09.09) | EUR | 25632.07 | 8458.5831 | 17173.4869
286563 | DN125 Кран шаровый NAVAL нерж.ст. фланцевый PN16 | EUR | 1858.84 | 613.4172 | 1245.4228
281494 | DN150 Кран шаровый не полнопроходной NAVAL сварной PN25 | EUR | 1490.06 | 491.7198 | 998.3402
400049 | Сверло DN25-150 | EUR | 73.71 | 24.3243 | 49.3857
400042 | Фреза DN 25 | EUR | 45.83 | 15.1239 | 30.7061
400043 | Фреза DN 32 | EUR | 48.64 | 16.0512 | 32.5888
400044 | Фреза DN 40 | EUR | 51.17 | 16.8861 | 34.2839
400045 | Фреза DN 50 | EUR | 62.3 | 20.559 | 41.741
400046 | Фреза DN 65 | EUR | 74.72 | 24.6576 | 50.0624
400047 | Фреза DN 80 | EUR | 79.52 | 26.2416 | 53.2784
400048 | Фреза DN 100 | EUR | 102.32 | 33.7656 | 68.5544
400027 | Адаптер DN 20-25 | EUR | 209.47 | 69.1251 | 140.3449
400028 | Адаптер DN 32-40 | EUR | 200.85 | 66.2805 | 134.5695
400029 | Адаптер DN 50 | EUR | 200.85 | 66.2805 | 134.5695
400030 | Адаптер DN 65 | EUR | 235.8 | 77.814 | 157.986
400031 | Адаптер DN 80 | EUR | 279.37 | 92.1921 | 187.1779
400032 | Адаптер DN 100 | EUR | 418.93 | 138.2469 | 280.6831
400033 | О-кольцо DN 25 | EUR | 1.02 | 0.3366 | 0.6834
400034 | О-кольцо DN 32-40 | EUR | 1.27 | 0.4191 | 0.8509
400035 | О-кольцо DN 50 | EUR | 4.82 | 1.5906 | 3.2294
400036 | О-кольцо DN 65 | EUR | 4.57 | 1.5081 | 3.0619
400037 | О-кольцо DN 80 | EUR | 5.07 | 1.6731 | 3.3969
400038 | О-кольцо DN 100 | EUR | 6.09 | 2.0097 | 4.0803
25487280 | DN100 Кран шаровый NAVAL PN25, удлиненн. шпиндель L=1500, сварка | EUR | 1155.22 | 381.2226 | 773.9974
264453 | DN125 Регулирующий клапан NAVAL приварной PN25 | EUR | 1117.73 | 368.8509 | 748.8791
264454 | DN150 Регулирующий клапан NAVAL приварной PN25 | EUR | 1542.48 | 509.0184 | 1033.4616
265517 | DN250 Регулирующий клапан NAVAL фланцевый PN16 | EUR | 5154.53 | 1700.9949 | 3453.5351
28551737 | DN250 Кран шаровый NAVAL фланцевый PN16 с приводом AUMA SA07.1 | EUR | 6426.26 | 2120.6658 | 4305.5942
2855390537 | DN400 Кран шаровый NAVAL фланцевый PN16 с приводом AUMA SA07.5 | EUR | 23770.2 | 7844.166 | 15926.034
287319 | Эл/привод BERNARD OA3 для крана Naval DN25 | EUR | 1185.35 | 391.1655 | 794.1845
285511RC230 | DN80 Кран шаровый NAVAL фланц., PN16 +пневм. 2-функц привод.RC230-DA+эл.позиционер PMV 4-20mA | EUR | 3702.98 | 1221.9834 | 2480.9966
285512RC240 | DN100 Кран шаровый NAVAL фланц., PN16 +пневм. 2-функц. привод RC240-DA+эл.позиционер PMV 4-20mA | EUR | 3988.56 | 1316.2248 | 2672.3352
284460AUMASA10.1 | DN500 Кран шар. NAVAL сварн.PN25 с эл/пр. AUMA SA10.1-F10B3/45-D400/50-GZ250.3/GZ250.3-F35 | EUR | 36931.42 | 12187.3686 | 24744.0514
284429 | DN50 Кран шаровый NAVAL сварной PN40 с ручным приводом | EUR | 314.07 | 103.6431 | 210.4269
265594 | DN150 Регулирующий клапан NAVAL фланцевый PN25 с редуктором | EUR | 2376.79 | 784.3407 | 1592.4493
265597 | DN250 Регулирующий клапан NAVAL фланцевый PN25 с редуктором | EUR | 5653.49 | 1865.6517 | 3787.8383
265598 | DN300 Регулирующий клапан NAVAL фланцевый PN25 с редуктором | EUR | 10380.22 | 3425.4726 | 6954.7474
264438 | DN300 Регулирующий клапан NAVAL приварной PN16 с червячной передачей | EUR | 4817.41 | 1589.7453 | 3227.6647
288934/FL | Ручной привод-редуктор Naval Q-400 для шаровых кранов DN125 с фланцами 298827 | EUR | 395.11 | 130.3863 | 264.7237
265570 | DN65 Регулирующий клапан NAVAL фланцевый PN25 | EUR | 430.58 | 142.0914 | 288.4886
265572 | DN100 Регулирующий клапан NAVAL фланцевый PN25 | EUR | 947.27 | 312.5991 | 634.6709
265573 | DN125 Регулирующий клапан NAVAL фланцевый PN25 | EUR | 1243.61 | 410.3913 | 833.2187
274507 | DN32 Кран шаровый дла пара NAVAL фланцевый PN40 | EUR | 284.19 | 93.7827 | 190.4073
288936 | Редуктор на кран Навал (арт. 284416) Ду 200 | EUR | 250.75 | 82.7475 | 168.0025
28466938 | DN400 Кран шаровый сварной PN25 с редуктором и удл. штоком (H = 1225) | EUR | 13575.88 | 4480.0404 | 9095.8396
28557937BERASM1MF | DN 400 PN25 Кран шаровый NAVAL с э/приводом BERNARD ASM1 + MF40G | EUR | 20668.29 | 6820.5357 | 13847.7543
284416AUMSG12-63 | DN 200 PN25 Кран шаровый NAVAL с э/приводом AUMA SG12.1-63-D400/50-F12 | EUR | 4189.28 | 1382.4624 | 2806.8176
264457 | DN250 Регулирующий клапан NAVAL приварной PN25 | EUR | 4941.52 | 1630.7016 | 3310.8184
284405 | DN20 Кран шаровый NAVAL сварной PN40 | EUR | 33.18 | 10.9494 | 22.2306

## ПП
Артикул | Название номенклатуры | Валюта | Цена в Евро с НДС | Скидка 29% | Ваша цена в Евро с НДС
999900140RU | Насадки непарные 16, синие | EUR | 9 | 2.61 | 6.39
999900141RU | Насадки непарные 20, синие | EUR | 9.4 | 2.726 | 6.674
999900142RU | Насадки непарные 25, синие | EUR | 10.1 | 2.929 | 7.171
999900143RU | Насадки непарные 32, синие | EUR | 12.5 | 3.625 | 8.875
999900144RU | Насадки непарные 40, синие | EUR | 14 | 4.06 | 9.94
999900145RU | Насадки непарные 50, синие | EUR | 18.3 | 5.307 | 12.993
999900146RU | Насадки непарные 63, синие | EUR | 23.2 | 6.728 | 16.472
999900150RU | Ножницы DYNO до 42мм | EUR | 30 | 8.7 | 21.3
999900148RU | Ремонтный комплект | EUR | 26 | 7.54 | 18.46
999900149RU | Ремонтные запасные стержни (комплект 5 шт.) 12 | EUR | 11.7 | 3.393 | 8.307
550202.01 | Опора двойная 2x20 PPR | EUR | 0.35 | 0.1015 | 0.2485
550203.01 | Опора двойная 2x25 PPR | EUR | 0.37 | 0.1073 | 0.2627
550204.01 | Опора 16 PPR | EUR | 0.18 | 0.0522 | 0.1278
550205.01 | Опора 20 PPR | EUR | 0.2 | 0.058 | 0.142
550206.01 | Опора 25 PPR | EUR | 0.25 | 0.0725 | 0.1775
040012.01 | Опора 32 PPR | EUR | 0.47 | 0.1363 | 0.3337
869011.01 | Свободный фланец 40 PPR | EUR | 18.12 | 5.2548 | 12.8652
869012.01 | Свободный фланец 50 PPR | EUR | 22.3 | 6.467 | 15.833
869013.01 | Свободный фланец 63 PPR | EUR | 27.95 | 8.1055 | 19.8445
869014.01 | Свободный фланец 75 PPR | EUR | 30.4 | 8.816 | 21.584
869015.01 | Свободный фланец 90 PPR | EUR | 41.3 | 11.977 | 29.323
869016.01 | Свободный фланец 110 PPR | EUR | 47.43 | 13.7547 | 33.6753
040013.01 | Опора 40 PPR | EUR | 0.53 | 0.1537 | 0.3763
040014.01 | Опора 50 PPR | EUR | 0.8 | 0.232 | 0.568
999900251RU | Обрезное устройство для армированных труб stabi 20-25 PPR | EUR | 28.95 | 8.3955 | 20.5545
999900252RU | Обрезное устройство для армированных труб stabi 32-40 PPR | EUR | 53.62 | 15.5498 | 38.0702
999900253RU | Обрезное устройство для армированных труб stabi 40-50 PPR | EUR | 55.37 | 16.0573 | 39.3127
999900254RU | Обрезное устройство для армированных труб stabi 63-75 PPR | EUR | 59.25 | 17.1825 | 42.0675
560319.01 | Переход с пластмассовой резьбой наружной "dg" 20x3/4" PPR | EUR | 0.33 | 0.0957 | 0.2343
520101.01 | Угольник 16х45гр. PPR | EUR | 0.4 | 0.116 | 0.284
520201.01 | Угольник 16х90гр. PPR | EUR | 0.23 | 0.0667 | 0.1633
520102.01 | Угольник 20х45гр. PPR | EUR | 0.4 | 0.116 | 0.284
520202.01 | Угольник 20х90гр. PPR | EUR | 0.23 | 0.0667 | 0.1633
520103.01 | Угольник 25х45гр. PPR | EUR | 0.57 | 0.1653 | 0.4047
520203.01 | Угольник 25х90гр. PPR | EUR | 0.3 | 0.087 | 0.213
520104.01 | Угольник 32х45гр. PPR | EUR | 0.8 | 0.232 | 0.568
520204.01 | Угольник 32х90гр. PPR | EUR | 0.45 | 0.1305 | 0.3195
520105.01 | Угольник 40х45гр. PPR | EUR | 1.5 | 0.435 | 1.065
520205.01 | Угольник 40х90гр. PPR | EUR | 1.08 | 0.3132 | 0.7668
520106.01 | Угольник 50х45гр. PPR | EUR | 2.28 | 0.6612 | 1.6188
520206.01 | Угольник 50х90гр. PPR | EUR | 2.07 | 0.6003 | 1.4697
520107.01 | Угольник 63х45гр. PPR | EUR | 4.85 | 1.4065 | 3.4435
520207.01 | Угольник 63х90гр. PPR | EUR | 3.7 | 1.073 | 2.627
520108.01 | Угольник 75х45гр. PPR | EUR | 6.95 | 2.0155 | 4.9345
520208.01 | Угольник 75х90гр. PPR | EUR | 7.38 | 2.1402 | 5.2398
520109.01 | Угольник 90х45гр. PPR | EUR | 11.28 | 3.2712 | 8.0088
520209.01 | Угольник 90х90гр. PPR | EUR | 13.97 | 4.0513 | 9.9187
520210.01 | Угольник 110х90гр. PPR | EUR | 19.3 | 5.597 | 13.703
230500411TR | Угольник внутренний / наружный 20х45гр. PPR | EUR | 0.43 | 0.1247 | 0.3053
230500412TR | Угольник внутренний / наружный 25х45гр. PPR | EUR | 0.77 | 0.2233 | 0.5467
520302.01 | Угольник внутренний / наружный 25х90гр. PPR | EUR | 0.4 | 0.116 | 0.284
230500713TR | Угольник внутренний / наружный 32х90гр. PPR | EUR | 0.77 | 0.2233 | 0.5467
570501.01 | Угольник с металлической резьбой наружной 16x1/2" 90гр. PPR | EUR | 2.77 | 0.8033 | 1.9667
570502.01 | Угольник с металлической резьбой наружной 20x1/2" 90гр. PPR | EUR | 2.8 | 0.812 | 1.988
570504.01 | Угольник с металлической резьбой наружной 20x3/4" 90гр. PPR | EUR | 3.75 | 1.0875 | 2.6625
570505.01 | Угольник с металлической резьбой наружной 25x3/4" 90гр. PPR | EUR | 3.78 | 1.0962 | 2.6838
570507.01 | Угольник с металлической резьбой наружной 32x1" 90гр. PPR | EUR | 6.7 | 1.943 | 4.757
580102.01 | Угольник с металлической резьбой внутренней 16x1/2" 90гр. PPR | EUR | 2.61 | 0.7569 | 1.8531
580103.01 | Угольник с металлической резьбой внутренней 20x1/2" 90гр. PPR | EUR | 2.33 | 0.6757 | 1.6543
580104.01 | Угольник с металлической резьбой внутренней 20x3/4" 90гр. PPR | EUR | 3.3 | 0.957 | 2.343
580106.01 | Угольник с металлической резьбой внутренней 25x3/4" 90гр. PPR | EUR | 3.28 | 0.9512 | 2.3288
580108.01 | Угольник с металлической резьбой внутренней 32x1" 90гр. PPR | EUR | 5.9 | 1.711 | 4.189
590503.01 | Угольник переход с накидной гайкой 20x1/2" 90гр. PPR | EUR | 1.58 | 0.4582 | 1.1218
540207.01 | Муфта переходная вн/нар. 40х25 PPR | EUR | 0.42 | 0.1218 | 0.2982
540208.01 | Муфта переходная вн/нар. 40х32 PPR | EUR | 0.94 | 0.2726 | 0.6674
540209.01 | Муфта переходная вн/нар. 50х32 PPR | EUR | 1.39 | 0.4031 | 0.9869
540210.01 | Муфта переходная вн/нар. 50х40 PPR | EUR | 1.47 | 0.4263 | 1.0437
540211.01 | Муфта переходная вн/нар. 63х32 PPR | EUR | 1.65 | 0.4785 | 1.1715
540212.01 | Муфта переходная вн/нар. 63х40 PPR | EUR | 3.04 | 0.8816 | 2.1584
540213.01 | Муфта переходная вн/нар. 63х50 PPR | EUR | 3.17 | 0.9193 | 2.2507
540217.01 | Муфта переходная вн/нар. 75х50 PPR | EUR | 7.22 | 2.0938 | 5.1262
540214.01 | Муфта переходная вн/нар. 75х63 PPR | EUR | 5.73 | 1.6617 | 4.0683
840215.01 | Муфта переходная вн/нар. 90х63 PPR | EUR | 6.4 | 1.856 | 4.544
840216.01 | Муфта переходная вн/нар. 90х75 PPR | EUR | 6.93 | 2.0097 | 4.9203
540401.01 | Разборное соединение 20 PPR | EUR | 2.18 | 0.6322 | 1.5478
540402.01 | Разборное соединение 25 PPR | EUR | 2.7 | 0.783 | 1.917
540403.01 | Разборное соединение 32 PPR | EUR | 3.29 | 0.9541 | 2.3359
230502904TR | Разборное соединение 40 PPR | EUR | 9.88 | 2.8652 | 7.0148
230703007TR | Резьбовое соединение (разборное) с нар.р. 20x1/2" PPR | EUR | 3.94 | 1.1426 | 2.7974
800103.01 | Резьбовое соединение (разборное) с вн.р. 25x3/4" PPR | EUR | 6.16 | 1.7864 | 4.3736
800109.01 | Разборное соединение с нар.р. 32x1" PPR | EUR | 10.32 | 2.9928 | 7.3272
230703001TR | Резьбовое соединение (разборное) с в.р. 20x1/2" PPR | EUR | 3.62 | 1.0498 | 2.5702
800108.01 | Разборное соединение с нар.р. 25x3/4" PPR | EUR | 6.47 | 1.8763 | 4.5937
230703006TR | Резьбовое соединение (разборное) с в.р. 32x1" PPR | EUR | 7.81 | 2.2649 | 5.5451
530201.01 | Тройник 16х16х16 PPR | EUR | 0.3 | 0.087 | 0.213
530202.01 | Тройник 20х20х20 PPR | EUR | 0.23 | 0.0667 | 0.1633
530203.01 | Тройник 25x25x25 PPR | EUR | 0.37 | 0.1073 | 0.2627
530204.01 | Тройник 32x32x32 PPR | EUR | 0.67 | 0.1943 | 0.4757
530205.01 | Тройник 40x40x40 PPR | EUR | 1.7 | 0.493 | 1.207
530206.01 | Тройник 50x50x50 PPR | EUR | 2.62 | 0.7598 | 1.8602
530207.01 | Тройник 63x63x63 PPR | EUR | 4.78 | 1.3862 | 3.3938
530208.01 | Тройник 75х75х75 PPR | EUR | 9.03 | 2.6187 | 6.4113
530209.01 | Тройник 90х90х90 PPR | EUR | 16.15 | 4.6835 | 11.4665
530210.01 | Тройник 110х110х110 PPR | EUR | 21.55 | 6.2495 | 15.3005
570302.01 | Тройник с метал. резьбой наружней 20х1/2"х20 PPR | EUR | 3.5 | 1.015 | 2.485
570303.01 | Тройник с метал. резьбой наружней 25х1/2"х25 PPR | EUR | 3.65 | 1.0585 | 2.5915
570304.01 | Тройник с метал. резьбой наружней 25х3/4"х25 PPR | EUR | 4.5 | 1.305 | 3.195
230701001TR | Тройник с метал. резьбой внутренней 20x1/2"x20 PPR | EUR | 1.7 | 0.493 | 1.207
230701003TR | Тройник с метал. резьбой внутренней 25x1/2"x25 PPR | EUR | 1.86 | 0.5394 | 1.3206
580307.01 | Тройник с метал. резьбой внутренней 25x3/4"x25 PPR | EUR | 2.77 | 0.8033 | 1.9667
580310.01 | Тройник с метал. резьбой внутренней 32x1"x32 PPR | EUR | 2.53 | 0.7337 | 1.7963
580202.01 | Тройник с накидной гайкой 20x3/4"x20 PPR | EUR | 2.51 | 0.7279 | 1.7821
580203.01 | Тройник с накидной гайкой 25x3/4"x25 PPR | EUR | 2.68 | 0.7772 | 1.9028
580204.01 | Тройник с накидной гайкой 25x1"x25 PPR | EUR | 3.89 | 1.1281 | 2.7619
580205.01 | Тройник с накидной гайкой 32x3/4"x32 PPR | EUR | 3.03 | 0.8787 | 2.1513
580206.01 | Тройник с накидной гайкой 32x1"x32 PPR | EUR | 7.32 | 2.1228 | 5.1972
530305.01 | Тройник переходный 20х16х20 PPR | EUR | 0.67 | 0.1943 | 0.4757
530307.01 | Тройник переходный 25х20х25 PPR | EUR | 0.4 | 0.116 | 0.284
530311.01 | Тройник переходный 32х20х32 PPR | EUR | 0.72 | 0.2088 | 0.5112
530313.01 | Тройник переходный 32х25х32 PPR | EUR | 0.8 | 0.232 | 0.568
530316.01 | Тройник переходный 40х20х40 PPR | EUR | 1.78 | 0.5162 | 1.2638
530317.01 | Тройник переходный 40х25х40 PPR | EUR | 1.87 | 0.5423 | 1.3277
530318.01 | Тройник переходный 40х32х40 PPR | EUR | 2 | 0.58 | 1.42
530320.01 | Тройник переходный 50х32х50 PPR | EUR | 2.72 | 0.7888 | 1.9312
530321.01 | Тройник переходный 50х40х50 PPR | EUR | 3.78 | 1.0962 | 2.6838
530324.01 | Тройник переходный 63х32х63 PPR | EUR | 5.55 | 1.6095 | 3.9405
530325.01 | Тройник переходный 63х50х63 PPR | EUR | 6.7 | 1.943 | 4.757
510122.01 | Труба PN16 16х2.2 PPR | EUR | 0.75 | 0.2175 | 0.5325
510123.01 | Труба PN20 16х2.7 PPR | EUR | 0.78 | 0.2262 | 0.5538
510129.01 | Труба PN10 20x1,9 PPR | EUR | 0.85 | 0.2465 | 0.6035
510130.01 | Труба PN16 20х2.8 PPR | EUR | 0.83 | 0.2407 | 0.5893
510131.01 | Труба PN20 20х3.4 PPR | EUR | 1.03 | 0.2987 | 0.7313
510134.01 | Труба PN10 25х2,3 PPR | EUR | 1.22 | 0.3538 | 0.8662
510135.01 | Труба PN16 25х3.5 PPR | EUR | 1.32 | 0.3828 | 0.9372
510136.01 | Труба PN20 25х4.2 PPR | EUR | 1.6 | 0.464 | 1.136
510139.01 | Труба PN10 32х3.0 PPR | EUR | 1.78 | 0.5162 | 1.2638
510140.01 | Труба PN16 32х4.5 PPR | EUR | 2.28 | 0.6612 | 1.6188
510141.01 | Труба PN20 32х5.4 PPR | EUR | 2.62 | 0.7598 | 1.8602
510144.01 | Труба PN10 40х3.7 PPR | EUR | 2.77 | 0.8033 | 1.9667
510145.01 | Труба PN16 40х5.6 PPR | EUR | 3.4 | 0.986 | 2.414
580625.01 | Угольник переход с накидной гайкой 20x3/4" 90гр. PPR | EUR | 3.47 | 1.0063 | 2.4637
520400.01 | Перекрещивание 16, PN20 PPR | EUR | 0.78 | 0.2262 | 0.5538
520402.01 | Перекрещивание 20, PN20 PPR | EUR | 1.1 | 0.319 | 0.781
520407.01 | Перекрещивание 25, PN20 PPR | EUR | 1.22 | 0.3538 | 0.8662
520412.01 | Перекрещивание 32, PN20 PPR | EUR | 1.87 | 0.5423 | 1.3277
520414.01 | Перекрещивание 40, PN20 PPR | EUR | 2.98 | 0.8642 | 2.1158
530401.01 | Крест 20 PPR | EUR | 1.27 | 0.3683 | 0.9017
530402.01 | Крест 25 PPR | EUR | 1.3 | 0.377 | 0.923
530403.01 | Крест 32 PPR | EUR | 2.72 | 0.7888 | 1.9312
520501.01 | Компенсирующая петля 20 PPR | EUR | 1.78 | 0.5162 | 1.2638
520502.01 | Компенсирующая петля 25 PPR | EUR | 2.7 | 0.783 | 1.917
520503.01 | Компенсирующая петля 32 PPR | EUR | 4.53 | 1.3137 | 3.2163
520504.01 | Компенсирующая петля 40 PPR | EUR | 6.4 | 1.856 | 4.544
869001.01 | Буртик 40 PPR | EUR | 1.87 | 0.5423 | 1.3277
869002.01 | Буртик 50 PPR | EUR | 2.72 | 0.7888 | 1.9312
869003.01 | Буртик 63 PPR | EUR | 4.7 | 1.363 | 3.337
869004.01 | Буртик 75 PPR | EUR | 8.48 | 2.4592 | 6.0208
869005.01 | Буртик 90 PPR | EUR | 11.15 | 3.2335 | 7.9165
869006.01 | Буртик 110 PPR | EUR | 14.08 | 4.0832 | 9.9968
540101.01 | Муфта 16 PPR | EUR | 0.25 | 0.0725 | 0.1775
540102.01 | Муфта 20 PPR | EUR | 0.2 | 0.058 | 0.142
540103.01 | Муфта 25 PPR | EUR | 0.28 | 0.0812 | 0.1988
540104.01 | Муфта 32 PPR | EUR | 0.37 | 0.1073 | 0.2627
540105.01 | Муфта 40 PPR | EUR | 0.88 | 0.2552 | 0.6248
540106.01 | Муфта 50 PPR | EUR | 1.63 | 0.4727 | 1.1573
540107.01 | Муфта 63 PPR | EUR | 2.62 | 0.7598 | 1.8602
540108.01 | Муфта 75 PPR | EUR | 5.2 | 1.508 | 3.692
540109.01 | Муфта 90 PPR | EUR | 5.62 | 1.6298 | 3.9902
540110.01 | Муфта 110 PPR | EUR | 9.42 | 2.7318 | 6.6882
580610.01 | Переход с накидной гайкой 20x1/2" PPR | EUR | 4.3 | 1.247 | 3.053
580603.01 | Переход с накидной гайкой 20x3/4" PPR | EUR | 4.35 | 1.2615 | 3.0885
560102.01 | Угольник с метал. резьбой внутренней и креплением 16x1/2" PPR | EUR | 1.97 | 0.5713 | 1.3987
560103.01 | Угольник метал. вн.р. и крепл. 20х1/2'' PPR | EUR | 2.05 | 0.5945 | 1.4555
560110.01 | Угольник метал. вн.р. и крепл. 25х3/4'' PPR | EUR | 3.42 | 0.9918 | 2.4282
560120.01 | Универсальный настенный комплект для гипсокартона 20 x1/2" PPR | EUR | 6.93 | 2.0097 | 4.9203
560104.01 | Тройник с метал. резьбой внутренней и креплением 20x1/2" PPR | EUR | 2.8 | 0.812 | 1.988
560131.01 | Настенный угольник для гипсокартона 20 | EUR | 2.92 | 0.8468 | 2.0732
540302.01 | Муфта переходная 25х20 PPR | EUR | 0.28 | 0.0812 | 0.1988
540303.01 | Муфта переходная 32х25 PPR | EUR | 0.72 | 0.2088 | 0.5112
840220.01 | Муфта переходная вн/нар. 110х90 PPR | EUR | 13.53 | 3.9237 | 9.6063
540202.01 | Муфта переходная вн/нар. 20х16 PPR | EUR | 0.33 | 0.0957 | 0.2343
540203.01 | Муфта переходная вн/нар. 25х20 PPR | EUR | 0.33 | 0.0957 | 0.2343
540204.01 | Муфта переходная вн/нар. 32х20 PPR | EUR | 0.56 | 0.1624 | 0.3976
540205.01 | Муфта переходная вн/нар. 32х25 PPR | EUR | 0.51 | 0.1479 | 0.3621
540206.01 | Муфта переходная вн/нар. 40х20 PPR | EUR | 0.71 | 0.2059 | 0.5041
510146.01 | Труба PN20 40х6.7 PPR | EUR | 3.98 | 1.1542 | 2.8258
510149.01 | Труба PN10 50х4.6 PPR | EUR | 4.68 | 1.3572 | 3.3228
510150.01 | Труба PN16 50х6.9 PPR | EUR | 5.07 | 1.4703 | 3.5997
510151.01 | Труба PN20 50х8.4 PPR | EUR | 6.47 | 1.8763 | 4.5937
510154.01 | Труба PN10 63х5.8 PPR | EUR | 6.55 | 1.8995 | 4.6505
510155.01 | Труба PN16 63х8.7 PPR | EUR | 7.48 | 2.1692 | 5.3108
510156.01 | Труба PN20 63х10.5 PPR | EUR | 9.22 | 2.6738 | 6.5462
510159.01 | Труба PN10 75х6.9 PPR | EUR | 9.57 | 2.7753 | 6.7947
510160.01 | Труба PN16 75х10.4 PPR | EUR | 11.88 | 3.4452 | 8.4348
510161.01 | Труба PN20 75x12,5 PPR | EUR | 14.42 | 4.1818 | 10.2382
510164.01 | Труба PN10 90x8,2 PPR | EUR | 13.6 | 3.944 | 9.656
510165.01 | Труба PN16 90x12,5 PPR | EUR | 17.45 | 5.0605 | 12.3895
510166.01 | Труба PN20 90x15,0 PPR | EUR | 20.85 | 6.0465 | 14.8035
510169.01 | Труба PN10 110x10 PPR | EUR | 18.05 | 5.2345 | 12.8155
510170.01 | Труба PN16 110x15,2 PPR | EUR | 26.32 | 7.6328 | 18.6872
510171.01 | Труба PN20 110X18,4 PPR | EUR | 30.87 | 8.9523 | 21.9177
590100.01 | Труба PN20 16х2,2х4000 stabi PPR | EUR | 1.65 | 0.4785 | 1.1715
590101.01 | Труба PN20 20х2,8х4000 stabi PPR | EUR | 2.3 | 0.667 | 1.633
590102.01 | Труба PN20 25х2,8х4000 stabi PPR | EUR | 3.2 | 0.928 | 2.272
590103.01 | Труба PN20 32х3,6х4000 stabi PPR | EUR | 4.97 | 1.4413 | 3.5287
590104.01 | Труба PN20 40х4,5х4000 stabi PPR | EUR | 7.17 | 2.0793 | 5.0907
590105.01 | Труба PN20 50х5,6х4000 stabi PPR | EUR | 10.85 | 3.1465 | 7.7035
590106.01 | Труба PN20 63х7,1х4000 stabi PPR | EUR | 16.12 | 4.6748 | 11.4452
590107.01 | Труба PN20 75х8,4х4000 stabi PPR | EUR | 28.83 | 8.3607 | 20.4693
590108.01 | Труба PN20 90х10,1х4000 stabi PPR | EUR | 38.56 | 11.1824 | 27.3776
590109.01 | Труба PN20 110х12,3х4000 stabi PPR | EUR | 61.43 | 17.8147 | 43.6153
999900107RU | Cвар.аппарат Set SP-1b 500 W HOBBY blue,колод. насадки d20-40,зажим,ножницы,ключ 4мм,мет.кей | EUR | 220 | 63.8 | 156.2
999900113RU | Сварочный комплект RSP2AP, с насадками 16-63 мм, 800 Вт.. | EUR | 322 | 93.38 | 228.62
999900101RU | Сварочный аппарат стержневой rsp -2au 600 w | EUR | 110 | 31.9 | 78.1
999900102RU | Аппарат P-1a 650 W с прямым стержневым нагревателем, мощность 650 Вт | EUR | 135 | 39.15 | 95.85
550111.01 | Вентиль проходной 20 PPR | EUR | 6.76 | 1.9604 | 4.7996
550112.01 | Вентиль проходной 25 PPR | EUR | 9.77 | 2.8333 | 6.9367
550113.01 | Вентиль проходной 32 PPR | EUR | 14.47 | 4.1963 | 10.2737
550114.01 | Вентиль проходной 40 PPR | EUR | 19.37 | 5.6173 | 13.7527
550115.01 | Вентиль проходной 50 PPR | EUR | 28.75 | 8.3375 | 20.4125
540521.01 | Кран шаровый 20 PPR | EUR | 6.14 | 1.7806 | 4.3594
540522.01 | Кран шаровый 25 PPR | EUR | 8.2 | 2.378 | 5.822
540523.01 | Кран шаровый 32 PPR | EUR | 11.74 | 3.4046 | 8.3354
540524.01 | Кран шаровый 40 PPR | EUR | 18.05 | 5.2345 | 12.8155
540525.01 | Кран шаровый 50 PPR | EUR | 27.2 | 7.888 | 19.312
540526.01 | Кран шаровый 63 PPR | EUR | 37.94 | 11.0026 | 26.9374
550151.01 | Проходной клапан под штукатурку 20 PPR | EUR | 9.71 | 2.8159 | 6.8941
560201.01 | Заглушка 16 PPR | EUR | 0.23 | 0.0667 | 0.1633
560202.01 | Заглушка 20 PPR | EUR | 0.23 | 0.0667 | 0.1633
560203.01 | Заглушка 25 PPR | EUR | 0.28 | 0.0812 | 0.1988
560204.01 | Заглушка 32 PPR | EUR | 0.4 | 0.116 | 0.284
560205.01 | Заглушка 40 PPR | EUR | 2.17 | 0.6293 | 1.5407
560206.01 | Заглушка 50 PPR | EUR | 2.55 | 0.7395 | 1.8105
560207.01 | Заглушка 63 PPR | EUR | 3.32 | 0.9628 | 2.3572
560302.01 | Заглушка внутренняя 20 PPR | EUR | 0.34 | 0.0986 | 0.2414
570403.01 | Муфта метал. нар.р. 16х1/2'' PPR | EUR | 2.38 | 0.6902 | 1.6898
570404.01 | Муфта метал. нар.р. 20х1/2'' PPR | EUR | 2 | 0.58 | 1.42
570405.01 | Муфта метал. нар.р. 20х3/4'' PPR | EUR | 3.03 | 0.8787 | 2.1513
570406.01 | Муфта метал. нар.р. 25x1/2'' PPR | EUR | 2.35 | 0.6815 | 1.6685
570407.01 | Муфта метал. нар.р. 25x3/4'' PPR | EUR | 3.13 | 0.9077 | 2.2223
570409.01 | Муфта метал. нар.р. под шестигранник 32x1'' PPR | EUR | 4.97 | 1.4413 | 3.5287
570410.01 | Муфта метал. нар.р. под ключ 40x1 1/4" PPR | EUR | 12.97 | 3.7613 | 9.2087
570411.01 | Муфта метал. нар.р. под ключ 50х1 1/2'' PPR | EUR | 17.91 | 5.1939 | 12.7161
570412.01 | Муфта метал. нар.р. под ключ 63х2'' PPR | EUR | 25.27 | 7.3283 | 17.9417
580403.01 | Муфта метал. вн.р. 16х1/2'' PPR | EUR | 2.07 | 0.6003 | 1.4697
580404.01 | Муфта метал. вн.р. 20x1/2" PPR | EUR | 1.75 | 0.5075 | 1.2425
580405.01 | Муфта метал. вн.р. 20х3/4" PPR | EUR | 2.65 | 0.7685 | 1.8815
580406.01 | Муфта метал. вн.р. 25x1/2" PPR | EUR | 2.04 | 0.5916 | 1.4484
580407.01 | Муфта метал. вн.р. 25х3/4'' PPR | EUR | 2.58 | 0.7482 | 1.8318
580409.01 | Муфта метал. вн.р. 32х1'' PPR | EUR | 3.76 | 1.0904 | 2.6696
580410.01 | Муфта метал. вн.р. под ключ 40x1 1/4'' PPR | EUR | 12.57 | 3.6453 | 8.9247
580411.01 | Муфта метал. вн.р. под ключ 50x 1 1/2'' PPR | EUR | 17.96 | 5.2084 | 12.7516
580412.01 | Муфта метал. вн.р. под ключ 63x2'' PPR | EUR | 27.04 | 7.8416 | 19.1984
580601.01 | Муфта с металл. вст. и нак. гайкой 16х1/2" PPR | EUR | 3.82 | 1.1078 | 2.7122
580602.01 | Муфта с металл. вст. и нак. гайкой 16х3/4" PPR | EUR | 4.48 | 1.2992 | 3.1808
580604.01 | Переход с металлической вставкой и накидной гайкой 20x1" PPR | EUR | 8.98 | 2.6042 | 6.3758
580605.01 | Переход с металлической вставкой и накидной гайкой 25x1" PPR | EUR | 9.22 | 2.6738 | 6.5462
580607.01 | Переход с металлической вставкой и накидной гайкой 32x5/4" PPR | EUR | 15.26 | 4.4254 | 10.8346
530310.01 | Тройник переходный 25х20х20 PPR | EUR | 0.53 | 0.1537 | 0.3763
530327.01 | Тройник переходный 75x63x75 PPR | EUR | 9.61 | 2.7869 | 6.8231
530312.01 | Тройник переходный 32x20x25 PPR | EUR | 1.05 | 0.3045 | 0.7455
530413.01 | Крест 40 PPR | EUR | 2.85 | 0.8265 | 2.0235
520500.01 | Компенсирующая петля 16 PPR | EUR | 1.53 | 0.4437 | 1.0863
570409.01 | Муфта метал. нар.р. 32x1'' PPR | EUR | 3.99 | 1.1571 | 2.8329
570503.01 | Угольник с металлической резьбой наружной 25x1/2" 90гр. PPR | EUR | 3.03 | 0.8787 | 2.1513
580105.01 | Угольник с металлической резьбой внутренней 25x1/2" 90гр. PPR | EUR | 3 | 0.87 | 2.13
530329.01 | Тройник переходный 90х63х90 PPR | EUR | 23.99 | 6.9571 | 17.0329
530330.01 | Тройник переходный 90х75х90 PPR | EUR | 24.73 | 7.1717 | 17.5583
530333.01 | Тройник переходный 110х63х110 PPR | EUR | 31.84 | 9.2336 | 22.6064
530334.01 | Тройник переходный 110х75х110 PPR | EUR | 32.03 | 9.2887 | 22.7413
530335.01 | Тройник переходный 110х90х110 PPR | EUR | 32.23 | 9.3467 | 22.8833
999900134RU | Насадки парные Dytron, синий тефлон d50 | EUR | 19.7 | 5.713 | 13.987
999900135RU | Насадки парные Dytron, синий тефлон d63 | EUR | 24 | 6.96 | 17.04
999900136RU | Насадки парные Dytron, синий тефлон d75 | EUR | 29.7 | 8.613 | 21.087
999900137RU | Насадки парные Dytron, синий тефлон d90 | EUR | 38.5 | 11.165 | 27.335
999900138RU | Насадки парные Dytron, синий тефлон d110 | EUR | 65.8 | 19.082 | 46.718
999900139RU | Насадки парные Dytron, синий тефлон d125 | EUR | 102 | 29.58 | 72.42
520110.01 | Угольник 110х45гр. PPR | EUR | 22.15 | 6.4235 | 15.7265
530301.01 | Тройник переходный 16х20х16 PPR | EUR | 0.37 | 0.1073 | 0.2627
530304.01 | Тройник переходный 20х20х16 PPR | EUR | 0.67 | 0.1943 | 0.4757
530306.01 | Тройник переходный 20х25х20 PPR | EUR | 0.4 | 0.116 | 0.284
530308.01 | Тройник переходный 25х25х20 PPR | EUR | 0.45 | 0.1305 | 0.3195
530309.01 | Тройник переходный 25х32х25 PPR | EUR | 0.8 | 0.232 | 0.568
530314.01 | Тройник переходный 32х32х25 PPR | EUR | 0.8 | 0.232 | 0.568
530315.01 | Тройник переходный 32х40х32 PPR | EUR | 1.55 | 0.4495 | 1.1005
530326.01 | Тройник переходный 75х50х75 PPR | EUR | 9.04 | 2.6216 | 6.4184
530102.01 | Тройник угловой 90 гр. 20x20x20 PPR | EUR | 1.19 | 0.3451 | 0.8449
540301.01 | Муфта переходная 20х16 PPR | EUR | 0.25 | 0.0725 | 0.1775
540304.01 | Муфта переходная 40х32 PPR | EUR | 1.2 | 0.348 | 0.852
540305.01 | Муфта переходная 50х40 PPR | EUR | 1.87 | 0.5423 | 1.3277
560208.01 | Заглушка 75 PPR | EUR | 6.32 | 1.8328 | 4.4872
560209.01 | Заглушка 90 PPR | EUR | 7.91 | 2.2939 | 5.6161
560210.01 | Заглушка 110 PPR | EUR | 13.08 | 3.7932 | 9.2868
560301.01 | Заглушка внутренняя 16 PPR | EUR | 0.17 | 0.0493 | 0.1207
560303.01 | Заглушка внутренняя 25 PPR | EUR | 0.34 | 0.0986 | 0.2414
560304.01 | Заглушка внутренняя 32 PPR | EUR | 0.39 | 0.1131 | 0.2769
560305.01 | Заглушка внутренняя 40 PPR | EUR | 0.52 | 0.1508 | 0.3692
560306.01 | Заглушка внутренняя 50 PPR | EUR | 0.84 | 0.2436 | 0.5964
570413.01 | Муфта метал. нар.р. под ключ 75х2,5'' PPR | EUR | 46.54 | 13.4966 | 33.0434
580409.01 | Муфта метал. вн.р. 32x1'' PPR СНЯТО!!! | EUR | 4.63 | 1.3427 | 3.2873
580413.01 | Муфта метал. вн.р. под ключ 75x2,5'' PPR | EUR | 49.63 | 14.3927 | 35.2373
580609.01 | Переход с металлической вставкой и накидной гайкой 32x1" PPR | EUR | 8.48 | 2.4592 | 6.0208
580608.01 | Переход с металлической вставкой и накидной гайкой 40x1 1/2" PPR | EUR | 15.78 | 4.5762 | 11.2038
580624.01 | Угольник переход с накидной гайкой 16x3/4" 90гр. PPR | EUR | 2.38 | 0.6902 | 1.6898
580630.01 | Угольник переход с накидной гайкой 20x1" 90гр. PPR | EUR | 5.6 | 1.624 | 3.976
580629.01 | Угольник переход с накидной гайкой 25x3/4" 90гр. PPR | EUR | 4.53 | 1.3137 | 3.2163
580626.01 | Угольник переход с накидной гайкой 25x1" 90гр. PPR | EUR | 5.9 | 1.711 | 4.189
580628.01 | Угольник переход с накидной гайкой 32x1" 90гр. PPR | EUR | 7.48 | 2.1692 | 5.3108
580627.01 | Угольник переход с накидной гайкой 32x1 1/4" 90гр. PPR | EUR | 9.68 | 2.8072 | 6.8728
580201.01 | Тройник с накидной гайкой 20x1/2"x20 PPR | EUR | 3.54 | 1.0266 | 2.5134
580208.01 | Тройник с накидной гайкой 25x3/4"x25 PPR | EUR | 6.55 | 1.8995 | 4.6505
580207.01 | Тройник с накидной гайкой 32x1 1/4"x32 PPR | EUR | 8.93 | 2.5897 | 6.3403
570506.01 | Угольник с металлической резьбой наружной 32x3/4" 90гр. PPR | EUR | 4.3 | 1.247 | 3.053
580107.01 | Угольник с металлической резьбой внутренней 32x3/4" 90гр. PPR | EUR | 3.35 | 0.9715 | 2.3785
560109.01 | Угольник метал. вн.р. и крепл. 25х1/2'' PPR | EUR | 2.41 | 0.6989 | 1.7111
560108.01 | Тройник с метал. резьбой внутренней и креплением 25x1/2" PPR | EUR | 3.67 | 1.0643 | 2.6057
230701002TR | Тройник с метал. резьбой внутренней 20x3/4"x20 PPR | EUR | 1.97 | 0.5713 | 1.3987
580309.01 | Тройник с метал. резьбой внутренней 32x3/4"x32 PPR | EUR | 2.1 | 0.609 | 1.491
570305.01 | Тройник с метал. резьбой наружней 32х1/2"х32 PPR | EUR | 4.44 | 1.2876 | 3.1524
550152.01 | Проходной клапан под штукатурку 25 PPR | EUR | 13.14 | 3.8106 | 9.3294
230502905TR | Разборное соединение 50 PPR | EUR | 10.38 | 3.0102 | 7.3698
230502906TR | Разборное соединение 63 PPR | EUR | 12.3 | 3.567 | 8.733
230502907TR | Разборное соединение 75 PPR | EUR | 28.03 | 8.1287 | 19.9013
550302.01 | Коллектор 40x4x20 PPR | EUR | 9.92 | 2.8768 | 7.0432
560320.01 | Заглушка пластиковая с наружной резьбой 25х1" PPR | EUR | 0.4 | 0.116 | 0.284
550201.01 | Опора двойная 2x16 PPR | EUR | 0.28 | 0.0812 | 0.1988
999900108RU | Сварочный аппарат SP-1a 650 W насадки 20-32 набор | EUR | 199 | 57.71 | 141.29
999900109RU | Сварочный аппарат SP-1a 850W MINI black 20-32 набор | EUR | 217 | 62.93 | 154.07
999900104RU | Аппарат Polys P-4a 650W TraceWeld Solo с прям. стержн. нагревателем | EUR | 155 | 44.95 | 110.05
999900110RU | Сварочный аппарат SP-4a 650 W TraceWeld PROFI blue набор | EUR | 310 | 89.9 | 220.1
999900111RU | Сварочный аппарат SP-4a 650W TraceWeld STANDARD blue 20-63 набор | EUR | 292 | 84.68 | 207.32
999900112RU | Сварочный аппарат SP-4a 650 W TraceWeld MINI blue набор | EUR | 228 | 66.12 | 161.88
999900105RU | Аппарат Polys P-4a 850 W TraceWeld Solo с мечевидн. нагревателем | EUR | 172 | 49.88 | 122.12
999900114RU | Сварочный аппарат SP-4a 850 W TraceWeld MINI blue набор | EUR | 246 | 71.34 | 174.66
999900115RU | Сварочный аппарат SP-4a 1200 W PROFI blue набор | EUR | 482 | 139.78 | 342.22
999900116RU | Сварочный аппарат SP-4a 1200 W TW PROFI набор | EUR | 363 | 105.27 | 257.73
999900117RU | Сварочный аппарат SP-4a 1200 W TW PROFI набор | EUR | 399 | 115.71 | 283.29
999900128RU | Насадки парные Dytron, черный тефлон d125 | EUR | 84.3 | 24.447 | 59.853
999900129RU | Насадки парные Dytron, синий тефлон d16 | EUR | 9.4 | 2.726 | 6.674
999900130RU | Насадки парные Dytron, синий тефлон d20 | EUR | 11 | 3.19 | 7.81
999900131RU | Насадки парные Dytron, синий тефлон d25 | EUR | 12.7 | 3.683 | 9.017
999900132RU | Насадки парные Dytron, синий тефлон d32 | EUR | 14.3 | 4.147 | 10.153
999900133RU | Насадки парные Dytron, синий тефлон d40 | EUR | 15.9 | 4.611 | 11.289

## Кан-я внутр
Артикул | Название номенклатуры Скидка 20% | Валюта | Цена в Евро с НДС | Скидка 25% | Ваша цена в Евро с НДС
34009372A | Труба раструбная ПП 110x250 серый цвет | EUR | 2.18 | 0.545 | 1.635
34009342A | Труба раструбная ПП 110x500 серый цвет | EUR | 3.23 | 0.8075 | 2.4225
34009362A | Труба раструбная ПП 110x1000 серый цвет | EUR | 4.98 | 1.245 | 3.735
34009322A | Труба раструбная ПП 110x2000 серый цвет | EUR | 8.27 | 2.0675 | 6.2025
34003221A | Труба раструбная ПП 32х250 белый цвет | EUR | 0.99 | 0.2475 | 0.7425
34553201N | Заглушка ПП 32, белый цвет | EUR | 0.37 | 0.0925 | 0.2775
34103211N | Отвод ПП 32х15гр. белый цвет | EUR | 0.78 | 0.195 | 0.585
34104011N | Отвод ПП 40х15гр. белый цвет | EUR | 0.86 | 0.215 | 0.645
C43610501A | Отвод ПП 50х15гр. серый цвет | EUR | 0.73 | 0.1825 | 0.5475
34109312A | Отвод ПП 110х15гр. серый цвет | EUR | 2.15 | 0.5375 | 1.6125
34554001N | Заглушка ПП 40,белый цвет | EUR | 0.37 | 0.0925 | 0.2775
34555001N | Заглушка ПП 50,белый цвет | EUR | 0.46 | 0.115 | 0.345
34559302N | Заглушка ПП 110, серый цвет | EUR | 0.83 | 0.2075 | 0.6225
34485001N | Ревизия ПП 50, белый цвет | EUR | 2.53 | 0.6325 | 1.8975
34489302A | Ревизия ПП 110, серый цвет | EUR | 6.34 | 1.585 | 4.755
34503201N | Крепление ПП 32, белый цвет | EUR | 0.27 | 0.0675 | 0.2025
C43620507A | Тройник ПП 50х50/45гр серый цвет | EUR | 1.32 | 0.33 | 0.99
34209312A | Тройник ПП 110х50/45гр серый цвет | EUR | 3.06 | 0.765 | 2.295
34209372A | Тройник ПП 110x110/45гр серый цвет | EUR | 4.01 | 1.0025 | 3.0075
34103231A | Отвод ПП 32х30гр. белый цвет | EUR | 0.78 | 0.195 | 0.585
34104031N | Отвод ПП 40х30гр. белый цвет | EUR | 0.86 | 0.215 | 0.645
C43610503A | Отвод ПП 50х30гр. серый цвет | EUR | 0.73 | 0.1825 | 0.5475
34109327Z | Отвод ПП 110х30гр. серый цвет | EUR | 2.83 | 0.7075 | 2.1225
34103241A | Отвод ПП 32х45гр. белый цвет | EUR | 0.78 | 0.195 | 0.585
34104041A | Отвод ПП 40х45гр. белый цвет | EUR | 0.86 | 0.215 | 0.645
C43610504A | Отвод ПП 50х45гр. серый цвет | EUR | 0.73 | 0.1825 | 0.5475
34109342A | Отвод ПП 110х45гр. серый цвет | EUR | 2.15 | 0.5375 | 1.6125
34103261A | Отвод ПП 32х67гр. белый цвет | EUR | 0.78 | 0.195 | 0.585
34104061N | Отвод ПП 40х67гр. белый цвет | EUR | 0.86 | 0.215 | 0.645
C43610506A | Отвод ПП 50х67гр. серый цвет | EUR | 0.73 | 0.1825 | 0.5475
34109357Z | Отвод ПП 110х67гр. серый цвет | EUR | 2.83 | 0.7075 | 2.1225
34203271A | Тройник ПП 32x32/45гр белый цвет | EUR | 1.46 | 0.365 | 1.095
34204071A | Тройник ПП 40x40/45гр белый цвет | EUR | 1.37 | 0.3425 | 1.0275
34303201N | Муфта ремонтная ПП 32, белый цвет | EUR | 1.14 | 0.285 | 0.855
34304001N | Муфта ремонтная ПП 40, белый цвет | EUR | 1.42 | 0.355 | 1.065
C43630500Z | Муфта ремонтная ПП 50,серый цвет | EUR | 1.55 | 0.3875 | 1.1625
34309302Z | Муфта ремонтная ПП 110,серый цвет | EUR | 3.37 | 0.8425 | 2.5275
34313201Z | Муфта двухраструбная ПП 32, белый цвет | EUR | 1.14 | 0.285 | 0.855
210501203PL | 50 Муфта двухраструбная ПП, серая СНЯТО! | EUR | 1.55 | 0.3875 | 1.1625
34319302Z | Муфта двухраструбная ПП 110, серый цвет | EUR | 3.52 | 0.88 | 2.64
34444071N | Переход ПП 40/32, белый цвет | EUR | 0.78 | 0.195 | 0.585
34445051A | Переход ПП 50/32, белый цвет | EUR | 0.78 | 0.195 | 0.585
34109392A | Отвод ПП 110х88гр. серый цвет | EUR | 2.28 | 0.57 | 1.71
34219322Z | Тройник ПП 110x50/67гр серый цвет | EUR | 4.43 | 1.1075 | 3.3225
34314001N | Муфта двухраструбная ПП 40, белый цвет | EUR | 1.42 | 0.355 | 1.065
210503102PL | Крепление ПП 40, белый цвет | EUR | 0.64 | 0.16 | 0.48
34509302N | Крепление ПП 110, серый цвет | EUR | 1.51 | 0.3775 | 1.1325
34445071A | Переход ПП 50/40, белый цвет | EUR | 0.78 | 0.195 | 0.585
34449352A | Переход ПП 110/50, серый цвет | EUR | 1.37 | 0.3425 | 1.0275
34103291A | Отвод ПП 32х88гр. белый цвет | EUR | 0.78 | 0.195 | 0.585
34104091A | Отвод ПП 40х88гр. белый цвет | EUR | 0.86 | 0.215 | 0.645
C43610508A | Отвод ПП 50х88гр. серый цвет | EUR | 0.73 | 0.1825 | 0.5475
34003281A | Труба раструбная ПП 32x2000 белый цвет | EUR | 3.86 | 0.965 | 2.895
34004021A | Труба раструбная ПП 40x250 белый цвет | EUR | 1.3 | 0.325 | 0.975
34004041A | Труба раструбная ПП 40x500 белый цвет | EUR | 1.72 | 0.43 | 1.29
34004061A | Труба раструбная ПП 40x1000 белый цвет | EUR | 3.13 | 0.7825 | 2.3475
34219377Z | Тройник ПП 110х110/67гр серый цвет | EUR | 5.33 | 1.3325 | 3.9975
34223291A | Тройник ПП 32x32/88гр белый цвет | EUR | 1.32 | 0.33 | 0.99
34224091A | Тройник ПП 40x40/88гр белый цвет | EUR | 1.37 | 0.3425 | 1.0275
C43620509A | Тройник ПП 50х50/88гр серый цвет | EUR | 1.32 | 0.33 | 0.99
34229332A | Тройник ПП 110х50/88гр серый цвет | EUR | 2.96 | 0.74 | 2.22
34229392A | Тройник ПП 110x110/88гр серый цвет | EUR | 4.01 | 1.0025 | 3.0075
34003241A | Труба раструбная ПП 32x500 белый цвет | EUR | 1.36 | 0.34 | 1.02
34004081A | Труба раструбная ПП 40x2000 белый цвет | EUR | 4.85 | 1.2125 | 3.6375
C43600502A | Труба раструбная ПП 50x250 серый цвет | EUR | 0.93 | 0.2325 | 0.6975
C43600504A | Труба раструбная ПП 50x500 серый цвет | EUR | 1.18 | 0.295 | 0.885
C43600506A | Труба раструбная ПП 50x1000 серый цвет | EUR | 1.89 | 0.4725 | 1.4175
C43600508A | Труба раструбная ПП 50x2000 серый цвет | EUR | 3.23 | 0.8075 | 2.4225
210500305PL | Отвод ПП 50х30гр. белый цвет | EUR | 0.73 | 0.1825 | 0.5475
210500405PL | Отвод ПП 50х45гр. белый цвет | EUR | 0.73 | 0.1825 | 0.5475
210500505PL | Отвод ПП 50х67гр. белый цвет | EUR | 0.73 | 0.1825 | 0.5475
210503305PL | Отвод ПП 50х88гр. белый цвет | EUR | 0.73 | 0.1825 | 0.5475
211000003PL | Труба раструбная ПП 32x1000 белый цвет | EUR | 2.5 | 0.625 | 1.875
211000011PL | Труба раструбная ПП 50x1000 белый цвет | EUR | 3.91 | 0.9775 | 2.9325
211000013RU | Труба раструбная ПП 50x150 серый цвет | EUR | 0.76 | 0.19 | 0.57
211000016RU | Труба раструбная ПП 50x750 серый цвет | EUR | 1.49 | 0.3725 | 1.1175
211000021RU | Труба раструбная ПП 110x150 серый цвет | EUR | 1.69 | 0.4225 | 1.2675
211000009PL | Труба раструбная ПП 50x250 белый цвет | EUR | 1.57 | 0.3925 | 1.1775
211000010PL | Труба раструбная ПП 50x500 белый цвет | EUR | 2.09 | 0.5225 | 1.5675
211000012PL | Труба раструбная ПП 50x2000 белый цвет | EUR | 6.04 | 1.51 | 4.53
211000018RU | Труба раструбная ПП 50x1500 серый цвет | EUR | 2.62 | 0.655 | 1.965
211000020RU | Труба раструбная ПП 50x3000 серый цвет | EUR | 4.68 | 1.17 | 3.51
211000024RU | Труба раструбная ПП 110x750 серый цвет | EUR | 4.27 | 1.0675 | 3.2025
211000026RU | Труба раструбная ПП 110x1500 серый цвет | EUR | 7.3 | 1.825 | 5.475
211000028RU | Труба раструбная ПП 110x3000 серый цвет | EUR | 14.44 | 3.61 | 10.83
210500205PL | Отвод ПП 50х15гр. белый цвет | EUR | 0.73 | 0.1825 | 0.5475
210503506PL | Тройник ПП 50x50/88гр белый цвет | EUR | 1.32 | 0.33 | 0.99

## Кан-я нар
Артикул поставщика | Название номенклатуры | Валюта | Цена в Евро с НДС | Скидка 25% | Ваша цена в Евро с НДС
101300002RU | Труба ПВХ 110x3,2х2000 канализ. трехслойная SN4 для наруж. | RUR | 459.02 | 114.755 | 344.265
100501001PL | Тройник ПВХ 110х110 - 90гр. для наруж. | EUR | 3.88 | 0.97 | 2.91
100500401PL | Отвод ПВХ 110х45гр. для наруж. | EUR | 4.85 | 1.2125 | 3.6375
100500601PL | Отвод ПВХ 110х87гр. для наруж. | EUR | 2.97 | 0.7425 | 2.2275
100500801PL | Тройник ПВХ 110х110 - 45гр. для наруж. | EUR | 5.89 | 1.4725 | 4.4175
101300001RU | Труба ПВХ 110x3,2х1000 канализ. трехслойная SN4 для наруж. | RUR | 239.54 | 59.885 | 179.655
101300004RU | Труба ПВХ 110x3,2х6000 канализ. трехслойная SN4 для наруж. | RUR | 687.94 | 171.985 | 515.955
101300005RU | Труба ПВХ 160x4,0х1000 канализ. трехслойная SN4 для наруж. | RUR | 434.24 | 108.56 | 325.68
101300006RU | Труба ПВХ 160x4,0х2000 канализ. трехслойная SN4 для наруж. | RUR | 822.46 | 205.615 | 616.845
101300007RU | Труба ПВХ 160x4,0х3000 канализ. трехслойная SN4 для наруж. | RUR | 1216.58 | 304.145 | 912.435
101300008RU | Труба ПВХ 160x4,0х6000 канализ. трехслойная SN4 для наруж. | RUR | 2377.7 | 594.425 | 1783.275
21142010C | Труба ПВХ 200x4,9х1000 канализ. трехслойная SN4 для наруж. | RUR | 664.34 | 166.085 | 498.255
21142020С | Труба ПВХ 200x4,9х2000 канализ. трехслойная SN4 для наруж. | RUR | 1248.44 | 312.11 | 936.33
21142030С | Труба ПВХ 200x4,9х3000 канализ. трехслойная SN4 для наруж. | RUR | 1830.18 | 457.545 | 1372.635
101300012PL | Труба ПВХ 200x4,9х6000 канализ. трехслойная SN4 для наруж. | RUR | 3583.66 | 895.915 | 2687.745
110500201PL | Отвод ПП 110x15° для наруж. | EUR | 2.08 | 0.52 | 1.56
22101130Z | Отвод ПВХ 110x30° для наруж. | EUR | 3.79 | 0.9475 | 2.8425
100500501PL | Отвод ПВХ 110x67° для наруж. | EUR | 2.54 | 0.635 | 1.905
110500202PL | Отвод ПП 160x15° для наруж. | EUR | 6.28 | 1.57 | 4.71
100500404PL | Отвод ПП 160x30° для наруж. | EUR | 6.38 | 1.595 | 4.785
22101640C | Отвод ПВХ 160x45° для наруж. | EUR | 6.45 | 1.6125 | 4.8375
22101690C | Отвод ПВХ 160x87° для наруж. | EUR | 8.09 | 2.0225 | 6.0675
100500201PL | Отвод ПВХ 200x15° для наруж. | EUR | 9.57 | 2.3925 | 7.1775
100500302PL | Отвод ПВХ 200x30° для наруж. | EUR | 10.44 | 2.61 | 7.83
100500403PL | Отвод ПВХ 200x45° для наруж. | EUR | 11.01 | 2.7525 | 8.2575
100500603PL | Отвод ПВХ 200x87° для наруж. | EUR | 14.38 | 3.595 | 10.785
100500802PL | Тройник ПВХ 160x110-45° для наруж. | EUR | 10.51 | 2.6275 | 7.8825
100500803PL | Тройник ПВХ 160x160-45° для наруж. | EUR | 14.14 | 3.535 | 10.605
100500804PL | Тройник ПВХ 200x110-45° для наруж. | EUR | 28.99 | 7.2475 | 21.7425
100500805PL | Тройник ПВХ 200x160-45° для наруж. | EUR | 19.62 | 4.905 | 14.715
100500806PL | Тройник ПВХ 200x200-45° для наруж. | EUR | 22.03 | 5.5075 | 16.5225
100501002PL | Тройник ПВХ 160x110-90° для наруж. | EUR | 13.43 | 3.3575 | 10.0725
100501003PL | Тройник ПВХ 160x160-90° для наруж. | EUR | 15.67 | 3.9175 | 11.7525
100501004PL | Тройник ПВХ 200x160-90° для наруж. | EUR | 32.46 | 8.115 | 24.345
100501005PL | Тройник ПВХ 200x200-90° для наруж. | EUR | 34.14 | 8.535 | 25.605
22301100C | Муфта ремонтная ПВХ 110 для наруж. | EUR | 2.62 | 0.655 | 1.965
100501102PL | Муфта ремонтная ПВХ 160 для наруж. | EUR | 5.7 | 1.425 | 4.275
100501103PL | Муфта ремонтная ПВХ 200 для наруж. | EUR | 9.99 | 2.4975 | 7.4925
100501201PL | Муфта двухраструбная с упором ПВХ 160 для наруж. | EUR | 5.72 | 1.43 | 4.29
100501202PL | Муфта двухраструбная с упором ПВХ 200 для наруж. | EUR | 9.96 | 2.49 | 7.47
22441670C | Переход эксцентрический ПВХ 160/110 для наруж. | EUR | 5.06 | 1.265 | 3.795
25440208 | Переход эксцентрический ПВХ 200/160 для наруж. | EUR | 7.59 | 1.8975 | 5.6925
100501401PL | Заглушка ПВХ 110 для наруж. | EUR | 1.56 | 0.39 | 1.17
100501402PL | Заглушка ПВХ 160 для наруж. | EUR | 4.93 | 1.2325 | 3.6975
100501403PL | Заглушка ПВХ 200 для наруж. | EUR | 12.08 | 3.02 | 9.06
22481600Z | Ревизия ПВХ 160 для наруж. | EUR | 41.96 | 10.49 | 31.47
100501602PL | Ревизия ПВХ 200 для наруж. | EUR | 74.98 | 18.745 | 56.235
100501200PL | Муфта двухраструбная с упором ПВХ 110 для наруж. | EUR | 4.6 | 1.15 | 3.45

## м.п. труба
Артикул | Название номенклатуры | Валюта | Цена в Евро с НДС | Скидка 25% | Ваша цена в Евро с НДС
251000101HU | Труба металлопластиковая PEX-AL-PEX 16x2mm/200m, 0,2mm AI PipeLife | EUR | 1.37 | 0.3425 | 1.0275
251000102HU | Труба металлопластиковая PEX-AL-PEX 20x2mm/100m, 0,25mm AI PipeLife | EUR | 1.94 | 0.485 | 1.455
RP20x2-100-04 | Труба металлопластиковая PEX-AL-PEX 20x2mm/100m, 0,4mm AI PipeLife | EUR | 2.38 | 0.595 | 1.785
251000103HU | Труба металлопластиковая PEX-AL-PEX 26x3mm/100m PipeLife | EUR | 3.75 | 0.9375 | 2.8125
251000104HU | Труба металлопластиковая PEX-AL-PEX 32x3mm/50m PipeLife | EUR | 4.77 | 1.1925 | 3.5775
RP40x3,5-5 | Труба металлопластиковая PEX-AL-PEX PIPE 40x3,5mm/5m | EUR | 17.82 | 4.455 | 13.365

## Reflex
Артикул | Название номенклатуры | Валюта | Цена в Евро с НДС | Скидка 23% | Ваша цена в Евро с НДС
6600500 | Основная емкость reflex VG 800 | EUR | 2503.79 | 575.8717 | 1927.9183
6600600 | Основная емкость Reflex VG6600600 (1000 литров) | EUR | 2818.39 | 648.2297 | 2170.1603
6610600 | Дополнительная емкость Reflex VF6610600 (1000 литров) | EUR | 2564.9 | 589.927 | 1974.973
6811500 | Подпиточное устройство "fillcontrol" | EUR | 905.84 | 208.3432 | 697.4968
6910600 | Установка поддержания давления "variomat 2-1/95" | EUR | 5818.8 | 1338.324 | 4480.476
6911500 | Установка поддержания давления "Variomat-2-2/75" | EUR | 8776.3 | 2018.549 | 6757.751
6940100 | Комплект подключения "G 1/480-740мм" | EUR | 176.8 | 40.664 | 136.136
7001000 | NG50 Расширительный бак для систем отопления REFLEX 50л. 6бар, красный | EUR | 70.71 | 16.2633 | 54.4467
7001400 | NG100 Расширительный бак для систем отопления REFLEX 100л. 6бар | EUR | 155.8 | 35.834 | 119.966
7001600 | NG140 Расширительный бак для систем отопления REFLEX 140л. 6бар, | EUR | 210.59 | 48.4357 | 162.1543
7202500 | NG8 Расширительный бак для систем отопления REFLEX 8л. 3 бара | EUR | 28.2 | 6.486 | 21.714
7203300 | N12 Расширительный бак для систем отопления REFLEX 12л. 3бара | EUR | 27.69 | 6.3687 | 21.3213
7204300 | N18 Расширительный бак для систем отопления REFLEX 18л. 3бара | EUR | 28.4 | 6.532 | 21.868
7206300 | NG25 Расширительный бак для систем отопления REFLEX 25л. 3бара | EUR | 36.5 | 8.395 | 28.105
7208400 | NG35 Расширительный бак для систем отопления REFLEX 35л. 3бара | EUR | 50.91 | 11.7093 | 39.2007
7209500 | S50 Расширительный бак REFLEX 50 л, 10 бар | EUR | 171.91 | 39.5393 | 132.3707
7001200 | NG80 Расширительный бак для систем отопления REFLEX 80л. 6бар | EUR | 97.1 | 22.333 | 74.767
7210300 | S80 Расширительный бак для систем отопления REFLEX 80л. 10бар, концентрация антифриза до 50% | EUR | 240.08 | 55.2184 | 184.8616
7211500 | S140 Расширительный бак для систем отопления REFLEX 140л. 10 бар | EUR | 415.35 | 95.5305 | 319.8195
7213300 | N200 Расширительный бак для систем отопления REFLEX 200л. 6бар | EUR | 237.3 | 54.579 | 182.721
7213400 | S200 Расширительный бак для систем отопления REFLEX 200л. 10 бар, 120 С | EUR | 437.27 | 100.5721 | 336.6979
7214300 | N250 Расширительный бак для систем отопления REFLEX 250л. 6бар | EUR | 375.15 | 86.2845 | 288.8655
7215300 | N300 Расширительный бак для систем отопления REFLEX 300л. 6бар | EUR | 407.5 | 93.725 | 313.775
7215400 | S300 Расширительный бак для систем отопления REFLEX 300л. 10 бар | EUR | 562.15 | 129.2945 | 432.8555
7218000 | N400 Расширительный бак для систем отопления REFLEX 400л. 6бар, t=120 C | EUR | 494 | 113.62 | 380.38
7218300 | N500 Расширительный бак для систем отопления REFLEX 500л. 6бар, t=120 C | EUR | 539.3 | 124.039 | 415.261
7218400 | N600 Расширительный бак для систем отопления REFLEX 600л. 6бар, t=120 C | EUR | 788.61 | 181.3803 | 607.2297
7218500 | N800 Расширительный бак для систем отопления REFLEX 800л. 6бар | EUR | 1018.71 | 234.3033 | 784.4067
7218600 | N1000 Расширительный бак для систем отопления REFLEX 1000л. 6бар, t=120 C | EUR | 1585.6 | 364.688 | 1220.912
7219000 | S400 Расширительный бак для систем отопления REFLEX 400л. 10 бар 120°C | EUR | 852.54 | 196.0842 | 656.4558
7219100 | S500 Расширительный бак для систем отопления REFLEX 500л. 10 бар | EUR | 859.09 | 197.5907 | 661.4993
7219200 | S600 Расширительный бак для систем отопления REFLEX 600л 10 бар, t=120C | EUR | 1055.34 | 242.7282 | 812.6118
7301000 | DE8 Расширительный бак для водоснабжения REFLEX 8л. 10 бар | EUR | 54.3 | 12.489 | 41.811
7302000 | DE12 Расширительный бак для ГВС REFLEX 12л. 10бар | EUR | 55.9 | 12.857 | 43.043
7303000 | DE18 Расширительный бак для ГВС REFLEX 18л. 10бар, цвет голубой | EUR | 64.7 | 14.881 | 49.819
7303900 | DE 33 Расширительный бак для ГВС REFLEX 33л. 10 бар | EUR | 111 | 25.53 | 85.47
7304000 | DE25 Расширительный бак для ГВС REFLEX 25л. 10бар | EUR | 78.6 | 18.078 | 60.522
7306400 | DE60 Мембранный бак для водоснабжения REFLEX 60л. 10бар | EUR | 151.41 | 34.8243 | 116.5857
7306500 | DE80 Мембранный бак для водоснабжения REFLEX 80л. 10бар | EUR | 167.8 | 38.594 | 129.206
7306600 | DE100 Мембранный бак для водоснабжения REFLEX 100л. 10бар, 70 гр. | EUR | 208.6 | 47.978 | 160.622
7306700 | DE200 Мембранный бак для водоснабжения REFLEX 200л. 10бар | EUR | 359.99 | 82.7977 | 277.1923
7306800 | DE300 Мембранный бак для холодной воды REFLEX 300л. 10бар | EUR | 408 | 93.84 | 314.16
7306900 | DE500 Мембранный бак для холодной воды REFLEX 500л. 10бар | EUR | 660 | 151.8 | 508.2
7306950 | DE600 Мембранный бак для холодной воды REFLEX 600л 10 бар | EUR | 1508 | 346.84 | 1161.16
7306970 | DE1000 Мембранный бак для холодной воды REFLEX 1000л. 10бар,диам.740 | EUR | 2171 | 499.33 | 1671.67
7311705 | DE2000 Гидропневмобак REFLEX 2000л. 10бар/70 С DN65 | EUR | 7121.93 | 1638.0439 | 5483.8861
7311805 | DE3000 Гидропневмобак REFLEX 3000л. 10бар/70 С DN65 | EUR | 11288.16 | 2596.2768 | 8691.8832
7312805 | DE1000 Расширительный бак для ГВС REFLEX DE 1000л. 16бар, 70 | EUR | 5007.6 | 1151.748 | 3855.852
7312905 | DE1500 Мембранный бак для холодной воды REFLEX 1500л. 16бар, 70гр. | EUR | 5756.41 | 1323.9743 | 4432.4357
7313005 | D2000 Гидропневмобак REFLEX 2000л. 16бар/70 С DN65 | EUR | 8246.16 | 1896.6168 | 6349.5432
7348600 | DE80 Расширительный бак REFLEX D 80л. 16бар | EUR | 512.7 | 117.921 | 394.779
7348610 | DE100 Мембранный бак для водоснабжения REFLEX 100л. 16бар, 70 гр. | EUR | 645 | 148.35 | 496.65
7348630 | DE300 Мембранный бак для холодной воды REFLEX 300л. 16бар, 70 гр. | EUR | 1086 | 249.78 | 836.22
7348640 | DE400 Мембранный бак для холодной воды REFLEX 400л. 16бар | EUR | 1298 | 298.54 | 999.46
7348660 | DE600 Мембранный бак для холодной воды REFLEX 600л. 16бар | EUR | 2056 | 472.88 | 1583.12
7348670 | DE800 Мембранный бак для холодной воды REFLEX 800л 16 бар | EUR | 2473 | 568.79 | 1904.21
7521005 | Бак расширительный REFLEX G 400л. для отопления и охлаждения ,10 бар | EUR | 1937.01 | 445.5123 | 1491.4977
7522006 | G600 Расширительный бак для систем отопления REFLEX 600л. 10бар, t=120 C6 | EUR | 2887.29 | 664.0767 | 2223.2133
7523005 | G800 Расширительный бак для систем отопления REFLEX 800л. 10бар, t=120 C | EUR | 3282.5 | 754.975 | 2527.525
7524605 | G1000 Расширительный бак для систем отопл. REFLEX 1000 л (диам. 1000 мм) 6 бар, t=120 C | EUR | 4200 | 966 | 3234
7527005 | G2000 Расширительный бак для систем отопления REFLEX 2000л. 10бар, t=120 C | EUR | 6011.72 | 1382.6956 | 4629.0244
7527605 | G2000 Расширительный бак для систем отопления REFLEX 2000 л 6 бар, t=120 C | EUR | 8240 | 1895.2 | 6344.8
7529605 | G4000 Расширительный бак для систем отопления REFLEX 4000 л 6 бар, t=120 C | EUR | 12758.46 | 2934.4458 | 9824.0142
7544005 | G3000 Расширительный бак для систем отопления REFLEX 3000л. 10бар, 120° | EUR | 13782.34 | 3169.9382 | 10612.4018
7546005 | G1000 d750 Расширительный бак для систем отопления REFLEX 1000л(10 бар/120С) | EUR | 3753.1 | 863.213 | 2889.887
7672000 | LA 40 Воздухосборник REFLEX | EUR | 126.59 | 29.1157 | 97.4743
7676000 | LA 100 Воздухосборник REFLEX | EUR | 481.65 | 110.7795 | 370.8705
7677000 | LA 125 Воздухосборник REFLEX | EUR | 520.52 | 119.7196 | 400.8004
7678000 | LA 150 Воздухосборник REFLEX | EUR | 627 | 144.21 | 482.79
7743900 | SF 500 Бойлер REFLEX 500л, оранж.цвет | EUR | 1697.28 | 390.3744 | 1306.9056
7772100 | Емкостной водподогреватель Reflex SF 500, серебристый | EUR | 1697.28 | 390.3744 | 1306.9056
7852800 | Предварительная емкость «Reflex V» 500 (6 бар/120°С) | EUR | 1809.6 | 416.208 | 1393.392
9702700 | S12 Расширительный бак для систем отопления и охлаждения 12 л, белый | EUR | 54.29 | 12.4867 | 41.8033
9704000 | S12 Бак Reflex для систем отопления и охлаждения, красный | EUR | 54.29 | 12.4867 | 41.8033
9704200 | S25 Расширительный бак для систем отопления и охлаждения 25 л | EUR | 73.94 | 17.0062 | 56.9338
9706200 | S33 Расширительный бак для систем отопления REFLEX 33л. 10бар, концентрация антифриза до 50% | EUR | 108.16 | 24.8768 | 83.2832
7544605 | G3000 мембранный расширительный бак, H=2480mm | EUR | 11388.52 | 2619.3596 | 8769.1604
7754700 | SF 1000 Вертикальный емкостный водоподогреватель 1000 л | EUR | 3523.52 | 810.4096 | 2713.1104
7759400 | SF 750 Бойлер REFLEX 750л | EUR | 1063.92 | 244.7016 | 819.2184
6812100 | Подпиточное устройство без насоса reflex ’magcontrol’ - | EUR | 1438.2 | 330.786 | 1107.414
6600300 | Основная емкость VG 500 | EUR | 1890.19 | 434.7437 | 1455.4463
6940200 | Комплект подключения "G 1/1000-1500мм" | EUR | 201.5 | 46.345 | 155.155
7526605 | G1500 Расширительный бак для систем отопления REFLEX 1500 л, 6 бар, t=120 C | EUR | 5086.51 | 1169.8973 | 3916.6127
7526005 | G1500 Расширительный бак для систем отопления REFLEX 1500 л, 10 бар, t=120 C | EUR | 4916.34 | 1130.7582 | 3785.5818
7210500 | S100 Расширительный бак для систем отопления REFLEX 100л. 10бар | EUR | 261.22 | 60.0806 | 201.1394
9704100 | S18 Расширительный бак для систем отопления REFLEX 18 л 10 бар, t=120 C | EUR | 59.28 | 13.6344 | 45.6456
6910200 | Установка поддержания давления "Variomat-2-1/60" | EUR | 4729.4 | 1087.762 | 3641.638
7701800 | V 200 емкость для защиты мембраны расширительного бака | EUR | 939.11 | 215.9953 | 723.1147
7530005 | G5000 Расширительный бак для систем отопления REFLEX 5000 л, 10 бар, t=120 C | EUR | 15943.07 | 3666.9061 | 12276.1639
7521605 | G 400 Бак расширительный для систем отопления и охлаждения, 6 бар | EUR | 1193.4 | 274.482 | 918.918
6911600 | Установка поддержания давления "variomat 2-2/95" | EUR | 9243 | 2125.89 | 7117.11
7759500 | SF 400 Бойлер REFLEX 400л | EUR | 1514.24 | 348.2752 | 1165.9648
6940100 | Комплект подключения G 1 для подсоединения основной емкости VG к установке reflex “variomat” | EUR | 176.8 | 40.664 | 136.136
7214400 | Мембранный расширительный бак S250, 10 бар | EUR | 509.42 | 117.1666 | 392.2534
9702600 | S8 Расширительный бак для систем отопления и охлаждения 8 л, 10 бар, 120 гр., белый | EUR | 50.65 | 11.6495 | 39.0005
7402600 | Предварительная емкость Reflex V 60, 10 бар, 120 гр., цвет красный | EUR | 486.71 | 111.9433 | 374.7667
7518100 | G200 Расширительный бак для систем отопления REFLEX 200л. 10бар, t=120 C | EUR | 1016.99 | 233.9077 | 783.0823
7518200 | G300 Расширительный бак для систем отопления REFLEX 300л. 10бар, t=120 C | EUR | 1352 | 310.96 | 1041.04
7348620 | DE200 Мембранный бак для водоснабжения REFLEX 200л. 16бар, 70 гр. | EUR | 970 | 223.1 | 746.9
7682000 | Разделительный стакан Reflex T380 | EUR | 253.5 | 58.305 | 195.195
7370800 | Расширительный бак Reflex "refix DT5 " 1000 D740 (16 bar/70 C) DN50/PN16 | EUR | 4972.24 | 1143.6152 | 3828.6248
7339505 | Расширительный бак Reflex "refix DT5 " 1000 D740 (16 bar/70 C) DN65/PN16 | EUR | 5010.72 | 1152.4656 | 3858.2544
7339605 | Расширительный бак Reflex "refix DT5 " 1000 D740 (16 bar/70 C) DN80/PN16 | EUR | 5038.8 | 1158.924 | 3879.876
7313105 | DE3000 Гидропневмобак REFLEX 3000л. 16бар/70 C DN 65 | EUR | 13110.24 | 3015.3552 | 10094.8848
7523610 | G800 Расширительный бак для систем отопления и охлаждения REFLEX 800л. 6бар, t=120 C | EUR | 1893.99 | 435.6177 | 1458.3723
7530605 | G5000 Расширительный бак для систем отопления REFLEX 5000л. 6бар, t=120 C | EUR | 14128.4 | 3249.532 | 10878.868
7524005 | G1000 d1000 Расширительный бак для систем отопления REFLEX 1000л(10 бар/120С) | EUR | 4916.34 | 1130.7582 | 3785.5818
7613000 | Быстроразъемное соединение SU R 3/4 | EUR | 40.75 | 9.3725 | 31.3775
7674000 | LA 65 Воздухосборник REFLEX | EUR | 207.87 | 47.8101 | 160.0599
7675000 | LA 80 Воздухосборник REFLEX | EUR | 233.22 | 53.6406 | 179.5794
7679000 | LA 200 Воздухосборник REFLEX | EUR | 878.81 | 202.1263 | 676.6837
7673000 | LA 50 Воздухосборник REFLEX | EUR | 168.52 | 38.7596 | 129.7604

## TA
Артикул | Название номенклатуры | Валюта | Цена в Евро с НДС | Скидка 29% | Ваша цена в Евро с НДС
50001-115 | Вентиль запорный обратного потока TRIM прямой 1/2" | EUR | 17 | 4.93 | 12.07
50001-120 | Вентиль запорный обратного потока TRIM прямой 3/4" | EUR | 32.55 | 9.4395 | 23.1105
50003-115 | Вентиль запорный обратного потока TRIM угловой 1/2" | EUR | 14.74 | 4.2746 | 10.4654
50003-120 | Вентиль запорный обратного потока TRIM угловой 3/4" | EUR | 24.45 | 7.0905 | 17.3595
50007-715 | Вентиль балансирующий STK Kv=1.8 DN 15 | EUR | 24.54 | 7.1166 | 17.4234
50007-720 | Вентиль балансирующий STK Kv=4,5 DN 20 | EUR | 49.78 | 14.4362 | 35.3438
50015-025 | DN25 Американка (латунь никел) | EUR | 22.28 | 6.4612 | 15.8188
50015-032 | DN32 Американка (латунь никел) | EUR | 34.48 | 9.9992 | 24.4808
50015-120 | DN20 Американка (латунь никел) | EUR | 15.61 | 4.5269 | 11.0831
50131-115 | Ручной регулировочный вентиль RVO прямой 1/2" | EUR | 36.63 | 10.6227 | 26.0073
50131-120 | Ручной регулировочный вентиль RVO прямой 3/4" | EUR | 63.12 | 18.3048 | 44.8152
50133-115 | Ручной регулировочный вентиль RVO угловой 1/2" | EUR | 33.14 | 9.6106 | 23.5294
50151-115 | Термостатический клапан RVT прямой 1/2" | EUR | 21.29 | 6.1741 | 15.1159
50151-120 | Термостатический клапан RVT прямой 3/4" | EUR | 35.61 | 10.3269 | 25.2831
50153-115 | Термостатический клапан RVT угловой 1/2" ЗАМЕНЕН НА 2201-02.000!!! | EUR | 20.62 | 5.9798 | 14.6402
50183-115 | Термостатический клапан TRV-1 угловой 1/2'' с предв. регулировкой | EUR | 18.2 | 5.278 | 12.922
50201-300 | Наконечник для коллектора WGF (ТА), ДЛЯЗАКАЗА НОВЫХ ИСПОЛЬЗОВАТЬ WIR80003 | EUR | 30.78 | 8.9262 | 21.8538
50222-101 | Коллектор 2WGF (ТА, без фитингов), комплект | EUR | 94.21 | 27.3209 | 66.8891
50340-028 | Термоголовка TRV 300 | EUR | 22.46 | 6.5134 | 15.9466
50340-227 | Термоголовка TRV 300 с каппилярной трубкой 2м | EUR | 55.96 | 16.2284 | 39.7316
50357-002 | Исполнительный механизм TA 24V NC M30 | EUR | 51.54 | 14.9466 | 36.5934
50357-530 | Адаптор М28-М30 | EUR | 8.23 | 2.3867 | 5.8433
50380-227 | Термоголовка TRV 300 с дистанц. управлением 2 м | EUR | 138.3 | 40.107 | 98.193
50380-527 | Термоголовка TRV 300 с дистанц. управлением 5м | EUR | 162.51 | 47.1279 | 115.3821
50382-227 | Термоголовка TRV 300 с дистанц. управлением 2м | EUR | 139.39 | 40.4231 | 98.9669
50399-003 | Маховичок для вентиля М30. | EUR | 6.61 | 1.9169 | 4.6931
50520-112 | Боковой узел- угловой клапан 1/2" | EUR | 22.79 | 6.6091 | 16.1809
50600-100 | Боковой узел- распределитель для 1-тр. системы UNI1-PIPE Kv=2.0 | EUR | 29.84 | 8.6536 | 21.1864
50600-200 | Боковой узел- распределитель для 2-тр. системы UNI2-PIPE Kv=1.0 | EUR | 37.22 | 10.7938 | 26.4262
50629-001 | Боковой узел- трубка d12, l=1100 | EUR | 10.52 | 3.0508 | 7.4692
50680-005 | Боковой узел- клапан Radiett Kv=2.3 | EUR | 107.62 | 31.2098 | 76.4102
50701-516 | Соединитель радиаторный 1/2"xM22*1.5 | EUR | 4.88 | 1.4152 | 3.4648
50721-115 | Соединитель радиаторный 1/2"xM28*1.5 | EUR | 10.61 | 3.0769 | 7.5331
50802-100 | Боковой узел- распределитель для 2-тр. системы Tworett Kv=1,54 | EUR | 34.38 | 9.9702 | 24.4098
50831-100 | Боковой узел- распределитель для 1-тр. системы Flowrett Kv=2.8. | EUR | 32.23 | 9.3467 | 22.8833
50861-115 | Термостатический клапан TRV-2 прямой 1/2'' с предв. регулировкой | EUR | 32.46 | 9.4134 | 23.0466
51060-008 | DN8 Муфтовая задвижка ТА60 в.р.-в.р. | EUR | 55.23 | 16.0167 | 39.2133
51060-015 | DN15 Муфтовая задвижка ТА60 в.р.-в.р. | EUR | 21.22 | 6.1538 | 15.0662
51060-020 | DN20 Муфтовая задвижка ТА60 в.р.-в.р. | EUR | 24.79 | 7.1891 | 17.6009
51060-025 | DN 25 (1“)Клиновая задвижка TA 60, без дренажа | EUR | 32.07 | 9.3003 | 22.7697
51060-032 | DN 32 (1 1/4“)Клиновая задвижка TA 60, без дренажа | EUR | 41.91 | 12.1539 | 29.7561
51060-040 | DN40 Муфтовая задвижка TA60 в.р.-в.р. | EUR | 50.04 | 14.5116 | 35.5284
51060-050 | DN50 Муфтовая задвижка ТА60 в.р.-в.р. | EUR | 71.08 | 20.6132 | 50.4668
51060-065 | DN65 Муфтовая задвижка ТА60 в.р.-в.р. | EUR | 192.24 | 55.7496 | 136.4904
51060-080 | DN80 Муфтовая задвижка ТА60 в.р.-в.р. | EUR | 234.07 | 67.8803 | 166.1897
51060-090 | Dn100 Задвижка клиновая ТА, муфтовая | EUR | 537.09 | 155.7561 | 381.3339
51061-465 | DN65 Задвижка клиновая, фланцевая | EUR | 630.29 | 182.7841 | 447.5059
51061-880 | DN80 Задвижка клиновая, фланцевая | EUR | 503.99 | 146.1571 | 357.8329
52138-115 | Вентиль балансирующий TBV DN15 G1/2" Kvs 1.8 | EUR | 54.19 | 15.7151 | 38.4749
52138-120 | Вентиль балансирующий TBV DN20 G3/4" Kvs 3.8 | EUR | 50.81 | 14.7349 | 36.0751
52132-020 | Вентиль балансирующий TBV-C DN20 G3/4" Kvs 3.6 | EUR | 75.59 | 21.9211 | 53.6689
52149-015 | DN15 Вентиль балансирующий STS | EUR | 50.03 | 14.5087 | 35.5213
52149-020 | DN20 Вентиль балансирующий STS | EUR | 47.67 | 13.8243 | 33.8457
52149-025 | DN25 Вентиль балансирующий STS. СНЯТ С ПРОИЗВ-ВА!!!! | EUR | 57.99 | 16.8171 | 41.1729
52149-040 | DN40 Вентиль балансирующий STS | EUR | 96.75 | 28.0575 | 68.6925
52149-050 | DN50 Вентиль балансирующий STS | EUR | 122.46 | 35.5134 | 86.9466
52149-220 | DN 20 Вентиль Балансирующий STS | EUR | 74.22 | 21.5238 | 52.6962
52149-225 | DN25 Вентиль балансирующий STS | EUR | 95.71 | 27.7559 | 67.9541
52149-232 | DN32 Вентиль балансирующий STS | EUR | 109.04 | 31.6216 | 77.4184
52149-240 | DN40 Вентиль балансирующий STS | EUR | 119.6 | 34.684 | 84.916
52149-250 | DN50 Вентиль балансирующий STS | EUR | 134.89 | 39.1181 | 95.7719
52149-615 | Вентиль балансирующий STS с дренажом DN 15 | EUR | 88.35 | 25.6215 | 62.7285
52149-620 | Вентиль балансирующий STS с дренажом DN 20 | EUR | 74.94 | 21.7326 | 53.2074
52149-625 | Вентиль балансирующий STS с дренажом DN 25 | EUR | 106.11 | 30.7719 | 75.3381
52149-632 | Вентиль балансирующий STS с дренажом DN 32 | EUR | 114.96 | 33.3384 | 81.6216
52149-640 | Вентиль балансирующий STS с дренажом DN 40 | EUR | 142.5 | 41.325 | 101.175
52150-014 | Вентиль балансирующий STA без слива DN 15 | EUR | 118.98 | 34.5042 | 84.4758
52150-020 | Вентиль балансирующий STA без дренажа DN 20 | EUR | 66.73 | 19.3517 | 47.3783
52150-025 | Вентиль балансирующий STA без дренажа DN 25 | EUR | 73.18 | 21.2222 | 51.9578
52150-032 | Вентиль балансирующий STA без дренажа DN 32 | EUR | 91.6 | 26.564 | 65.036
52150-040 | Вентиль балансирующий STA без дренажа DN 40 | EUR | 118.98 | 34.5042 | 84.4758
52150-050 | Вентиль балансирующий STA без дренажа DN 50 | EUR | 146.71 | 42.5459 | 104.1641
52150-214 | Вентиль балансирующий STA с дренажом, DN15 | EUR | 70.68 | 20.4972 | 50.1828
52150-220 | Вентиль балансирующий STA с дренажом, DN20 | EUR | 75.47 | 21.8863 | 53.5837
52150-225 | Вентиль балансирующий STA с дренажом DN 25 | EUR | 104.67 | 30.3543 | 74.3157
52150-232 | Вентиль балансирующий STA с дренажом, DN32 | EUR | 136.62 | 39.6198 | 97.0002
52150-625 | Вентиль балансирующий STA с дренажом DN25 | EUR | 95.98 | 27.8342 | 68.1458
52150-640 | Вентиль балансирующий STA с дренажом DN40 | EUR | 147.49 | 42.7721 | 104.7179
52150-650 | Вентиль балансирующий STA с дренажом DN50 | EUR | 176.85 | 51.2865 | 125.5635
52151-009 | Вентиль балансирующий STAD без слива DN 10 | EUR | 73.53 | 21.3237 | 52.2063
52151-014 | Вентиль балансирующий STAD без слива DN 15 | EUR | 73.74 | 21.3846 | 52.3554
52151-020 | Вентиль балансирующий STAD без слива DN 20 | EUR | 84.02 | 24.3658 | 59.6542
52151-025 | Вентиль балансирующий STAD без слива DN 25 | EUR | 89.72 | 26.0188 | 63.7012
52151-032 | Вентиль балансирующий STAD без слива DN 32 | EUR | 130.63 | 37.8827 | 92.7473
52151-040 | Вентиль балансирующий STAD без слива DN 40 | EUR | 145.09 | 42.0761 | 103.0139
52151-050 | Вентиль балансирующий STAD без слива DN 50 | EUR | 177.97 | 51.6113 | 126.3587
52151-209 | Вентиль балансирующий STAD DN 10 со сливом | EUR | 89.6 | 25.984 | 63.616
52151-214 | Вентиль балансирующий STAD DN15 со сливом | EUR | 88.98 | 25.8042 | 63.1758
52151-220 | Вентиль балансирующий STAD DN20 со сливом | EUR | 96.34 | 27.9386 | 68.4014
52151-225 | Вентиль балансирующий STAD DN25 со сливом | EUR | 107.92 | 31.2968 | 76.6232
52151-232 | Вентиль балансирующий STAD DN32 со сливом | EUR | 125.17 | 36.2993 | 88.8707
52151-240 | Вентиль балансирующий STAD DN40 со сливом | EUR | 155.34 | 45.0486 | 110.2914
52151-250 | Вентиль балансирующий STAD DN50 со сливом | EUR | 198.38 | 57.5302 | 140.8498
52151-650 | Вентиль балансирующий STAD DN50 со сливом,использовать TAA52-151-250!!! | EUR | 211.52 | 61.3408 | 150.1792
52152-020 | Вентиль балансировочный STADA DN20 | EUR | 94.59 | 27.4311 | 67.1589
52152-025 | Вентиль балансировочный STADA DN25 | EUR | 104.01 | 30.1629 | 73.8471
52152-225 | Балансировочный клапан STADA, Ду25 | EUR | 127.81 | 37.0649 | 90.7451
52152-232 | Балансировочный клапан STADA, Ду32 | EUR | 117.63 | 34.1127 | 83.5173
52173-015 | Вентиль балансирующий STA-DR DN15 | EUR | 103.75 | 30.0875 | 73.6625
52173-020 | Вентиль балансирующий STA-DR DN20 | EUR | 112.03 | 32.4887 | 79.5413
52173-025 | Вентиль балансирующий STA-DR, DN 25 | EUR | 152.59 | 44.2511 | 108.3389
52179-990 | 1/2" Дренажный комплект для баланс. вентилей STAD/STADA, нар.резьба | EUR | 19.55 | 5.6695 | 13.8805
52181-065 | Вентиль балансирующий STAF, DN 65 фланцевый | EUR | 477.88 | 138.5852 | 339.2948
52181-080 | Вентиль балансирующий STAF, DN 80 фланцевый | EUR | 963.08 | 279.2932 | 683.7868
52181-090 | Вентиль балансирующий STAF, DN 100 фланцевый | EUR | 1394.95 | 404.5355 | 990.4145
52181-091 | Вентиль балансирующий STAF, DN 125 фланцевый | EUR | 1766.93 | 512.4097 | 1254.5203
52181-092 | Вентиль балансирующий STAF, DN 150 фланцевый | EUR | 2375.38 | 688.8602 | 1686.5198
52181-093 | Вентиль балансирующий STAF, DN 200 фланцевый | EUR | 5488.07 | 1591.5403 | 3896.5297
52181-094 | Вентиль балансирующий STAF, DN 250 фланцевый | EUR | 7132.72 | 2068.4888 | 5064.2312
52181-095 | вентиль балансирующий STAF, DN 300 фланцевый | EUR | 12646.25 | 3667.4125 | 8978.8375
52182-020 | Вентиль балансирующий STAF-SG, DN 20 фланцевый | EUR | 317.46 | 92.0634 | 225.3966
52182-025 | Вентиль балансирующий STAF-SG, DN 25 фланцевый | EUR | 349.53 | 101.3637 | 248.1663
52182-032 | Вентиль балансирующий STAF-SG, DN 32 фланцевый | EUR | 335.96 | 97.4284 | 238.5316
52182-040 | Вентиль балансирующий STAF-SG, DN 40 фланцевый | EUR | 378.5 | 109.765 | 268.735
52182-050 | Вентиль балансирующий STAF-SG, DN 50 фланцевый | EUR | 417.41 | 121.0489 | 296.3611
52182-065 | Вентиль балансирующий STAF-SG, DN 65 фланцевый | EUR | 583.4 | 169.186 | 414.214
52182-080 | Вентиль балансирующий STAF-SG, DN 80 фланцевый | EUR | 1118.03 | 324.2287 | 793.8013
52182-090 | Вентиль балансирующий STAF-SG DN100 | EUR | 1975.06 | 572.7674 | 1402.2926
52182-092 | Вентиль балансирующий STAF-SG, DN 150 фланцевый | EUR | 3318.86 | 962.4694 | 2356.3906
52182-096 | Вентиль балансирующий STAF-SG, DN 350 фланцевый | EUR | 13865.33 | 4020.9457 | 9844.3843
52182-091 | Вентиль балансирующий STAF-SG, DN 125 фланцевый | EUR | 2250.33 | 652.5957 | 1597.7343
521186-002 | Ручка для STAF DN 65 | EUR | 25.89 | 7.5081 | 18.3819
52186-003 | Ручка для STA, STAD, STA-DR, STADA | EUR | 25.68 | 7.4472 | 18.2328
52187-003 | Ключ для настройки балансирующих вентилей STK | EUR | 5.16 | 1.4964 | 3.6636
52189-625 | Теплоизоляционный кожух TA, DN 25 | EUR | 25.65 | 7.4385 | 18.2115
52189-632 | Теплоизоляционный кожух TA, DN 32 | EUR | 26.65 | 7.7285 | 18.9215
52189-640 | Теплоизоляционный кожух TA, DN 40 | EUR | 29.68 | 8.6072 | 21.0728
52189-650 | Теплоизоляционный кожух TA, DN 50 | EUR | 33.83 | 9.8107 | 24.0193
52189-865 | Скорлупа теплоизоляционная для кранов ТА DN65 | EUR | 316.23 | 91.7067 | 224.5233
52197-002 | Балансировочный инструмент ТА | EUR | 5677.75 | 1646.5475 | 4031.2025
52197-012 | Балансировочный инструмент CBI" ТА(рус) | EUR | 6492.89 | 1882.9381 | 4609.9519
52198-025 | Перепускной клапан для регулировки системы отопления BPV 1" угловой | EUR | 146.37 | 42.4473 | 103.9227
52198-320 | Перепускной клапан для регулировки системы отопления BPV 3/4" | EUR | 94.85 | 27.5065 | 67.3435
52198-325 | Перепускной клапан для регулировки системы отопления BPV 1" | EUR | 128.83 | 37.3607 | 91.4693
52198-332 | Перепускной клапан для регулировки системы отопления BPV 11/4" | EUR | 155.1 | 44.979 | 110.121
52265-015 | Автоматический балансирующий вентиль STAP DN15 | EUR | 173.63 | 50.3527 | 123.2773
52265-020 | Автоматический балансирующий вентиль STAP DN20 | EUR | 187.27 | 54.3083 | 132.9617
52265-025 | Автоматический балансирующий вентиль STAP DN25 | EUR | 214.45 | 62.1905 | 152.2595
52265-032 | Автоматический балансирующий вентиль STAP DN32 | EUR | 252.74 | 73.2946 | 179.4454
52265-040 | Автоматический балансирующий вентиль STAP DN40 | EUR | 359.5 | 104.255 | 255.245
52265-050 | Автоматический балансирующий вентиль STAP DN50 | EUR | 408.87 | 118.5723 | 290.2977
52265-065 | Автоматический балансирующий вентиль STAP DN65 | EUR | 1689.29 | 489.8941 | 1199.3959
52265-080 | Автоматический балансирующий вентиль STAP DN80 | EUR | 1967.44 | 570.5576 | 1396.8824
52265-090 | DN100 Автоматическая регулятор перепада давления STAP, 20-80кПа | EUR | 1821.27 | 528.1683 | 1293.1017
52265-201 | Дренажное устройство для STAP DN15 | EUR | 42.44 | 12.3076 | 30.1324
52265-301 | Капилярная трубка 1 м для STAP | EUR | 27.26 | 7.9054 | 19.3546
52720-015 | Термостатический балансировочный клапан TA Therm DN 15 c с термометром | EUR | 120.23 | 34.8667 | 85.3633
52720-020 | Термостатический балансировочный клапан TA Therm DN20 с термометром | EUR | 159.7 | 46.313 | 113.387
52720-120 | Термостатический балансировочный клапан TA Therm DN20 без термометра | EUR | 138.8 | 40.252 | 98.548
52721-120 | Термостатический циркуляционный клапан TA Therm HT DN20 без термометра | EUR | 116.83 | 33.8807 | 82.9493
52756-820 | Регулятор расхода K512 DN-15/20 | EUR | 307.61 | 89.2069 | 218.4031
52756-832 | Регулятор расхода K512 DN-25/32 | EUR | 463.07 | 134.2903 | 328.7797
52759-032 | Присоединительный комплект DN32, вн.резьба | EUR | 38.4 | 11.136 | 27.264
52759-050 | Присоединительный комплект DN50, вн.резьба | EUR | 52.98 | 15.3642 | 37.6158
52759-125 | Присоединительный комплект DN25, нар.резьба | EUR | 35.32 | 10.2428 | 25.0772
52759-205 | Манометр R 3/8-10 | EUR | 105.85 | 30.6965 | 75.1535
52759-540 | Фланцевое соединение для клапанов типа 37,511,512,516 (входн. сторона) | EUR | 145.87 | 42.3023 | 103.5677
52759-632 | DN32 Фланцевое соединение для клапанов | EUR | 114.93 | 33.3297 | 81.6003
52759-640 | Фланцевое соединение для клапана типа 516 (выходн. сторона) | EUR | 145.87 | 42.3023 | 103.5677
52760-125 | Автоматический регулятор перепада давления DAF 516 25/32, 10-100 кПа, PN25 | EUR | 484.94 | 140.6326 | 344.3074
52762-015 | Авт. регулятор перепада давления (обр.труба) 15/20 60-150 кПА | EUR | 302.73 | 87.7917 | 214.9383
52762-025 | Авт. регулятор перепада давления (обр.труба) 25/32 60-150 кПА | EUR | 412.06 | 119.4974 | 292.5626
52762-040 | Авт. регулятор перепада давления DA 516 (обр.труба) 40/50 60-150 кПА | EUR | 759.64 | 220.2956 | 539.3444
52762-090 | Автоматический регулятор перепада давления DA 516 100, 60-150 кПа | EUR | 4493.38 | 1303.0802 | 3190.2998
52762-125 | Автоматический регулятор перепада давления DAF 516 25/32, 60-150 кПа, PN25 | EUR | 484.94 | 140.6326 | 344.3074
52766-125 | Перепускной клапан PM15 25/32, PN25 | EUR | 661.53 | 191.8437 | 469.6863
52766-140 | Перепускной клапан PM15 40/50, PN25 | EUR | 1065.17 | 308.8993 | 756.2707
52769-340 | Регулятор перепада давления DKF511, Dn40 | EUR | 2791.51 | 809.5379 | 1981.9721
52774-165 | DN65 Предохранительный клапан V8 , раб. PN16, настройка 0-16 бар, t от-10 до 150 | EUR | 5559.05 | 1612.1245 | 3946.9255
52776-040 | Регулятор давления "после себя" с пневмо задатчиком, t -10C +220C, PN 16, настройка PN 0-16 бар | EUR | 4640.66 | 1345.7914 | 3294.8686
52776-092 | DN150 Регулятор давления " после себя",рабPN16/25,t от -10 до +220( вода или пар),настройка 0-16 бар | EUR | 21661.91 | 6281.9539 | 15379.9561
52780-690 | Автоматический регулятор перепада давления DA50, рабочее PN 16, макс. перепад 16 бар | EUR | 8878.13 | 2574.6577 | 6303.4723
52780-792 | Регулятор перепада давления DA 50 DN150 130-250 кПа | EUR | 17152.03 | 4974.0887 | 12177.9413
52790-005 | Пневматический задатчик давления TPЗ10, PN25 | EUR | 611.92 | 177.4568 | 434.4632
52790-006 | ТPM 310 Пневматический задатчик давления, PN 25 | EUR | 651.61 | 188.9669 | 462.6431
52861-050 | Автоматический регулятор перепада давления DA 616 DN50 без ограничения расхода, 40-220 кПа | EUR | 769.87 | 223.2623 | 546.6077
53356-620 | Переход 3/4ВР - М28х1,5 НР | EUR | 7.6 | 2.204 | 5.396
53356-925 | Переход M34x1" вн.р. | EUR | 9.55 | 2.7695 | 6.7805
53372-115 | Зажим для стальной трубы 15хM22x1.5 (никель) | EUR | 3.12 | 0.9048 | 2.2152
53382-015 | Зажим для стальной трубы 15х1/2" (вставка) | EUR | 2.01 | 0.5829 | 1.4271
53641-420 | Соединитель G3/4"x20*2,0, ДЛЯ ЗАКАЗА НОВЫХ ИСПОЛЬЗОВАТЬ WIR83301 | EUR | 8.29 | 2.4041 | 5.8859
53641-616 | Присоединительный фитинг для пластиковой трубы 16*2,2 G3/4 | EUR | 7.16 | 2.0764 | 5.0836
53643-016 | Зажим для PEX- трубы 16*2,0хМ22 (желтый) | EUR | 8.71 | 2.5259 | 6.1841
53643-116 | Зажим для PEX- трубы 16*2,0хМ22 (никель) | EUR | 5.53 | 1.6037 | 3.9263
53643-420 | Зажим для PEX- трубы 20*2,0хМ22 (никель) | EUR | 11.59 | 3.3611 | 8.2289
53644-918 | Зажим для PEX- трубы 18*2.5хM34 | EUR | 9.89 | 2.8681 | 7.0219
53644-928 | Зажим для PEX- трубы 28*4,0хM34 | EUR | 20.92 | 6.0668 | 14.8532
53693-116 | Зажим для многослойной трубы 16*2,0хМ22 (никель) | EUR | 7.5 | 2.175 | 5.325
58136-025 | Угловой клапан WGF (ТА), ДЛЯ ЗАКАЗА НОВЫХ ИСПОЛЬЗОВАТЬ WIR80002 | EUR | 47.1 | 13.659 | 33.441
58400-615 | Кран шаровый 1/2" вн.-нар. резьба | EUR | 24.77 | 7.1833 | 17.5867
58500-125 | Кран шаровый DN25 PN25 серияя 500 | EUR | 67.55 | 19.5895 | 47.9605
58500-132 | Кран шаровый DN32 PN25 серияя 500 | EUR | 141.04 | 40.9016 | 100.1384
58500-150 | Кран шаровый DN50 PN25 серияя 500 | EUR | 222.59 | 64.5511 | 158.0389
58503-115 | Кран шаровый DN15 PN25 серия 500 | EUR | 43.41 | 12.5889 | 30.8211
58950-115 | Кран шаровый TA 900 iSi DN15 (1/2"), синяя ручка | EUR | 56.26 | 16.3154 | 39.9446
58950-120 | Кран шаровый TA 900 iSi DN20 (3/4"), синяя ручка | EUR | 90.43 | 26.2247 | 64.2053
58950-125 | Кран шаровый TA 900 iSi DN25 (1"), синяя ручка | EUR | 130.59 | 37.8711 | 92.7189
58950-132 | Кран шаровый TA 900 iSi DN32 (1 1/4"), синяя ручка | EUR | 231.09 | 67.0161 | 164.0739
58950-150 | Кран шаровый TA 900 iSi DN50 (2"), синяя ручка | EUR | 381.86 | 110.7394 | 271.1206
60215-165 | 2-х ходовой регулирующий клапан CV 206 CG, DN65, PN6, Kvs=50,0 | EUR | 516.71 | 149.8459 | 366.8641
60215-250 | Седельный регулирующий клапан СV206GG(чугун) | EUR | 273.78 | 79.3962 | 194.3838
60230-125 | Ду25 Двухходовой регулирующий клапан CV216 RGA Kvs 8 | EUR | 199.23 | 57.7767 | 141.4533
60233-132 | Двухходовой регулирующий клапанCV216 RGA Ду32 12.5 | EUR | 238.86 | 69.2694 | 169.5906
60233-150 | DN50 2-х ходовой регулирующий клапан CV216RGA | EUR | 407.03 | 118.0387 | 288.9913
60233-232 | DN32 2-х ходовой регулирующий клапан CV216RGA | EUR | 238.86 | 69.2694 | 169.5906
60233-240 | 2-х ходовой регулирующий клапан CV 216 RGA DN40, Kvs=25,0 | EUR | 297.78 | 86.3562 | 211.4238
60233-250 | Седельный регулирующий клапан СV216RGA(бронза) | EUR | 407.03 | 118.0387 | 288.9913
60235-115 | CV 216GG Kvs0,63 Двухходовой регулирующий клапан DN15 | EUR | 199.23 | 57.7767 | 141.4533
60235-120 | Двухходовой регулирующий клапан Ду20 Kvs5 | EUR | 210.8 | 61.132 | 149.668
60235-125 | CV 216GG Kvs8 Двухходовой регулирующий клапан DN25 | EUR | 219.8 | 63.742 | 156.058
60235-132 | Седельный регулирующий клапан CV216 GG DN32 Кvs12.5 PN16 | EUR | 258.36 | 74.9244 | 183.4356
60235-140 | CV 216GG Kvs20 Двухходовой регулрующий клапан DN40 | EUR | 278.28 | 80.7012 | 197.5788
60235-150 | Седельный регулирующий клапан CV216 GG DN50 Кvs32 PN16 | EUR | 316.84 | 91.8836 | 224.9564
60235-165 | DN 65 Двухходовой регулирующий клапан CV216GG, PN 16 | EUR | 550.13 | 159.5377 | 390.5923
60235-180 | Двухходовой регулирующий клапан CV216GG DN80 | EUR | 706.94 | 205.0126 | 501.9274
60235-190 | DN 100 Двухходовой регулирующий клапан CV216GG, PN 16, Kvs 125 | EUR | 879.18 | 254.9622 | 624.2178
60235-215 | CV 216GG Kvs1,25 Двухходовой регулирующий клапан DN15 | EUR | 199.23 | 57.7767 | 141.4533
60235-220 | Двухходовой регулирующий клапан CV216GG DN20 Kvs=6.3 | EUR | 259.46 | 75.2434 | 184.2166
60235-225 | CV 216GG Kvs10 Двухходовой регулирующий клапан DN25 | EUR | 270.54 | 78.4566 | 192.0834
60235-232 | Регулирующий двухходовой клапан CV216 GG DN32 Kvs16 | EUR | 317.95 | 92.2055 | 225.7445
60235-250 | DN 50 2-х ходовой регулирующий клапан CV216GG, PN 16, Kvs 40,0 | EUR | 373.87 | 108.4223 | 265.4477
60235-265 | DN 65 2-х ходовой регулирующий клапан CV216GG, PN 16, Kvs 63,0 | EUR | 677.06 | 196.3474 | 480.7126
60235-280 | DN 80 2-х ходовой регулирующий клапан CV216GG, PN 16, Kvs 100,0 | EUR | 870.08 | 252.3232 | 617.7568
60235-290 | DN 100 Двухходовой регулирующий клапан CV225, Kv=160, PN16 | EUR | 1037.44 | 300.8576 | 736.5824
60235-315 | CV 216GG Kvs1,6 Двухходовой регулирующий клапан DN15 | EUR | 199.23 | 57.7767 | 141.4533
60235-392 | CV216GG 2-х ходовой регулирующий клапан DN150,Kvs=315 | EUR | 3250.88 | 942.7552 | 2308.1248
60235-415 | CV 216GG Kvs2,5 Двухходовой регулирующий клапан DN15 | EUR | 199.23 | 57.7767 | 141.4533
60235-465 | DN65 Двухходовой регулирующий клапан CV 216 GG, Kvs=63, PN16 | EUR | 649.15 | 188.2535 | 460.8965
60235-491 | DN125 Двухходовой регулирующий клапан CV 216 GG, Kvs=250, PN16 | EUR | 2610.02 | 756.9058 | 1853.1142
60235-515 | CV 216GG Kvs4 Двухходовой регулирующий клапан DN15 | EUR | 199.23 | 57.7767 | 141.4533
60236-493 | DN 200 2-х ходовой регулирующий клапан CV216, PN 16, Kvs 630 | EUR | 11234.6 | 3258.034 | 7976.566
60246-425 | DN25 Двухходовой регулирующий клапан CV225 PN16-40 | EUR | 1260.9 | 365.661 | 895.239
60246-432 | DN 32 Двухходовой регулирующий клапан CV225, Kv=16, PN16-40 | EUR | 1317.42 | 382.0518 | 935.3682
60246-440 | DN 40 Двухходовой регулирующий клапан CV225, Kv=25, PN16-40 | EUR | 1369.6 | 397.184 | 972.416
60246-450 | DN 50 Двухходовой регулирующий клапан CV225, Kv=40, PN16-41 | EUR | 1415.25 | 410.4225 | 1004.8275
60246-492 | DN 150 Двухходовой регулирующий клапан CV225, Kv=400, PN25 | EUR | 7189.3 | 2084.897 | 5104.403
60330-220 | DN20 CV316RGA Трехходовой клапан Kvs6,3, PN16, бронза | EUR | 205.67 | 59.6443 | 146.0257
60330-515 | DN15 CV316RGA Трехходовой клапан Kvs4, PN16, бронза | EUR | 162.8 | 47.212 | 115.588
60331-315 | DN15 Трехходовой клапан Kvs 1.6, PN16 CV 316 Z | EUR | 145.35 | 42.1515 | 103.1985
60333-150 | DN50 Трехходовой регулирующий клапан CV 316 RGA | EUR | 407.03 | 118.0387 | 288.9913
60333-232 | DN32 Трехходовой клапан Kvs16, PN16, бронза CV 316 RGA | EUR | 293.99 | 85.2571 | 208.7329
60333-240 | DN40 Трехходовой регулирующий клапан CV 316 RGA | EUR | 366.48 | 106.2792 | 260.2008
60335-115 | CV 316GG Kvs0,63 Трехходовой регулирующий клапан DN15 | EUR | 204 | 59.16 | 144.84
60335-125 | CV 316GG Kvs8 Трехходовой регулирующий клапан DN25 | EUR | 228.26 | 66.1954 | 162.0646
60335-140 | CV 316GG Kvs20 Трехходовой регулирующий клапан DN40 | EUR | 286.66 | 83.1314 | 203.5286
60335-150 | CV 316GG Kvs31,5 Трехходовой регулирующий клапан DN50 | EUR | 328.37 | 95.2273 | 233.1427
60335-180 | CV 316GG Kvs80 Трехходовой регулирующий клапан DN80 | EUR | 757.6 | 219.704 | 537.896
60335-215 | CV 316GG Kvs1,25 Трехходовой регулирующий клапан DN15 | EUR | 204 | 59.16 | 144.84
60335-250 | CV 316GG Kvs40,0 Трехходовой регулирующий клапан DN50 | EUR | 278.28 | 80.7012 | 197.5788
60335-265 | DN65Трехходовой регулирующий клапан CV 316 GG | EUR | 503.22 | 145.9338 | 357.2862
60335-280 | DN80Трехходовой регулирующий клапан CV 316 GG | EUR | 642.03 | 186.1887 | 455.8413
60335-290 | 3-х ходовой регулирующий клапан CV 316 GG DN 100 Kvs=160,0 | EUR | 802.7 | 232.783 | 569.917
60335-465 | CV 316GG Kvs63,0 Трехходовой регулирующий клапан DN65 | EUR | 503.22 | 145.9338 | 357.2862
60335-515 | CV 316GG Kvs4 Трехходовой регулирующий клапан DN15 | EUR | 204 | 59.16 | 144.84
60346450 | DN50 Трехходовой регулирующий клапан CV 325 Pn16-40 | EUR | 1771.78 | 513.8162 | 1257.9638
60346865 | DN32 Трехходовой регулирующий клапан CV 325 Pn16 | EUR | 2515.27 | 729.4283 | 1785.8417
60523-025 | DN 25 GMMD 3-х ходовой поворотный клапан | EUR | 98.58 | 28.5882 | 69.9918
60523-120 | DN 20 GMMD 3-х ходовой поворотный клапан | EUR | 89.74 | 26.0246 | 63.7154
61003-011 | Привод MC 1003/240 для CV 216-340E, DN 125-200, 24B, 10,0 кН | EUR | 2436.82 | 706.6778 | 1730.1422
61025-002 | Привод МС 25 (230VAC) GV | EUR | 276.8 | 80.272 | 196.528
61055-001 | Электропривод TA MC 55/24, 0,6кН, 24V для CV 216-316 MGA | EUR | 263.51 | 76.4179 | 187.0921
61055-002 | Привод MC 55/230 для CV 216-316 GG 3-точечный, 0,6 кН | EUR | 349.35 | 101.3115 | 248.0385
61055-003 | TA MC55Y привод 0,6kN 24VAC | EUR | 324.28 | 94.0412 | 230.2388
61100-001 | Привод MC 100/24 для CV 216-316 RGA, 24B, 1,0 кН | EUR | 491.65 | 142.5785 | 349.0715
61100-002 | Привод к седельному клапану MC 100/230 | EUR | 523.78 | 151.8962 | 371.8838
61103-001 | Электропривод TA MC 103, 1.03кН, 24V | EUR | 847.59 | 245.8011 | 601.7889
61103-002 | Электропривод TA MC 103, 1.03кН, 230V | EUR | 900.68 | 261.1972 | 639.4828
61160001 | Привод MC-160 для регулирующего клапана CV216GG, 24V | EUR | 765.95 | 222.1255 | 543.8245
61160-002 | Привод МС 160/230 | EUR | 655.53 | 190.1037 | 465.4263
61163-001 | Электропривод TA MC 163/24, 1.6кН, 24V | EUR | 1063.47 | 308.4063 | 755.0637
61250-001 | Электропривод TA MC250/24 2,5kN 24VAC DN65-100 | EUR | 1016.63 | 294.8227 | 721.8073
61250-012 | MC250/230 2,5kN 230VAC Электропривод DN125-150 | EUR | 1273.44 | 369.2976 | 904.1424
61253-001 | Электропривод TA MC 253/24, 2.5кН, 24V | EUR | 1580.17 | 458.2493 | 1121.9207
61403-011 | Электропривод TA MC 403/24, 24V | EUR | 1841.91 | 534.1539 | 1307.7561
61503-011 | Электропривод TA MC 503/24, 24V | EUR | 1797.82 | 521.3678 | 1276.4522
65125-001 | Привод М 125 (230 VAC) 25 Нм 3-точечное GMMD-GMMV | EUR | 352.64 | 102.2656 | 250.3744
68568-000 | Адаптер М 125 GMMD-GMMV | EUR | 44.24 | 12.8296 | 31.4104
68569-000 | Адаптер MC106Y GMMD-GMMV | EUR | 13.94 | 4.0426 | 9.8974
60246-332 | Двухходовой регулирующий клапан CV 225 DN32 Kv=12,5 PN16-40 | EUR | 1236.22 | 358.5038 | 877.7162
61403-002 | Привод для CV216-340Е МС 403/230, DN15-100 | EUR | 1650.1 | 478.529 | 1171.571
52760-020 | Автоматический регулятор перепада давления DA 516 15/20, 10-100 кПа, PN25 | EUR | 302.73 | 87.7917 | 214.9383
61003-012 | Привод MC 1003/230 для CV 216-340E DN125-200, 220В | EUR | 2682.36 | 777.8844 | 1904.4756
61153-022 | Привод MC 1503/230 для CV 216-340E DN125-200, 220В | EUR | 2838.79 | 823.2491 | 2015.5409
52181-780 | Вентиль балансировочный STAF-R, DN 80 фланцевый | EUR | 1929.01 | 559.4129 | 1369.5971
52759-020 | Присоединительный комплект DN20, вн.резьба | EUR | 26.63 | 7.7227 | 18.9073
50205-002 | Термометр для установки на TA TERM | EUR | 21.68 | 6.2872 | 15.3928
52776-080 | DN80 Регулятор давления "после себя" R11, PN16/25, от -10 до +220 C (вода/пар), 0-16 бар | EUR | 5701 | 1653.29 | 4047.71
61500-012 | Привод MC500/230, для CV206-306 и CV216-316 DN125-150, 230 V, 5,0 kN | EUR | 1216.63 | 352.8227 | 863.8073
52182-820 | Вентиль балансирующий STAF-SGT, DN20 фланцевый | EUR | 317.47 | 92.0663 | 225.4037
52182-840 | Вентиль балансирующий STAF-SGT, DN40 фланцевый | EUR | 414.14 | 120.1006 | 294.0394
52009-522 | DN20/22 Присоединительный штуцер под пайку для STAD, н.р. | EUR | 14.8 | 4.292 | 10.508
52198-315 | Перепускной клапан для регулировки системы отопления BPV 1/2" | EUR | 86.6 | 25.114 | 61.486
52182-850 | Вентиль балансирующий STAF-SGT, DN50 фланцевый | EUR | 453.65 | 131.5585 | 322.0915
60235-240 | DN40 2-х ходовой регулирующий клапан CV 216 GG, kvs=25 PN16 | EUR | 342.48 | 99.3192 | 243.1608
60335-240 | DN40 3-х ходовой регулирующий клапан CV 316 GG, kvs=25,0 | EUR | 242.93 | 70.4497 | 172.4803
52265-115 | Автоматический балансирующий вентиль STAP DN15 (1/2") вр.р. 5-25 кПа | EUR | 202.58 | 58.7482 | 143.8318
52265-132 | Автоматический балансирующий вентиль STAP DN32 (1 1/4") вр.р. 10-40 кПа | EUR | 254.11 | 73.6919 | 180.4181
50006-115 | DN 15 R 1/2 “ Радиаторный запорно-регул.вентитиль RADITRIM A, угловой, с американкой | EUR | 18.33 | 5.3157 | 13.0143
50004-115 | DN 15 R 1/2 “ Радиаторный запорно-регул.вентитиль RADITRIM A, прямой, с американкой | EUR | 20.4 | 5.916 | 14.484
50007-615 | DN 15 G 1/2 ''Радиаторный запорно-регул.вентитиль RADITRIM A, прямой, внутр.резьба | EUR | 23.81 | 6.9049 | 16.9051
60236-494 | DN250 2-х ходовой регулирующий клапан CV216, PN16, Kvs 800 | EUR | 18225.71 | 5285.4559 | 12940.2541
52265-120 | Автоматический балансирующий вентиль STAP DN20 dP=5-25 кПа | EUR | 302.38 | 87.6902 | 214.6898
51064-315 | DN 15 (1/2“)Клиновая задвижка TA 60, PN25, с дренажем | EUR | 38.16 | 11.0664 | 27.0936
51064-320 | DN 20 (3/4“)Клиновая задвижка TA 60, PN25, с дренажем | EUR | 53.57 | 15.5353 | 38.0347
51064-325 | DN 25 (1“)Клиновая задвижка TA 60, PN25, с дренажем | EUR | 47.76 | 13.8504 | 33.9096
51064-332 | DN 32 (11/4“)Клиновая задвижка TA 60, PN25, с дренажем | EUR | 57.69 | 16.7301 | 40.9599
51064-340 | DN 40 (11/2“)Клиновая задвижка TA 60, PN25, с дренажем | EUR | 88.51 | 25.6679 | 62.8421
51064-350 | DN 50 (2“)Клиновая задвижка TA 60, PN25, с дренажем | EUR | 111.89 | 32.4481 | 79.4419
51061-025 | DN 25 (1“)Клиновая задвижка TA 60, PN6, AMETAL®, фланцевая | EUR | 196.08 | 56.8632 | 139.2168
51061-032 | DN 32 (11/4“)Клиновая задвижка TA 60, PN6, AMETAL®, фланцевая | EUR | 139.92 | 40.5768 | 99.3432
51061-040 | DN 40 (11/2“)Клиновая задвижка TA 60, PN6, AMETAL®, фланцевая | EUR | 712.01 | 206.4829 | 505.5271
51061-050 | DN 50 (2“)Клиновая задвижка TA 60, PN6, AMETAL®, фланцевая | EUR | 255.77 | 74.1733 | 181.5967
51061-425 | DN 25 (1“)Клиновая задвижка TA 60, PN16, бронза, фланцевая | EUR | 175.66 | 50.9414 | 124.7186
51061-432 | DN 32 (11/4“)Клиновая задвижка TA 60, PN16, бронза, фланцевая | EUR | 248.02 | 71.9258 | 176.0942
51061-440 | DN 40 (11/4“)Клиновая задвижка TA 60, PN16, бронза, фланцевая | EUR | 304.23 | 88.2267 | 216.0033
51061-450 | DN 50 (2“)Клиновая задвижка TA 60, PN16, бронза, фланцевая | EUR | 420.73 | 122.0117 | 298.7183
51061-891 | DN 125 (5“)Клиновая задвижка TA 60, PN16, бронза, фланцевая | EUR | 4144.14 | 1201.8006 | 2942.3394
52265-140 | Автоматический балансирующий вентиль STAP DN 40 (10-40 кПа) PN 16 | EUR | 274.46 | 79.5934 | 194.8666
52182-825 | Вентиль балансирующий STAF-SGT, DN25 фланцевый | EUR | 349.53 | 101.3637 | 248.1663
52182-025 | Балансировочный вентиль с предварительной настройкой запорный STAF-SG PN16/25 DN 25 | EUR | 349.53 | 101.3637 | 248.1663
61003-002 | Привод MC 1003/230 для CV 216-340E DN65-100, 230В | EUR | 3165.19 | 917.9051 | 2247.2849
61503-002 | Привод MC 503/230 для CV 216-340E DN15-100, 230В | EUR | 1969.26 | 571.0854 | 1398.1746
61153-012 | Привод MC 1503/230 для CV 216-340E DN125-200, 230В | EUR | 3349.78 | 971.4362 | 2378.3438
52181-096 | Вентиль балансирующий STAF, DN 350 фланцевый | EUR | 13996.12 | 4058.8748 | 9937.2452
60333-250 | DN50 Трехходовой клапан Kvs40.0, PN16, бронза CV 316 RGA | EUR | 500.97 | 145.2813 | 355.6887
61250-011 | MC250/230 2,5kN 24VAC Электропривод DN125-150 | EUR | 1199.63 | 347.8927 | 851.7373
52179-100 | Двухходовой измерительный штуцер | EUR | 126.63 | 36.7227 | 89.9073
52179-996 | Дренажное устройство для STAD 3/4 | EUR | 20.43 | 5.9247 | 14.5053
52721-115 | Термостатический циркуляционный клапан TA Therm HT DN15 без термометра | EUR | 92.55 | 26.8395 | 65.7105
44756-975 | Привод для клапана KTM 512 TA-R25-24, 24 В | EUR | 259.88 | 75.3652 | 184.5148
52796-425 | Регулятор расхода и температуры KTM 512 DN25/32 PN25 | EUR | 545.75 | 158.2675 | 387.4825
52796-440 | Регулятор расхода и температуры KTM 512 DN40/50 PN25 | EUR | 1227.93 | 356.0997 | 871.8303
52766-180 | Перепускной клапан PM512 PN25/80 | EUR | 3562.03 | 1032.9887 | 2529.0413
52793-765 | Регулятор расхода K512 DN65, Q=15 м3 (старый арт. 52756-265) | EUR | 3050.05 | 884.5145 | 2165.5355
52756-225 | Регулятор расхода с возможностью присоединения привода KTH 512, DN25/32, Fc = 40 кПа | EUR | 545.75 | 158.2675 | 387.4825
44756-976 | Привод для клапана KTM 512 DN 15-50, TA-R25-230, 230В, 0,5 кН, 3х-точечн. | EUR | 218.62 | 63.3998 | 155.2202
52757-003 | Адаптер TA-R25, для приводов (к клапанам КТ511, КТН-М 512) | EUR | 22.74 | 6.5946 | 16.1454
52756-240 | Регулятор расхода KTM 512 с возможностью присоединения привода PN 25, DN 40/50, Fc = 12 кПа | EUR | 1227.93 | 356.0997 | 871.8303
52757-905 | Адаптер для присоединения привода, TAHC MC55 | EUR | 128.08 | 37.1432 | 90.9368
52759-315 | DN15 Присоединительный комплект, под сварку,для клапанов 512,516 | EUR | 20.43 | 5.9247 | 14.5053
52759-320 | DN20 Присоединительный комплект, под сварку,для клапанов 512,516 | EUR | 20.43 | 5.9247 | 14.5053
52759-325 | DN25 Присоединительный комплект, под сварку,для клапанов 511 | EUR | 35.36 | 10.2544 | 25.1056
52759-332 | DN32 Присоединительный комплект, под сварку,для клапанов 512,516 | EUR | 41.52 | 12.0408 | 29.4792
52759-340 | DN40 Присоединительный комплект, под сварку,для клапанов 512,516 | EUR | 52.56 | 15.2424 | 37.3176
52766-190 | Перепускной клапан PM512 PN25/100 | EUR | 5849.13 | 1696.2477 | 4152.8823
60236-293 | CV216 2-х ходовой регулирующий клапан DN200,Kvs=400 | EUR | 13826.87 | 4009.7923 | 9817.0777
52754-220 | Регулятор расхода с возможностью присоединения привода КТ512 Fc=40кПа, DN15/20 | EUR | 292.6 | 84.854 | 207.746
50359-002 | Привод для модулирующего регулирования TSE-M длина кабеля 2м | EUR | 112.09 | 32.5061 | 79.5839
52796-065 | Регулятор расхода и температуры KTM 512 DN25/32 PN25, 20кПа | EUR | 3115.3 | 903.437 | 2211.863
52796-040 | Регулятор расхода и температуры KTM 512 DN40/50 PN25, 20кПа | EUR | 1227.93 | 356.0997 | 871.8303
52796-025 | Регулятор расхода и температуры KTM 512 DN65 PN25, 20кПа | EUR | 545.75 | 158.2675 | 387.4825

## Tecofi
Артикул | Название номенклатуры | Валюта | Цена в Евро с НДС | Скидка 29% | Ваша цена в Евро с НДС
F3240-0032 | DN32 Tecofi Сетчатый наклонный фильтр, чугунный, фланцевый | EUR | 44.84 | 13.0036 | 31.8364
F3240-0040 | DN40 Tecofi Сетчатый наклонный фильтр, чугунный, фланцевый | EUR | 47.2 | 13.688 | 33.512
F3240-0050 | DN50 Tecofi Сетчатый наклонный фильтр, чугунный, фланцевый | EUR | 53.1 | 15.399 | 37.701
VP4448-08-400 | DN400,Tecofi "бабочка", PN16, в компл. с редуктором | EUR | 1885.64 | 546.8356 | 1338.8044
VP4448-08-500 | DN500,Tecofi Затвор "бабочка", PN16, в компл. с редуктором | EUR | 3681.6 | 1067.664 | 2613.936
VP4448-08-800 | DN800 Tecofi Затвор "бабочка" корпус ковк.чугун, Heat EPDM, PN16, в компл. с редукт., соед. межфланц | EUR | 11710.32 | 3395.9928 | 8314.3272
VP4508-04-1200 | DN 1200 Tecofi Затвор "бабочка" TECOFI, фланцевый, PN10, c электроприводом. | EUR | 33024.66 | 9577.1514 | 23447.5086
VP4508-08-1000 | DN1000 Tecofi Затвор "бабочка" TECOFI, фланцевый, PN10 с редуктором | EUR | 18404.46 | 5337.2934 | 13067.1666
VP4508-08 | DN500 Tecofi Затвор "бабочка" TECOFI, корпус ковк.чугун, упл. EPDM, PN10, с редуктором, фланцевый | EUR | 4734.16 | 1372.9064 | 3361.2536
VP4208-08-600 | DN600 Tecofi Затвор дисковый поворотный, диск и корпус - ковк.чугун, с редуктором, фланцевое соедине | EUR | 6145.44 | 1782.1776 | 4363.2624
VP4508-08-800 | DN800 Tecofi Затвор "бабочка" TECOFI, фланцевый, PN10 с редуктором | EUR | 12988.26 | 3766.5954 | 9221.6646
VP4509-08-600 | DN600 Tecofi Затвор поворотный TECOFI, диск нерж., корпус - ковк.чугун, с редуктором | EUR | 9941.5 | 2883.035 | 7058.465
VP4509-08-800 | DN800 Tecofi Затвор поворотный TECOFI, диск нерж., корпус - ковк.чугун, с редуктором | EUR | 21557.42 | 6251.6518 | 15305.7682
VP4548-08-400 | DN400, Tecofi затвор "бабочка"/корпус ковк. чугун, EPDM, PN16, в комплекте с редуктором, соед.- флан | EUR | 2459.12 | 713.1448 | 1745.9752
VP4549-08-02-350 | DN350РTecofi Затво@ "бабочка" , корп чугун,PN16, диск 316L, уплотнение EPDM в комп со штурвалом | EUR | 2993.66 | 868.1614 | 2125.4986
VP4549-08-02-400 | DN400РTecofi Затво@ "бабочка" , корп чугун,PN16, диск 316L, уплотнение EPDM в комп со штурвалом | EUR | 4106.4 | 1190.856 | 2915.544
BC1100-0015 | 1/2" Клапан трехходовой Tecofi к манометру, н.р-в.р. | EUR | 11.23 | 3.2567 | 7.9733
BC1102-015 | 1/2" Клапан трехходовой Tecofi к манометру c контрольным фланцем, н.р-в.р. | EUR | 12.81 | 3.7149 | 9.0951
BR5200-020 | DN20 Tecofi Фланец стальной плоский приварной | EUR | 11.8 | 3.422 | 8.378
BR5200-025 | DN25 Tecofi Фланец стальной плоский приварной | EUR | 11.8 | 3.422 | 8.378
BR5200-032 | DN32 Tecofi Фланец стальной плоский приварный | EUR | 16.52 | 4.7908 | 11.7292
BR5200-040 | DN40 Tecofi Фланец стальной плостий приварный | EUR | 20.06 | 5.8174 | 14.2426
BR5200-050 | DN50 Tecofi Фланец стальной плоский приварной | EUR | 21.24 | 6.1596 | 15.0804
BR5200-065 | DN65 Tecofi Фланец стальной плоский приварный | EUR | 25.96 | 7.5284 | 18.4316
BR5200-080 | DN80 Tecofi Фланец стальной плоский приварный | EUR | 27.14 | 7.8706 | 19.2694
BR5200-100 | DN100 Tecofi Фланец стальной плоский приварный | EUR | 34.22 | 9.9238 | 24.2962
BR5240-050 | DN 50 Tecofi Комплект фланцев приварных с крепежом и прокладками | EUR | 22.42 | 6.5018 | 15.9182
BR5240-065 | DN 65 Tecofi Комплект фланцев приварных с крепежом и прокладками | EUR | 28.32 | 8.2128 | 20.1072
BR5240-080 | DN 80 Tecofi Комплект фланцев приварных с крепежом и прокладками | EUR | 30.68 | 8.8972 | 21.7828
BR5240-100 | DN 100 Tecofi Комплект фланцев приварных с крепежом и прокладками | EUR | 34.22 | 9.9238 | 24.2962
BR5240-125 | DN 125 Tecofi Комплект фланцев приварных с крепежом и прокладками | EUR | 50.74 | 14.7146 | 36.0254
BR5240-150 | DN 150 Tecofi Комплект фланцев приварных с крепежом и прокладками | EUR | 57.82 | 16.7678 | 41.0522
BR5240-200 | DN 200 Tecofi Комплект фланцев приварных с крепежом и прокладками | EUR | 90.86 | 26.3494 | 64.5106
BR5240-300 | DN 300 Tecofi Комплект фланцев приварных с крепежом и прокладками | EUR | 164.02 | 47.5658 | 116.4542
BC1100-008 | 1/4" Клапан Tecofi трехходовой к манометру, н.р-в.р. | EUR | 6.86 | 1.9894 | 4.8706
BC1100-010 | 3/8" Клапан Tecofi трехходовой к манометру, н.р-в.р. | EUR | 8.12 | 2.3548 | 5.7652
BS1141-008 | Шаровой полнопроходной кран Tecofi (ручка-бабочка) DN8 PN25 | EUR | 4.72 | 1.3688 | 3.3512
BS1141-015 | Шаровой полнопроходной кран Tecofi (ручка-бабочка) DN15 PN20 | EUR | 5.9 | 1.711 | 4.189
BS1141-020 | Шаровой полнопроходной кран Tecofi (ручка-бабочка) DN20 PN20 | EUR | 8.26 | 2.3954 | 5.8646
BS1141-025 | Шаровой полнопроходной кран Tecofi (ручка-бабочка) DN25 PN20 | EUR | 12.98 | 3.7642 | 9.2158
BS1166L-015 | 1/2" Шаровый кран Tecofi трёхходовой L- тип | EUR | 92.04 | 26.6916 | 65.3484
BS1240-020 | DN20 PN10 Кран шаровый Tecofi полнопроходной фланцевый | EUR | 189.98 | 55.0942 | 134.8858
BS3241-040 | DN40 Кран шаровый Tecofi фланцевый полнопроходной, чугун, PN10 | EUR | 237.18 | 68.7822 | 168.3978
BS3241-050 | DN 50 Кран шаровый Tecofi фланцевый полнопроходной, чугун , PN 10 | EUR | 272.58 | 79.0482 | 193.5318
BS3241-065 | DN65 Кран шаровый Tecofi фланцевый полнопроходной, чугун, PN10 | EUR | 339.84 | 98.5536 | 241.2864
BS3241-080 | DN80 Кран шаровый Tecofi фланцевый полнопроходной, чугун, PN10 | EUR | 480.26 | 139.2754 | 340.9846
BS3241-100 | DN100 Кран шаровый Tecofi фланцевый полнопроходной, чугун, PN10 | EUR | 597.08 | 173.1532 | 423.9268
BS3241-125 | DN125 Кран шаровый Tecofi фланцевый полнопроходной, чугун, PN10 | EUR | 1084.42 | 314.4818 | 769.9382
BS3241-150 | DN 150 Кран шаровый Tecofi фланцевый полнопроходной, чугун , PN 10 | EUR | 1484.44 | 430.4876 | 1053.9524
BS5245-050 | DN50 Кран шаровый Tecofi, стальной, фланцевый, PN16, Tmax 150° | EUR | 1135.12 | 329.1848 | 805.9352
BS5245-065 | DN65 Кран шаровый Tecofi, стальной, фланцевый, PN16, Tmax 150° | EUR | 1590.09 | 461.1261 | 1128.9639
BS5245-080 | DN80 Кран шаровый Tecofi, стальной, фланцевый, PN16, Tmax 150° | EUR | 1941.93 | 563.1597 | 1378.7703
BS5245-125 | DN125 Кран шаровый Tecofi, стальной, фланцевый, PN16, Tmax 150° | EUR | 4376.33 | 1269.1357 | 3107.1943
BS5260-020 | DN20 Кран шаровый Tecofi фл. | EUR | 337.48 | 97.8692 | 239.6108
BS5260-050 | DN50 Кран шаровый Tecofi стальной фланцевый, PN 40 | EUR | 986.48 | 286.0792 | 700.4008
BS5260-065 | DN65 Кран шаровый Tecofi стальной фланцевый, PN 40 | EUR | 1643.74 | 476.6846 | 1167.0554
BS5260-080 | DN80 Кран шаровый Tecofi фл. | EUR | 2195.98 | 636.8342 | 1559.1458
BS5260-100 | DN100 Кран шаровый Tecofi фл. | EUR | 3122.28 | 905.4612 | 2216.8188
BS6179-015 | DN15 Кран шаровый TECOFI полнопроходной нерж.сталь, вн.резьба PN64 | EUR | 35.4 | 10.266 | 25.134
BS6179-020 | DN20 Кран шаровый TECOFI полнопроходной нерж.сталь, вн.резьба PN64 | EUR | 48.38 | 14.0302 | 34.3498
BS6179-025 | DN25 Кран шаровый TECOFI полнопроходной нерж.сталь, вн.резьба PN64 | EUR | 69.62 | 20.1898 | 49.4302
BS6179-032 | DN32 Кран шаровый TECOFI полнопроходной нерж.сталь, вн.резьба PN64 | EUR | 87.32 | 25.3228 | 61.9972
BS6179-040 | DN40 Кран шаровый TECOFI полнопроходной нерж.сталь, вн.резьба PN64 | EUR | 115.64 | 33.5356 | 82.1044
BS6179-050 | DN50 Кран шаровый TECOFI полнопроходной нерж.сталь, вн.резьба PN64 | EUR | 193.52 | 56.1208 | 137.3992
BS6260-015 | DN15 Кран шаровый TECOFI нерж.сталь, фланцевый PN40 | EUR | 274.94 | 79.7326 | 195.2074
BS6260-020 | DN20 Кран шаровый TECOFI нерж.сталь, фланцевый PN40 | EUR | 358.72 | 104.0288 | 254.6912
BS6260-025 | DN25 Кран шаровый TECOFI нерж.сталь, фланцевый PN40 | EUR | 451.94 | 131.0626 | 320.8774
BS6260-032 | DN32 Кран шаровый TECOFI нерж.сталь, фланцевый PN40 | EUR | 612.42 | 177.6018 | 434.8182
BS6260-040 | DN40 Кран шаровый TECOFI нерж.сталь, фланцевый PN40 | EUR | 759.92 | 220.3768 | 539.5432
BS6260-050 | DN50 Кран шаровый TECOFI нерж.сталь, фланцевый PN40 | EUR | 1014.8 | 294.292 | 720.508
BS6260-080 | DN80 Кран шаровый TECOFI нержавеющая сталь, фланцевый PN40 | EUR | 1975.32 | 572.8428 | 1402.4772
BS6379-015 | DN15 Кран шаровый TECOFI полнопроходной нерж.сталь, вн.резьба PN64 | EUR | 53.1 | 15.399 | 37.701
BS6379-020 | DN20 Кран шаровый TECOFI полнопроходной нерж.сталь, вн.резьба PN64 | EUR | 75.52 | 21.9008 | 53.6192
BS6379-025 | DN25 Кран шаровый TECOFI полнопроходной нерж.сталь, вн.резьба PN64 | EUR | 95.58 | 27.7182 | 67.8618
BS6379-032 | DN32 Кран шаровый TECOFI полнопроходной нерж.сталь, вн.резьба | EUR | 152.22 | 44.1438 | 108.0762
BS6440-80 | DN80 Шаровый кран Tecofi нерж. ст полнопроходной, межфланцевый PN10 | EUR | 1027.78 | 298.0562 | 729.7238
CA1100-032 | DN32 Клапан Tecofi обратный осевой муфтовый PN10 | EUR | 14.16 | 4.1064 | 10.0536
CA1100-040 | DN40 Клапан Tecofi обратный осевой муфтовый PN10 | EUR | 20.06 | 5.8174 | 14.2426
CA1102-050 | DN50 Обратный клапан Tecofi муфтовый для загрязненнной воды. | EUR | 138.06 | 40.0374 | 98.0226
CA3241-050 | DN50 Обратный осевой клапан Tecofi, фланцевый, РN 16, T раб 110 С | EUR | 188.8 | 54.752 | 134.048
CA3241-065 | DN65 Обратный осевой клапан Tecofi, фланцевый, PN 16, T раб 110 С | EUR | 188.8 | 54.752 | 134.048
CA3241-080 | DN80 Обратный осевой клапан Tecofi, фланцевый, PN 16, T раб 110 С | EUR | 233.64 | 67.7556 | 165.8844
CA3241-100 | DN100 Обратный осевой клапан Tecofi, фланцевый, PN 16, T раб 110 С | EUR | 287.92 | 83.4968 | 204.4232
CA3241-125 | DN125 Обратный осевой клапан Tecofi, фланцевый, PN 16, T раб 110 С | EUR | 448.4 | 130.036 | 318.364
CA3241-150 | DN150 Обратный осевой клапан Tecofi, фланцевый, PN 16, T раб 110 С | EUR | 621.86 | 180.3394 | 441.5206
CA3241-200 | DN200 Обратный осевой клапан Tecofi, фланцевый, PN 16, Т раб 110 C | EUR | 995.92 | 288.8168 | 707.1032
CA3241-250 | DN250 Обратный осевой клапан Tecofi, фланцевый, PN 16, T раб 110 С | EUR | 1434.88 | 416.1152 | 1018.7648
CA6460-020 | DN20 Tecofi Межфланцевый осевой обратный клапан (нержавеющая сталь) | EUR | 75.52 | 21.9008 | 53.6192
CA6460-025 | DN25 Tecofi Межфланцевый осевой обратный клапан (нержавеющая сталь) | EUR | 89.68 | 26.0072 | 63.6728
CA6460-032 | DN32 Tecofi Межфланцевый осевой обратный клапан (нержавеющая сталь) | EUR | 115.64 | 33.5356 | 82.1044
CA6460-040 | DN40 Tecofi Межфланцевый осевой обратный клапан (нержавеющая сталь) | EUR | 147.5 | 42.775 | 104.725
CA6460-050 | DN50 Tecofi Межфланцевый осевой обратный клапан (нержавеющая сталь) | EUR | 171.1 | 49.619 | 121.481
CA6460-065 | DN65 Tecofi Межфланцевый осевой обратный клапан (нержавеющая сталь) | EUR | 270.22 | 78.3638 | 191.8562
CA6460-080 | DN80 Tecofi Межфланцевый осевой обратный клапан (нержавеющая сталь) | EUR | 433.06 | 125.5874 | 307.4726
CA6460-100 | DN100 Tecofi Межфланцевый осевой обратный клапан (нержавеющая сталь) | EUR | 614.78 | 178.2862 | 436.4938
CA6460-125 | DN125 Tecofi Межфланцевый осевой обратный клапан (нержавеющая сталь) | EUR | 1270.86 | 368.5494 | 902.3106
CA6460-150 | DN150 Tecofi Межфланцевый осевой обратный клапан (нержавеющая сталь) | EUR | 1460.84 | 423.6436 | 1037.1964
CA6460-200 | DN200 Tecofi Межфланцевый осевой обратный клапан (нержавеющая сталь) | EUR | 3801.96 | 1102.5684 | 2699.3916
CA7440-032 | DN32 Обратный клапан Текофи "Spring type" | EUR | 179.09 | 51.9361 | 127.1539
CA7440-040 | DN40 Tecofi Обратный клапан "Spring type" | EUR | 181.72 | 52.6988 | 129.0212
CA7440-065 | DN65 Tecofi Обратный клапан "Spring type" | EUR | 223.02 | 64.6758 | 158.3442
CA7440-080 | DN80 Tecofi Обратный клапан "Spring type" | EUR | 297.36 | 86.2344 | 211.1256
CA7440-100 | DN100 Tecofi Обратный клапан "Spring type" | EUR | 421.26 | 122.1654 | 299.0946
CA7440-125 | DN125 Обратный клапан Текофи "Spring type" | EUR | 466.43 | 135.2647 | 331.1653
CA7440-150 | DN150 Tecofi Обратный клапан "Spring type" | EUR | 826 | 239.54 | 586.46
CA7440-200 | DN200 Tecofi Обратный клапан "Spring type" | EUR | 1368.8 | 396.952 | 971.848
CB2143-015 | DN15 Tecofi Обратный створчатый клапан муфтовый. | EUR | 10.62 | 3.0798 | 7.5402
CB2143-020 | DN20 Tecofi Обратный створчатый клапан муфтовый. | EUR | 14.16 | 4.1064 | 10.0536
CB2143-025 | DN25 Tecofi Обратный створчатый клапан муфтовый. | EUR | 20.06 | 5.8174 | 14.2426
CB2143-032 | DN32 Tecofi Обратный створчатый клапан муфтовый. | EUR | 31.86 | 9.2394 | 22.6206
CB2143-040 | DN40 Tecofi Обратный створчатый клапан муфтовый. | EUR | 44.84 | 13.0036 | 31.8364
CB2143-050 | DN50 Tecofi Обратный створчатый клапан муфтовый. | EUR | 60.18 | 17.4522 | 42.7278
CB3240-040 | DN40 TecofiОбратный створчатый клапан фланцевый. | EUR | 108.56 | 31.4824 | 77.0776
CB3240-050 | DN50 Tecofi Обратный створчатый клапан фланцевый. | EUR | 119.18 | 34.5622 | 84.6178
CB3240-065 | DN65 Tecofi Обратный створчатый клапан фланцевый. | EUR | 168.74 | 48.9346 | 119.8054
CB3240-080 | DN80 Tecofi Обратный створчатый клапан фланцевый. | EUR | 207.68 | 60.2272 | 147.4528
CB3240-0100 | DN100 Tecofi Обратный створчатый клапан фланцевый. | EUR | 250.16 | 72.5464 | 177.6136
CB3240-125 | DN125 Tecofi Обратный створчатый клапан фланцевый | EUR | 352.82 | 102.3178 | 250.5022
CB3240-0150 | DN150 Tecofi Обратный створчатый клапан фланцевый. | EUR | 490.88 | 142.3552 | 348.5248
CB3240-200 | DN200 Tecofi Обратный створчатый клапан фланцевый. | EUR | 661.98 | 191.9742 | 470.0058
CB3240-250 | Фланцевый створчатый обратный клапан Tecofi DN250 | EUR | 909.78 | 263.8362 | 645.9438
CB3242-080 | DN80 Tecofi Обратный клапан створч фланц | EUR | 518.02 | 150.2258 | 367.7942
CB3242-100 | DN100 Tecofi Створчатый обратный клапан фланцевый | EUR | 744.58 | 215.9282 | 528.6518
CB3242-150 | DN150 Tecofi Обратный клапан створч флн | EUR | 1017.16 | 294.9764 | 722.1836
CB3440-0040 | DN40 Tecofi Обратный двухстворчатый клапан межфланцевый. | EUR | 54.28 | 15.7412 | 38.5388
CB3440-0050 | DN50 Tecofi Обратный двухстворчатый клапан межфланцевый. | EUR | 61.36 | 17.7944 | 43.5656
CB3440-0065 | DN65 Tecofi Обратный двухстворчатый клапан межфланцевый. | EUR | 76.7 | 22.243 | 54.457
CB3440-0080 | DN80 Tecofi Обратный двухстворчатый клапан межфланцевый. | EUR | 94.4 | 27.376 | 67.024
CB3440-0100 | DN100 Tecofi Обратный двухстворчатый клапан межфланцевый. | EUR | 122.72 | 35.5888 | 87.1312
CB3440-0125 | DN125 Tecofi Обратный двухстворчатый клапан межфланцевый. | EUR | 149.86 | 43.4594 | 106.4006
CB3440-0150 | DN150 Tecofi Обратный двухстворчатый клапан межфланцевый. | EUR | 184.08 | 53.3832 | 130.6968
CB3440-0200 | DN200 Tecofi Обратный двухстворчатый клапан межфланцевый. | EUR | 241.9 | 70.151 | 171.749
CB3440-0250 | DN250 Tecofi Обратный двухстворчатый клапан межфланцевый. | EUR | 374.06 | 108.4774 | 265.5826
CB3440-0300 | DN300 Tecofi Обратный двухстворчатый клапан межфланцевый. | EUR | 579.38 | 168.0202 | 411.3598
CB3440-350 | DN350 Tecofi Обратный двухстворчатый клапан межфланцевый. | EUR | 883.82 | 256.3078 | 627.5122
CB3440-0400 | DN400 Tecofi Обратный двухстворчатый клапан межфланцевый. | EUR | 1177.64 | 341.5156 | 836.1244
CB3440-500 | DN500 Tecofi Обратный двухстворчатый клапан межфланцевый. | EUR | 2286.84 | 663.1836 | 1623.6564
CB3440-600 | DN600 Tecofi Обратный двухстворчатый клапан межфланцевый | EUR | 3320.52 | 962.9508 | 2357.5692
CB3440-700 | DN700 Tecofi Обратный двухстворчатый клапан межфланцевый | EUR | 6511.24 | 1888.2596 | 4622.9804
CB3440-800 | DN800 Tecofi Обратный двухстворчатый клапан межфланцевый | EUR | 8757.96 | 2539.8084 | 6218.1516
CB4450-065 | Tecofi Обратный клапан межфланцевый двухстворчатый PN25 DN65 | EUR | 80.24 | 23.2696 | 56.9704
CB4450-080 | Tecofi Обратный клапан межфланцевый двухстворчатый PN25 DN80 | EUR | 107.38 | 31.1402 | 76.2398
CB4450-100 | Tecofi Обратный клапан межфланцевый двухстворчатый PN25 DN100 | EUR | 114.46 | 33.1934 | 81.2666
CB4450-150 | Tecofi Обратный клапан межфланцевый двухстворчатый PN25 DN150 | EUR | 198.24 | 57.4896 | 140.7504
CB4450-200 | Tecofi Обратный клапан межфланцевый двухстворчатый PN25 DN200 | EUR | 476.72 | 138.2488 | 338.4712
CB4450-250 | Tecofi Обратный клапан межфланцевый двухстворчатый PN25 DN250 | EUR | 765.82 | 222.0878 | 543.7322
CB5440-0040 | DN40 Tecofi Обратный дисковый клапан типа "Сэндвич". | EUR | 47.2 | 13.688 | 33.512
CB5440-0050 | DN50 Tecofi Обратный дисковый клапан типа "Сэндвич". | EUR | 61.36 | 17.7944 | 43.5656
CB5440-0065 | DN65 Tecofi Обратный дисковый клапан типа "Сэндвич". | EUR | 69.62 | 20.1898 | 49.4302
CB5440-0080 | DN80 Tecofi Обратный дисковый клапан типа "Сэндвич". | EUR | 75.52 | 21.9008 | 53.6192
CB5440-0100 | DN100 Tecofi Обратный дисковый клапан типа "Сэндвич". | EUR | 84.96 | 24.6384 | 60.3216
CB5440-125 | DN125 Tecofi Обратный дисковый клапан типа "Сэндвич". | EUR | 102.66 | 29.7714 | 72.8886
CB5440-0150 | DN150 Tecofi Обратный дисковый клапан типа "Сэндвич". | EUR | 125.08 | 36.2732 | 88.8068
CB5440-0200 | DN200 Tecofi Обратный дисковый клапан типа "Сэндвич". | EUR | 161.66 | 46.8814 | 114.7786
CB5440-250 | DN250 Tecofi Обратный дисковый клапан типа "Сэндвич". | EUR | 263.14 | 76.3106 | 186.8294
CB5440-0300 | DN300 Tecofi Обратный дисковый клапан типа "Сэндвич". | EUR | 350.46 | 101.6334 | 248.8266
CB5440-350 | DN350 Tecofi Обратный дисковый клапан типа "Сэндвич" | EUR | 720.98 | 209.0842 | 511.8958
CB5440-400 | DN400 Tecofi Обратный дисковый клапан типа "Сэндвич". | EUR | 1092.68 | 316.8772 | 775.8028
CB6441-040 | DN40 Tecofi Обратный дисковый клапан типа "Сэндвич". Нерж.сталь | EUR | 133.34 | 38.6686 | 94.6714
CB6441-050 | DN50 Tecofi Обратный дисковый клапан типа "Сэндвич". Нерж. сталь. | EUR | 135.7 | 39.353 | 96.347
CB6441-065 | DN65 Tecofi Обратный дисковый клапан типа "Сэндвич". Нерж. сталь. | EUR | 156.94 | 45.5126 | 111.4274
CB6441-080 | DN80 Tecofi Обратный дисковый клапан типа "Сэндвич". Нерж. сталь. | EUR | 199.42 | 57.8318 | 141.5882
CB6441-100 | DN100 Tecofi Обратный дисковый клапан типа "Сэндвич". Нерж. сталь. | EUR | 238.36 | 69.1244 | 169.2356
CB6441-125 | DN125 Tecofi Обратный дисковый клапан типа " Сэндвич".Нерж.сталь. | EUR | 319.78 | 92.7362 | 227.0438
CB6441-0150 | DN150 Tecofi Обратный дисковый клапан типа "Сэндвич". Нерж. сталь. | EUR | 390.58 | 113.2682 | 277.3118
CB6441-200 | DN200 Tecofi Обратный дисковый клапан типа "Сэндвич". Нерж. сталь. | EUR | 587.64 | 170.4156 | 417.2244
CB6441-250 | DN250 Tecofi Обратный дисковый клапан типа "Сэндвич". Нерж. сталь. | EUR | 998.28 | 289.5012 | 708.7788
CB6441-300 | DN300 Tecofi Обратный дисковый клапан типа "Сэндвич". Нерж. сталь. | EUR | 1430.16 | 414.7464 | 1015.4136
CB6441-600 | DN600 Tecofi Обратный дисковый клапан типа "Сэндвич". Нерж. сталь. | EUR | 2312.8 | 670.712 | 1642.088
CB6442-050 | DN 50 Обратный двухстворчатый клапан Tecofi, нерж.сталь | EUR | 299.72 | 86.9188 | 212.8012
CB6442-065 | DN65 Обратный двухстворчатый клапан Tecofi, нерж. сталь | EUR | 376.42 | 109.1618 | 267.2582
CB6442-080 | DN80 Обратный двухстворчатый клапан Tecofi, нерж. сталь | EUR | 562.86 | 163.2294 | 399.6306
CB6442-100 | DN100 Обратный двухстворчатый клапан Tecofi, нерж.сталь | EUR | 636.02 | 184.4458 | 451.5742
CB6442-125 | DN 125 Tecofi Oбратный двухстворчатый | EUR | 969.96 | 281.2884 | 688.6716
CB6442-150 | DN150 Обратный двухстворчатый клапан Tecofi, нерж. сталь | EUR | 1299.18 | 376.7622 | 922.4178
CB6442-250 | DN250 Обратный двухстворчатый клапан Tecofi, нерж. сталь | EUR | 4586.66 | 1330.1314 | 3256.5286
CB6442-400 | DN400 Tecofi Обратный двухстворчатый клапан межфланцевый PN10/16 нержавейка уплотнение EPDM | EUR | 8414.58 | 2440.2282 | 5974.3518
CBL3141-032 | DN32 Tecofi Обратный шаровой клапан типа "CBL" | EUR | 89.68 | 26.0072 | 63.6728
CBL3141-040 | DN40 Муфтовый шаровой обратный клапан Tecofi, ковкий чугун | EUR | 93.22 | 27.0338 | 66.1862
CBL3240-040 | DN40 Tecofi Обратный шаровой клапан типа "CBL". | EUR | 109.74 | 31.8246 | 77.9154
CBL3240-050 | DN50 Tecofi Обратный шаровой клапан типа "CBL". | EUR | 122.72 | 35.5888 | 87.1312
CBL3240-065 | DN65 Tecofi Обратный шаровой клапан типа "CBL". | EUR | 186.44 | 54.0676 | 132.3724
CBL3240-080 | DN80 Tecofi Обратный шаровой клапан типа "CBL". | EUR | 193.52 | 56.1208 | 137.3992
CBL3240-0100 | DN100 Tecofi Обратный шаровой клапан типа "CBL". | EUR | 257.24 | 74.5996 | 182.6404
CBL3240-125 | DN125 Tecofi Обратный шаровой клапан типа "CBL". | EUR | 461.38 | 133.8002 | 327.5798
CBL3240-0150 | DN150 Tecofi Обратный шаровой клапан типа "CBL". | EUR | 489.7 | 142.013 | 347.687
CBL3240-0200 | DN200 Tecofi Обратный шаровой клапан типа "CBL". | EUR | 1033.68 | 299.7672 | 733.9128
CBL3240-250 | DN250 Tecofi Обратный шаровой клапан типа "CBL". | EUR | 1570.58 | 455.4682 | 1115.1118
CBL3240-300 | DN300 Tecofi Обратный шаровой клапан типа "CBL". | EUR | 2351.74 | 682.0046 | 1669.7354
CBL3240-350 | DN350 Tecofi Обратный шаровой клапан типа "CBL". | EUR | 6104.14 | 1770.2006 | 4333.9394
CBL3240-400 | DN 400 Tecofi Обратный шаровый клапан типа "CBL" | EUR | 10585.78 | 3069.8762 | 7515.9038
CBL3240-500 | DN 500 Tecofi Обратный шаровый клапан типа "CBL" PN10 | EUR | 31549.66 | 9149.4014 | 22400.2586
CC1142-050 | DN50 Tecofi Оратный донный клапан с сетчатым фильтром, муфтовый | EUR | 36.58 | 10.6082 | 25.9718
CC3241-100 | Tecofi Обратный донный клапан с сетчатым фильтром DN100 , фланцевый, PN16, чугун | EUR | 322.14 | 93.4206 | 228.7194
CC3241-200 | DN200 Tecofi Обратный донный клапан с сетчатым фильтром, фланцевый, PN16, чугун | EUR | 1116.28 | 323.7212 | 792.5588
CP4200-1000 | DN1000 Tecofi Поворотный обратный клапан с противовесом. | EUR | 23994.12 | 6958.2948 | 17035.8252
CP4200-0500 | DN500 Tecofi фланцевый Поворотный обратный клапан PN10 | EUR | 6833.38 | 1981.6802 | 4851.6998
CP4200-0800 | DN800 Tecofi Поворотный обратный клапан с противовесом. | EUR | 16176.62 | 4691.2198 | 11485.4002
CS2142-020 | 3/4" Муфтовый подъемный обратный клапан Tecofi | EUR | 161.66 | 46.8814 | 114.7786
CS2142-025 | 1" Муфтовый подъемный обратный клапан Tecofi | EUR | 259.6 | 75.284 | 184.316
CS2142-032 | 11/4" Муфтовый подъемный обратный клапан Tecofi | EUR | 378.78 | 109.8462 | 268.9338
CS2142-040 | 11/2" Муфтовый подъемный обратный клапан Tecofi | EUR | 484.98 | 140.6442 | 344.3358
CS2142-050 | 2" Муфтовый подъемный обратный клапан Tecofi | EUR | 615.96 | 178.6284 | 437.3316
CS2143-015 | DN 1/2 Муфтовый подьемный обратный клапан Tecofi | EUR | 140.42 | 40.7218 | 99.6982
CS2143-20 | DN3/4 Муфтовый подъемный обратный клапан Tecofi | EUR | 167.56 | 48.5924 | 118.9676
CS2143-25 | DN1 Муфтовый подъемный обратный клапан Tecofi | EUR | 259.6 | 75.284 | 184.316
CS2143-32 | DN1 1/4 Муфтовый подъемный обратный клапан Tecofi | EUR | 474.36 | 137.5644 | 336.7956
CS2143-40 | DN1 1/2 Муфтовый подъемный обратный клапан Tecofi | EUR | 512.12 | 148.5148 | 363.6052
CS2143-50 | DN2 Tecofi Муфтовый подъемный обратный клапан | EUR | 637.2 | 184.788 | 452.412
CS3240-020 | DN20 Tecofi Обратный клапан подъемный фланцевый | EUR | 56.64 | 16.4256 | 40.2144
CS3240-025 | DN25 Tecofi Обратный клапан подъемный фланцевый | EUR | 64.9 | 18.821 | 46.079
CS3240-032 | DN32 Tecofi Обратный клапан фланцевый | EUR | 77.88 | 22.5852 | 55.2948
CS3240-040 | DN40 Tecofi Обратный клапан подъемный фланцевый | EUR | 96.76 | 28.0604 | 68.6996
CS3240-050 | DN50 Tecofi Обратный клапан подъемный фланцевый | EUR | 110.92 | 32.1668 | 78.7532
CS3240-065 | DN65 Tecofi Обратный клапан подъемный фланцевый | EUR | 149.86 | 43.4594 | 106.4006
CS3240-080 | DN80 обратный подъёмный клапан Tecofi, фланцевый | EUR | 186.44 | 54.0676 | 132.3724
CS3240-100 | обратный подъёмный клапан Tecofi, фланцевый DN100 | EUR | 244.26 | 70.8354 | 173.4246
CS3240-125 | DN125 Обратный клапан Tecofi подъёмный фланцевый | EUR | 336.3 | 97.527 | 238.773
CS3240-150 | DN150 Обратный клапан Tecofi подъёмный фланцевый | EUR | 499.14 | 144.7506 | 354.3894
CS3240-200 | DN200 Обратный клапан Tecofi подъемный фланцевый | EUR | 875.56 | 253.9124 | 621.6476
CS5260-080 | DN80 Tecofi Клапан обратный подъемный фланцевый, сталь, PN16-40 | EUR | 804.76 | 233.3804 | 571.3796
CS5260-200 | DN200 Tecofi Клапан обратный подъемный фланцевый, сталь, PN16-40 | EUR | 3835 | 1112.15 | 2722.85
DI7140-015 | 1/2" Резиновый антивибрационный компенсатор резьбовой Tecofi. | EUR | 23.6 | 6.844 | 16.756
DI7140-0020 | 3/4" Резиновый антивибрационный компенсатор резьбовой Tecofi. | EUR | 24.78 | 7.1862 | 17.5938
DI7140-0025 | 1" Резиновый антивибрационный компенсатор резьбовой Tecofi. | EUR | 27.14 | 7.8706 | 19.2694
DI7140-0032 | 11/4" Резиновый антивибрационный компенсатор резьбовой Tecofi. | EUR | 30.68 | 8.8972 | 21.7828
DI7140-0040 | 11/2" Резиновый антивибрационный компенсатор резьбовой Tecofi. | EUR | 40.12 | 11.6348 | 28.4852
DI7140-0050 | 2" Резиновый антивибрационный компенсатор резьбовой Tecofi. | EUR | 50.74 | 14.7146 | 36.0254
DI7240-0032 | DN32 Tecofi Резиновый антивибрационный компенсатор фланцевый. | EUR | 36.58 | 10.6082 | 25.9718
DI7240-0040 | DN40 Tecofi Резиновый антивибрационный компенсатор фланцевый. | EUR | 38.94 | 11.2926 | 27.6474
DI7240-0050 | DN50 Tecofi Резиновый антивибрационный компенсатор фланцевый. | EUR | 47.2 | 13.688 | 33.512
DI7240-0065 | DN65 Tecofi Резиновый антивибрационный компенсатор фланцевый. | EUR | 57.82 | 16.7678 | 41.0522
DI7240-0080 | DN80 Tecofi Резиновый антивибрационный компенсатор фланцевый. | EUR | 70.8 | 20.532 | 50.268
DI7240-0100 | DN100 Tecofi Резиновый антивибрационный компенсатор фланцевый. | EUR | 89.68 | 26.0072 | 63.6728
DI7240-0125 | DN125 Tecofi Резиновый антивибрационный компенсатор фланцевый. | EUR | 101.48 | 29.4292 | 72.0508
DI7240-0150 | DN150Tecofi Резиновый антивибрационный компенсатор фланцевый. | EUR | 138.06 | 40.0374 | 98.0226
DI7240-0200 | DN200 Tecofi Резиновый антивибрационный компенсатор фланцевый. | EUR | 198.24 | 57.4896 | 140.7504
DI7240-0250 | DN250 Tecofi Резиновый антивибрационный компенсатор фланцевый. | EUR | 283.2 | 82.128 | 201.072
DI7240-300 | DN300 Tecofi Резиновый антивибрационный компенсатор фланцевый. | EUR | 382.32 | 110.8728 | 271.4472
DI7240-350 | DN350 Tecofi Резиновый антивибрационный компенсатор фланцевый. | EUR | 737.5 | 213.875 | 523.625
DI7240-400 | DN400 Tecofi Резиновый антивибрационный компенсатор фланцевый. | EUR | 897.98 | 260.4142 | 637.5658
DI7240-450 | DN450 Tecofi Резиновый антивибрационный компенсатор фланцевый. | EUR | 1001.82 | 290.5278 | 711.2922
DI7240-500 | DN500 Tecofi Резиновый антивибрационный компенсатор фланцевый. | EUR | 1158.76 | 336.0404 | 822.7196
DI7240-600 | DN600 Tecofi Резиновый антивибрационный компенсатор фланцевый. | EUR | 1771.18 | 513.6422 | 1257.5378
DI7250-020 | DN20 Tecofi Компенсатор фланцевый из нержавеющей стали с осевым ходом 25 мм, PN25, до +400°С | EUR | 180.54 | 52.3566 | 128.1834
DI7250-025 | DN25 Tecofi Компенсатор фланцевый из нержавеющей стали с осевым ходом 25 мм, PN25, до +400°С | EUR | 191.16 | 55.4364 | 135.7236
DI7250-032 | DN32 Tecofi Компенсатор фланцевый из нержавеющей стали с осевым ходом 25 мм, PN25, до +400°С | EUR | 220.66 | 63.9914 | 156.6686
DI7250-040 | DN40 Tecofi Компенсатор фланцевый из нержавеющей стали с осевым ходом 25 мм, PN25, до +400°С | EUR | 239.54 | 69.4666 | 170.0734
DI7250-050 | DN50 Tecofi компенсатор фланцевый из нержавеющей стали | EUR | 270.22 | 78.3638 | 191.8562
DI7250-065 | DN65 Tecofi Компенсатор фланцевый из нержавеющей стали с осевым ходом 25мм, PN25, до +400°С | EUR | 299.72 | 86.9188 | 212.8012
DI7250-080 | DN80 Tecofi компенсатор фланцевый из нержавеющей стали | EUR | 371.7 | 107.793 | 263.907
DI7250-100 | DN100 Tecofi компенсатор фланцевый из нержавеющей стали | EUR | 477.9 | 138.591 | 339.309
DI7250-125 | DN125 Tecofi компенсатор фланцевый из нержавеющей стали | EUR | 564.04 | 163.5716 | 400.4684
DI7250-150 | DN150 Tecofi компенсатор фланцевый из нержавеющей стали | EUR | 687.94 | 199.5026 | 488.4374
DI7250-200 | DN200 Tecofi компенсатор фланцевый из нержавеющей стали | EUR | 991.2 | 287.448 | 703.752
DI7350-015 | DN15 Tecofi Компенсатор из нерж. стали с наконечниками из стали. L=50mm | EUR | 118 | 34.22 | 83.78
DI7350-020 | DN20 Tecofi Компенсатор из нерж. стали с наконечниками из стали. L=50mm | EUR | 141.6 | 41.064 | 100.536
DI7350-025 | DN25 Tecofi Компенсатор из нерж. стали с наконечниками из стали. L=50mm | EUR | 148.68 | 43.1172 | 105.5628
DI7350-0032 | DN32 Tecofi Компенсатор из нерж. стали с наконечниками из стали. L=50mm | EUR | 175.82 | 50.9878 | 124.8322
DI7350-040 | DN40 Tecofi Компенсатор из нерж. стали с наконечниками из стали. L=50mm | EUR | 186.44 | 54.0676 | 132.3724
DI7350-050 | DN50 Tecofi Компенсатор из нерж. стали с наконечниками из стали. L=50mm | EUR | 227.74 | 66.0446 | 161.6954
DI7350-065 | DN65 Tecofi Компенсатор из нерж. стали с наконечниками из стали. L=50mm | EUR | 260.78 | 75.6262 | 185.1538
DI7350-080 | DN80 Tecofi Компенсатор из нерж. стали с наконечниками из стали. L=50mm | EUR | 298.54 | 86.5766 | 211.9634
DI7350-100 | DN100 Tecofi Компенсатор из нерж. стали с наконечниками из стали. L=50mm | EUR | 512.12 | 148.5148 | 363.6052
DI7350-125 | DN125 Tecofi Компенсатор из нерж. стали с наконечниками из стали. L=50mm | EUR | 548.7 | 159.123 | 389.577
DI7350-150 | DN150 Tecofi Компенсатор из нерж. стали с наконечниками из стали. L=50mm | EUR | 637.2 | 184.788 | 452.412
DI7350-200 | DN200 Tecofi Компенсатор из нерж. стали с наконечниками из стали. L=50mm | EUR | 909.78 | 263.8362 | 645.9438
DP3240-050 | DN50 Tecofi Регулирующий редукционный клапан, 16 бар | EUR | 1541.08 | 446.9132 | 1094.1668
DP3240-080 | DN80 Tecofi Регулирующий редукционный клапан, 16 бар | EUR | 2129.9 | 617.671 | 1512.229
EPDM-050 | DN50 Прокладка EPDM для затворов TECOFI | EUR | 8.26 | 2.3954 | 5.8646
EPDM-065 | DN65 Прокладка EPDM для затворов TECOFI | EUR | 10.62 | 3.0798 | 7.5402
EPDM-080 | DN80 Прокладка EPDM для затворов TECOFI | EUR | 11.8 | 3.422 | 8.378
VPMANCH-EP0100 | Dn100 Прокладка EPDM для затворов TECOFI | EUR | 17.7 | 5.133 | 12.567
VPMANCH-EP0125 | DN125 Прокладка EPDM для затворов TECOFI | EUR | 23.6 | 6.844 | 16.756
VPMANCH-EP0150 | DN150 Прокладка EPDM для затворов TECOFI | EUR | 31.86 | 9.2394 | 22.6206
VPMANCH-EP0200 | DN200 Прокладка EPDM для затворов TECOFI | EUR | 43.66 | 12.6614 | 30.9986
EPDM-300 | Dn300 Прокладка EPDM для затворов TECOFI | EUR | 79.06 | 22.9274 | 56.1326
EV1140-025 | 1" Соленоидный клапан НЗ (нормально закрытый), PN20 Tecofi, латунь, упл. нитрил, вн.р. | EUR | 125.08 | 36.2732 | 88.8068
EV1140-040 | 1 1/2" Соленоидный клапан НЗ (нормально закрытый), PN10 Tecofi, латунь, упл. нитрил, вн.р. | EUR | 267.86 | 77.6794 | 190.1806
F1141-015 | DN15 Tecofi Сетчатый наклонный фильтр, муфтовый | EUR | 4.72 | 1.3688 | 3.3512
F1141-020 | DN20 Tecofi Сетчатый наклонный фильтр, муфтовый | EUR | 8.26 | 2.3954 | 5.8646
F1141-0025 | DN25 Tecofi Сетчатый наклонный фильтр, муфтовый | EUR | 12.98 | 3.7642 | 9.2158
F1141-032 | DN32 Tecofi Сетчатый наклонный фильтр, муфтовый | EUR | 21.24 | 6.1596 | 15.0804
F1141-040 | DN40 Tecofi Сетчатый наклонный фильтр муфтовый PN16 | EUR | 29.5 | 8.555 | 20.945
F1141-050 | Tecofi Фильтр муфтовый DN50 PN16 | EUR | 53.1 | 15.399 | 37.701
F2140-080 | DN80 Tecofi Резьбовой грязевой фильтр | EUR | 132.36 | 38.3844 | 93.9756
F2140-100 | DN100 Tecofi Резьбовой грязевой фильтр | EUR | 273.76 | 79.3904 | 194.3696
F2142-015 | DN15 Tecofi Муфтовый сетчатый наклонный фильтр с промывочным краном PN16 | EUR | 60.18 | 17.4522 | 42.7278
F2142-020 | DN20 Tecofi Муфтовый сетчатый наклонный фильтр с промывочным краном PN16 | EUR | 73.16 | 21.2164 | 51.9436
F2142-025 | DN25 Tecofi Муфтовый сетчатый наклонный фильтр с промывочным краном PN16 | EUR | 84.96 | 24.6384 | 60.3216
F2142-032 | DN32 Tecofi Муфтовый сетчатый наклонный фильтр с промывочным краном PN16 | EUR | 114.46 | 33.1934 | 81.2666
F2142-040 | DN40 Tecofi Муфтовый сетчатый наклонный фильтр с промывочным краном PN16 | EUR | 129.8 | 37.642 | 92.158
F2143-020 | DN20 Tecofi Сетчатый наклонный фильтр муфтовый, PN20 | EUR | 15.34 | 4.4486 | 10.8914
F2143-025 | DN25 Tecofi Сетчатый наклонный фильтр муфтовый, PN20 | EUR | 20.06 | 5.8174 | 14.2426
F2143-032 | Tecofi Фильтр муфтовый сетчатый наклонный Py20 DN32 | EUR | 30.68 | 8.8972 | 21.7828
F2143-040 | DN40 Tecofi Сетчатый наклонный фильтр, муфтовый Pn20 | EUR | 43.66 | 12.6614 | 30.9986
F2143-050 | DN50 Tecofi Сетчатый наклонный фильтр, муфтовый Pn20 | EUR | 70.8 | 20.532 | 50.268
F3240-015 | DN15 Tecofi Сетчатый наклонный фильтр, чугунный, фланцевый | EUR | 16.52 | 4.7908 | 11.7292
F3240-020 | DN20 Tecofi Сетчатый наклонный фильтр, чугунный, фланцевый | EUR | 21.24 | 6.1596 | 15.0804
F3240-0025 | DN25 Tecofi Сетчатый наклонный фильтр, чугунный, фланцевый | EUR | 25.96 | 7.5284 | 18.4316
F3240-0065 | DN65 Tecofi Сетчатый наклонный фильтр, чугунный, фланцевый | EUR | 77.88 | 22.5852 | 55.2948
F3240-0080 | DN80 Tecofi Сетчатый наклонный фильтр, чугунный, фланцевый | EUR | 103.84 | 30.1136 | 73.7264
F3240-0100 | DN100 Tecofi Сетчатый наклонный фильтр, чугунный, фланцевый | EUR | 140.42 | 40.7218 | 99.6982
F3240-0125 | DN125 Tecofi Сетчатый наклонный фильтр, чугунный, фланцевый | EUR | 213.58 | 61.9382 | 151.6418
F3240-0150 | DN150 Tecofi Сетчатый наклонный фильтр, чугунный, фланцевый | EUR | 309.16 | 89.6564 | 219.5036
F3240-0200 | DN200 Tecofi Сетчатый наклонный фильтр, чугунный, фланцевый | EUR | 513.3 | 148.857 | 364.443
F3240-0250 | DN250 Tecofi Сетчатый наклонный фильтр, чугунный, фланцевый | EUR | 1012.44 | 293.6076 | 718.8324
F3240-0300 | DN300 Tecofi Сетчатый наклонный фильтр, чугунный, фланцевый | EUR | 1263.78 | 366.4962 | 897.2838
F3240-350 | DN350 Tecofi Сетчатый наклонный фильтр, чугунный, фланцевый | EUR | 2821.38 | 818.2002 | 2003.1798
F3240-400 | DN400 Tecofi Сетчатый наклонный фильтр, чугунный, фланцевый | EUR | 3744.14 | 1085.8006 | 2658.3394
F3240TAMIS-050 | Tecofi Сетка к фильтру F3240 DN50 | EUR | 7.08 | 2.0532 | 5.0268
F3240TAMIS-080 | Tecofi Сетка к фильтру F3240 DN80 | EUR | 18.88 | 5.4752 | 13.4048
F3240TAMIS-100 | Tecofi Сетка к фильтру F3240 DN100 | EUR | 22.42 | 6.5018 | 15.9182
F3240TAMIS-150 | Tecofi Сетка к фильтру F3240 DN150 | EUR | 42.48 | 12.3192 | 30.1608
F3240TAMIS-250 | Tecofi Сетка к фильтру F3240 DN250 | EUR | 145.14 | 42.0906 | 103.0494
F3240TAMIS-300 | Tecofi Сетка к фильтру F3240 DN300 | EUR | 214.76 | 62.2804 | 152.4796
F5240-020 | DN20 Tecofi Фильтр сетчатый фланцевый | EUR | 204.14 | 59.2006 | 144.9394
F5240-025 | DN25 PN 25/40 Tecofi Сетчатый наклонный фильтр, фланцевый, стальной | EUR | 231.28 | 67.0712 | 164.2088
F5240-032 | DN32 PN 25/40 Tecofi Сетчатый наклонный фильтр, фланцевый, стальной | EUR | 295 | 85.55 | 209.45
F5240-050 | DN50 Tecofi Фильтр сетчатый фланцевый | EUR | 430.7 | 124.903 | 305.797
F5240-080 | DN80 Tecofi Сетчатый наклонный фильтр, фланцевый, стальной PN 25/40 | EUR | 702.1 | 203.609 | 498.491
F5240-100 | DN100 Tecofi Фланцевый сетчатый наклонный фильтр PN 25 | EUR | 997.1 | 289.159 | 707.941
F5240-125 | DN125Tecofi Фланцевый сетчатый наклонный фильтр PN 25 | EUR | 1187.08 | 344.2532 | 842.8268
F5240-15 | DN15 Tecofi Фланцевый сетчатый наклонный фильтр | EUR | 192.34 | 55.7786 | 136.5614
F5240-150 | DN 150 PN25 Tecofi Фланцевый сетчатый наклонный фильтр | EUR | 1491.52 | 432.5408 | 1058.9792
F5240-200 | DN200 Tecofi Фланцевый сетчатый наклонный фильтр PN 25 | EUR | 2164.12 | 627.5948 | 1536.5252
F5240-250 | DN250 Tecofi PN25/40 Сетчатый наклонный фильтр, фланцевый, стальной | EUR | 5097.6 | 1478.304 | 3619.296
5240-300 | DN300 Tecofi Фланцевый сетчатый наклонный фильтр | EUR | 6257.54 | 1814.6866 | 4442.8534
F5240-40 | DN40 Tecofi Фланцевый сетчатый наклонный фильтр | EUR | 362.26 | 105.0554 | 257.2046
F5240-400 | DN 400 PN25/40 Tecofi Cетчатый фильтр, фланцевый, стальной | EUR | 10520.88 | 3051.0552 | 7469.8248
F5240-65 | DN65 Tecofi Фланцевый сетчатый наклонный фильтр | EUR | 582.92 | 169.0468 | 413.8732
F6140-015 | DN15 Tecofi Сетчатый наклонный фильтр, муфтовый, нерж.ст.316, PN16 бар, до 200°С | EUR | 70.8 | 20.532 | 50.268
F6240-015 | DN15 Tecofi Сетчатый наклонный фильтр, фланцевый, нерж.ст.316, PN16 бар, до 180°С | EUR | 333.94 | 96.8426 | 237.0974
F6240-020 | DN20 Tecofi Сетчатый наклонный фильтр, фланцевый, нерж.ст.316, PN16 бар, до 180°С | EUR | 396.48 | 114.9792 | 281.5008
F6240-025 | DN25 Tecofi Сетчатый наклонный фильтр, фланцевый, нерж.ст.316, PN16 бар, до 180°С | EUR | 497.96 | 144.4084 | 353.5516
F6240-032 | DN32 Tecofi Сетчатый наклонный фильтр, фланцевый, нерж.ст.316, PN16 бар, до 180°С | EUR | 601.8 | 174.522 | 427.278
F6240-040 | DN40 Tecofi Сетчатый наклонный фильтр, фланцевый, нерж.ст.316, PN16 бар, до 180°С | EUR | 601.8 | 174.522 | 427.278
F6240-050 | DN50 Tecofi Сетчатый наклонный фильтр, фланцевый, нерж.ст.316, PN16 бар, до 180°С | EUR | 750.48 | 217.6392 | 532.8408
F6240-065 | DN65 Tecofi Сетчатый наклонный фильтр, фланцевый, нерж.ст.316, PN16 бар, до 180°С | EUR | 1024.24 | 297.0296 | 727.2104
F6240-0100 | DN100 TecofiСетчатый наклонный фильтр, фланцевый, нерж.ст.316, PN16 бар, до 180°С | EUR | 1956.44 | 567.3676 | 1389.0724
F6240-125 | DN125 Tecofi Сетчатый наклонный фильтр, фланцевый, нерж.ст.316, PN16 бар, до 180°С | EUR | 2534.64 | 735.0456 | 1799.5944
F6240-0150 | DN150 Tecofi Сетчатый наклонный фильтр, фланцевый, нерж.ст.316, PN16 бар, до 180°С | EUR | 3512.86 | 1018.7294 | 2494.1306
F6240-200 | DN200 Tecofi Сетчатый наклонный фильтр, фланцевый, нерж.ст.316, PN16 бар, до 180°С | EUR | 5752.5 | 1668.225 | 4084.275
VPREDUCT-0040 | Ручной привод-редуктор Tecofi для затворов DN40-100 | EUR | 126.26 | 36.6154 | 89.6446
GB125 | Ручной привод-редуктор Tecofi для затворов DN125 | EUR | 126.26 | 36.6154 | 89.6446
GB150 | Ручной привод-редуктор Tecofi для затворов DN150 | EUR | 126.26 | 36.6154 | 89.6446
VPREDUCT-0200 | Ручной привод-редуктор Tecofi для затворов DN200 | EUR | 151.04 | 43.8016 | 107.2384
VPREDUCT-0250 | Ручной привод-редуктор Tecofi для затворов DN250/300 | EUR | 151.04 | 43.8016 | 107.2384
GB300 | Ручной привод-редуктор Tecofi для затворов DN300 (для новых закупок исп.арт. TECGB250/300) | EUR | 151.04 | 43.8016 | 107.2384
GB350 | Ручной привод-редуктор Tecofi для затворов DN350 | EUR | 274.94 | 79.7326 | 195.2074
GB400 | Ручной привод-редуктор Tecofi для затворов DN400 | EUR | 531 | 153.99 | 377.01
GB50 | Ручной привод-редуктор Tecofi для затворов DN50 | EUR | 126.26 | 36.6154 | 89.6446
GB500 | Ручной привод-редуктор Tecofi для затворов DN500 | EUR | 1076.16 | 312.0864 | 764.0736
GB600 | Ручной привод-редуктор Tecofi для затворов DN600 | EUR | 1076.16 | 312.0864 | 764.0736
GB65 | Ручной привод-редуктор Tecofi для затворов DN65 | EUR | 126.26 | 36.6154 | 89.6446
GB700 | Ручной привод-редуктор Tecofi для затворов DN700 | EUR | 1518.66 | 440.4114 | 1078.2486
GB80 | Ручной привод-редуктор Tecofi для затворов DN80 | EUR | 126.26 | 36.6154 | 89.6446
J7240-032 | DN32 Tecofi Прокладка уплотнительная | EUR | 2.36 | 0.6844 | 1.6756
J7240-040 | DN40 Tecofi Прокладка уплотнительная | EUR | 2.36 | 0.6844 | 1.6756
J7240-065 | DN65 Tecofi Прокладка уплотнительная | EUR | 3.54 | 1.0266 | 2.5134
J7240-080 | DN80 Tecofi Прокладка уплотнительная межфланцевая | EUR | 3.54 | 1.0266 | 2.5134
J7240-100 | DN100 Tecofi Прокладка уплотнительная межфланцевая | EUR | 3.54 | 1.0266 | 2.5134
PU1100-012 | Tecofi Поплавковый автоматический воздухоотводчик 3/8" | EUR | 8.26 | 2.3954 | 5.8646
PU1100-015 | Tecofi Поплавковый автоматический воздухоотводчик 1/2" | EUR | 8.26 | 2.3954 | 5.8646
PU1100-020 | Tecofi Поплавковый автоматический воздухоотводчик 3/4" | EUR | 14.16 | 4.1064 | 10.0536
PU1100-025 | Tecofi Поплавковый автоматический воздухоотводчик 1" | EUR | 31.86 | 9.2394 | 22.6206
RC2105-015 | Tecofi Балансировачный клапан муфтовый statik, DN 15 PN16 | EUR | 38.94 | 11.2926 | 27.6474
RC2105-020 | Tecofi Балансировачный клапан муфтовый statik, DN 20 PN16 | EUR | 42.48 | 12.3192 | 30.1608
RC2105-025 | Tecofi Балансировочный клапан муфтовый statik, DN25 PN16 | EUR | 56.64 | 16.4256 | 40.2144
RC2105-032 | Tecofi Балансировочный клапан муфтовый statik, DN32 PN16 | EUR | 102.66 | 29.7714 | 72.8886
RC2105-040 | Tecofi Балансировочный клапан муфтовый statik, DN40 PN16 | EUR | 108.56 | 31.4824 | 77.0776
RC2105-050 | Tecofi Балансировочный клапан муфтовый statik, DN50 PN16 | EUR | 156.94 | 45.5126 | 111.4274
RC3242-065 | Tecofi Балансировочный клапан фланцевый statik, DN65 PN16 | EUR | 418.9 | 121.481 | 297.419
RC3242-080 | Tecofi Балансировочный клапан фланцевый statik, DN80 PN16 | EUR | 542.8 | 157.412 | 385.388
RC3242-100 | Tecofi Балансировочный клапан фланцевый statik, DN100 PN16 | EUR | 692.66 | 200.8714 | 491.7886
RC3242-125 | Tecofi Балансировочный клапан фланцевый statik, DN125 PN16 | EUR | 927.48 | 268.9692 | 658.5108
RC3242-150 | Tecofi Балансировочный клапан фланцевый statik, DN150 PN16 | EUR | 1125.72 | 326.4588 | 799.2612
RC3242-200 | Tecofi Балансировочный клапан фланцевый statik, DN200 PN16 | EUR | 2050.84 | 594.7436 | 1456.0964
RC3242-250 | Tecofi Балансировочный клапан фланцевый statik, DN250 PN16 | EUR | 2951.18 | 855.8422 | 2095.3378
RF1100-0025 | DN25 Tecofi Поплавковый кран PN10 L330 | EUR | 23.6 | 6.844 | 16.756
RF3241-040 | DN40 Tecofi Поплавковый регулирующий клапан с прямым проходом, PN 10 | EUR | 560.5 | 162.545 | 397.955
RF3241-080 | DN80 Tecofi Поплавковый регулирующий клапан с прямым проходом, PN 10 | EUR | 979.4 | 284.026 | 695.374
RP5190-008 | 1/4" Стальной игольчатый клпанан Текофи | EUR | 4825.02 | 1399.2558 | 3425.7642
RSP1142-015 | DN15 Шаровый кран Текофи | EUR | 5.9 | 1.711 | 4.189
RSP1142-020 | DN20 Шаровый кран Текофи | EUR | 8.26 | 2.3954 | 5.8646
RSP1142-0025 | DN25 Шаровый кран Текофи | EUR | 12.98 | 3.7642 | 9.2158
RSP1142-032 | DN32 Шаровый кран Текофи | EUR | 18.88 | 5.4752 | 13.4048
RSP1142-040 | DN40 Шаровый кран Текофи | EUR | 25.96 | 7.5284 | 18.4316
RSP1142-050 | DN50 Шаровый кран Текофи | EUR | 40.12 | 11.6348 | 28.4852
RSP1142-080 | DN80 Шаровый кран Текофи ,муфтовый | EUR | 121.54 | 35.2466 | 86.2934
SR2141-015 | DN15 Tecofi Предохранительный клапан | EUR | 43.66 | 12.6614 | 30.9986
SR2141-020 | DN20 Tecofi Предохранительный клапан | EUR | 57.82 | 16.7678 | 41.0522
SR2141-025 | DN25 Tecofi Предохранительный клапан | EUR | 76.7 | 22.243 | 54.457
SR2141-0032 | DN32 Tecofi Предохранительный клапан | EUR | 121.54 | 35.2466 | 86.2934
SR2141-040 | DN40 Tecofi Предохранительный клапан | EUR | 142.78 | 41.4062 | 101.3738
SR2141-050 | DN50 Tecofi Предохранительный клапан | EUR | 213.58 | 61.9382 | 151.6418
SR2142-040 | DN40 Tecofi Предохранительный клапан с направленным выпуском, с рычагом | EUR | 164.02 | 47.5658 | 116.4542
SR3244-080 | DN80 Tecofi Предохранительный пружинный клапан с полным подъемом | EUR | 1502.09 | 435.6061 | 1066.4839
TDP3240-100 | DN100 Tecofi Регулируемый редукционный клапан, 16 бар | EUR | 2747.57 | 796.7953 | 1950.7747
V1141-032 | DN32 Задвижка Tecofi PN16, латунь | EUR | 35.31 | 10.2399 | 25.0701
V2140-032 | DN32 Tecofi Резьбовой клапан GATE VALVE | EUR | 18.51 | 5.3679 | 13.1421
V3200-065 | DN65 Tecofi Клиновая задвижка PN10 | EUR | 128.64 | 37.3056 | 91.3344
V3200-150 | DN150 Tecofi Клиновая задвижка Ру10 | EUR | 346.83 | 100.5807 | 246.2493
VG3400-00-00-050 | DN50 Tecofi Шиберная ножевая задвижка, P раб. - 10 бар, уплотнение мет/мет, штурвал | EUR | 215.94 | 62.6226 | 153.3174
VG3400-00-00-065 | DN65 Tecofi Шиберная ножевая задвижка, P раб. - 10 бар, уплотнение мет/мет, штурвал | EUR | 228.92 | 66.3868 | 162.5332
VG3400-00-00-080 | DN80 Tecofi Шиберная ножевая задвижка, P раб. - 10 бар, уплотнение мет/мет, штурвал | EUR | 240.72 | 69.8088 | 170.9112
VG3400-00-00-100 | DN100 Tecofi Шиберная ножевая задвижка, P раб. - 10 бар, уплотнение мет/мет, штурвал | EUR | 260.78 | 75.6262 | 185.1538
VG3400-00-00-125 | DN125 Tecofi Шиберная ножевая задвижка, P раб. - 10 бар, уплотнение мет/мет, штурвал | EUR | 313.88 | 91.0252 | 222.8548
VG3400-00-00-150 | DN150 Tecofi Шиберная ножевая задвижка, P раб. - 10 бар, уплотнение мет/мет, штурвал | EUR | 357.54 | 103.6866 | 253.8534
VG3400-00-00-200 | DN200 Tecofi Шиберная ножевая задвижка, P раб. - 10 бар, уплотнение мет/мет, штурвал | EUR | 573.48 | 166.3092 | 407.1708
VG3400-00-00-250 | DN250 Tecofi Шиберная ножевая задвижка, P раб. - 10 бар, уплотнение мет/мет, штурвал | EUR | 744.58 | 215.9282 | 528.6518
VG3400-00-00-300 | DN300 Tecofi Шиберная ножевая задвижка, P раб. - 7 бар, уплотнение мет/мет, штурвал | EUR | 940.46 | 272.7334 | 667.7266
VG3400-00-00-400 | DN400 Tecofi Шиберная ножевая задвижка, P раб. - 7 бар, уплотнение мет/мет, штурвал | EUR | 2157.04 | 625.5416 | 1531.4984
VG3400-00-00-500 | DN500 Tecofi Шиберная ножевая задвижка, P раб. - 4 бар, уплотнение мет/мет, штурвал | EUR | 3236.74 | 938.6546 | 2298.0854
VG3400-00-00-600 | DN600 Tecofi Шиберная ножевая задвижка, P раб. - 4 бар, уплотнение мет/мет, штурвал | EUR | 5065.74 | 1469.0646 | 3596.6754
VG3400-00NI-050 | DN50 Tecofi Шиберная ножевая задвижка, P раб. - 10 бар, уплотнение нитрил, штурвал | EUR | 225.38 | 65.3602 | 160.0198
VG3400-00NI065 | DN65 Tecofi Шиберная ножевая задвижка, P раб. - 10 бар, уплотнение нитрил, штурвал | EUR | 240.72 | 69.8088 | 170.9112
VG3400-00NI0080 | DN80 Tecofi Шиберная ножевая задвижка, P раб. - 10 бар, уплотнение нитрил, штурвал | EUR | 253.7 | 73.573 | 180.127
VG3400-00NI0100 | DN100 Tecofi Шиберная ножевая задвижка, P раб. - 10 бар, уплотнение нитрил, штурвал | EUR | 279.66 | 81.1014 | 198.5586
VG3400-00NI-125 | DN125 Tecofi Шиберная ножевая задвижка, P раб. - 10 бар, уплотнение нитрил, штурвал | EUR | 330.4 | 95.816 | 234.584
VG3400-00NI0150 | DN150 Tecofi Шиберная ножевая задвижка, P раб. - 10 бар, уплотнение нитрил, штурвал | EUR | 379.96 | 110.1884 | 269.7716
VG3400-00NI0200 | DN200 Tecofi Шиберная ножевая задвижка, P раб. - 10 бар, уплотнение нитрил, штурвал | EUR | 617.14 | 178.9706 | 438.1694
VG3400-00NI-250 | DN250 Tecofi Шиберная ножевая задвижка, P раб. - 10 бар, уплотнение нитрил, штурвал | EUR | 782.34 | 226.8786 | 555.4614
VG3400-00NI300 | DN300 Tecofi Шиберная ножевая задвижка, P раб. - 7 бар, уплотнение нитрил, штурвал | EUR | 987.66 | 286.4214 | 701.2386
VG3400-00NI-350 | DN350 Tecofi Шиберная ножевая задвижка, P раб. - 7 бар, уплотнение нитрил, штурвал | EUR | 1631.94 | 473.2626 | 1158.6774
VG3400-00NI0400 | DN400 Tecofi Шиберная ножевая задвижка, P раб. - 7 бар, уплотнение нитрил, штурвал | EUR | 2264.42 | 656.6818 | 1607.7382
VG3400-00NI-500 | DN500 Tecofi Шиберная ножевая задвижка, P раб. - 4 бар, уплотнение нитрил, штурвал | EUR | 3398.4 | 985.536 | 2412.864
VG3400-00NI-600 | DN600 Tecofi Шиберная ножевая задвижка, P раб. - 4 бар, уплотнение нитрил, штурвал | EUR | 5184.92 | 1503.6268 | 3681.2932
VG3400-08-03-700 | DN700 Tecofi Шиберная ножевая задвижка, P раб. - 2 бара, уплотнение нитрил, редуктор | EUR | 11740.02 | 3404.6058 | 8335.4142
VG3400-03MM-250 | DN250 Шиберная ножевая задвижка Tecofi, упл. мет./мет., с двухст. пневмоприв. | EUR | 1446.68 | 419.5372 | 1027.1428
VG3400-03-03-080 | DN080 Шиберная ножевая задвижка TECOFI, уплотнение нитрил, с пневмоприводом | EUR | 387.04 | 112.2416 | 274.7984
VG3400-03NI-150 | DN150 Шиберная ножевая задвижка TECOFI, уплотнение нитрил, с пневмоприводом | EUR | 623.04 | 180.6816 | 442.3584
VG3400-03NI-100 | DN100 Шиберная ножевая задвижка TECOFI, уплотнение нитрил, с пневмоприводом | EUR | 450.76 | 130.7204 | 320.0396
VG3400-04-050 | DN50 Шиберная ножевая задвижка TECOFI с электроприводом, уплотнение нитрил | EUR | 3490.44 | 1012.2276 | 2478.2124
VG3400-B04NI0100 | DN100, Шиберная ножевая задвижка TECOFI, уплотнение нитрил, с электроприводом, выдвижной шток | EUR | 3544.72 | 1027.9688 | 2516.7512
VG3400-B04NI0150 | DN150 Шиберная ножевая задвижка TECOFI, уплотнение нитрил, с электроприводом, выдвижной шток | EUR | 3666.26 | 1063.2154 | 2603.0446
VG3400-04-200 | DN200 Шиберная ножевая задвижка TECOFI с электроприводом, уплотнение нитрил | EUR | 4002.56 | 1160.7424 | 2841.8176
VG3400-04-250 | DN250 Шиберная ножевая задвижка TECOFI с электроприводом, PN10, уплотнение нитрил | EUR | 4166.58 | 1208.3082 | 2958.2718
VG3400-04-300 | DN300 Шиберная ножевая задвижка TECOFI, уплотнение нитрил, с электроприводом | EUR | 5656.92 | 1640.5068 | 4016.4132
VG3400-04-350 | DN350 Шиберная ножевая задвижка TECOFI, уплотнение нитрил, с электроприводом | EUR | 6593.84 | 1912.2136 | 4681.6264
VG3400-04-01-400 | DN400 Шиберная ножевая задвижка TECOFI, PN7, уплотнение нитрил, с электроприводом Бернард | EUR | 7226.32 | 2095.6328 | 5130.6872
VG3400-04-500 | DN500 Шиберная задвижка TECOFI с электроприводом, уплотнение нитрил | EUR | 10002.86 | 2900.8294 | 7102.0306
VG3400-04-600 | DN600 Шиберная задвижка TECOFI с электроприводом, уплотнение нитрил | EUR | 11789.38 | 3418.9202 | 8370.4598
VG3400-08-00-1000 | DN1000 Tecofi Шиберная ножевая задвижка, P раб. - 1 бар, уплотнение мет/мет, редуктор | EUR | 29483.48 | 8550.2092 | 20933.2708
VG3400-08-00-800 | DN800 Tecofi Шиберная ножевая задвижка, P раб. - 2 бара, уплотнение мет/мет, редуктор | EUR | 19478.26 | 5648.6954 | 13829.5646
VG3400-08-00-900 | DN900 Tecofi Шиберная ножевая задвижка, P раб. - 2 бара, уплотнение мет/мет, редуктор | EUR | 23517.4 | 6820.046 | 16697.354
VG3400-08-03-1000 | DN1000 Tecofi Шиберная ножевая задвижка, P раб. - 1 бар, уплотнение нитрил, редуктор | EUR | 30726.02 | 8910.5458 | 21815.4742
VG3400-08-03-400 | DN400 Tecofi Шиберная ножевая задвижка, P раб. - 7 бар, уплотнение нитрил, редуктор | EUR | 3954.18 | 1146.7122 | 2807.4678
VG3400-08-800 | DN800 TecofiШиберная ножевая задвижка, P раб. - 2 бара, уплотнение нитрил, редуктор | EUR | 20359.72 | 5904.3188 | 14455.4012
VG3400-08-900 | DN900 Tecofi Шиберная ножевая задвижка, P раб. - 2 бара, уплотнение нитрил, редуктор | EUR | 24968.8 | 7240.952 | 17727.848
VG6400-00-00-080 | DN80 Tecofi Шиберная ножевая задвижка, нерж.сталь, уплотнение метал-метал, штурвал. | EUR | 484.98 | 140.6442 | 344.3358
VG6400-00-150 | DN150 Шиберная ножевая задвижка задвижка TECOFI, уплотнение ЭПДМ, штурвал | EUR | 829.54 | 240.5666 | 588.9734
VG6400-00-500 | DN500 Tecofi шиберная ножевая задвижка,нерж.сталь.Уплотнение EPDM.PN10.штурвал-руль | EUR | 7687.7 | 2229.433 | 5458.267
VG6400-02-100 | DN100 Tecofi Шиберная ножевая задвижка,нерж.сталь.Уплотнение EPDM | EUR | 682.04 | 197.7916 | 484.2484
VG6400-02-150 | DN150 Tecofi Шиберная ножевая задвижка,нерж.сталь.Уплотнение EPDM, рычаг | EUR | 1023.06 | 296.6874 | 726.3726
VG6400-02-200 | DN200 Tecofi Шиберная ножевая задвижка,нерж.сталь.Уплотнение EPDM | EUR | 1624.86 | 471.2094 | 1153.6506
VG6400-02-250 | DN250 Tecofi Шиберная ножевая задвижка,нерж.сталь.Уплотнение EPDM | EUR | 2507.5 | 727.175 | 1780.325
VG6400-04-150 | DN150 Шиберная ножевая задвижка TECOFI, упл. металл-металл, нерж.ст.,PN10 ,электропривод SRA6 | EUR | 4115.84 | 1193.5936 | 2922.2464
VG6400-08-600 | DN600 Шиберная ножевая задвижка TECOFI нерж. ст., упл. мет/мет,PN10, редуктор, | EUR | 13364.68 | 3875.7572 | 9488.9228
VOC4241-0040 | DN40 Клиновая задвижка PN16 TECOFI фланцевая. | EUR | 116.82 | 33.8778 | 82.9422
VOC4241-04-050 | DN50 Tecofi Клиновая задвижка PN16 в компл. с эл.приводом | EUR | 3584.84 | 1039.6036 | 2545.2364
VOC4241-04-080 | DN80 Tecofi Клиновая задвижка PN16 в компл. с эл. приводом | EUR | 4309.36 | 1249.7144 | 3059.6456
VOC4241-04-100 | DN100 Tecofi Клиновая задвижка PN16 в компл. с эл. приводом | EUR | 4363.64 | 1265.4556 | 3098.1844
VOC4241-04-150 | DN150 Tecofi Клиновая задвижка PN16 в компл. с эл. приводом | EUR | 4522.94 | 1311.6526 | 3211.2874
VOC4241-04-200 | DN200 Tecofi Клиновая задвижка PN16 в компл. с эл. приводом | EUR | 6154.88 | 1784.9152 | 4369.9648
VOC4241-04-250 | DN250 Tecofi Клиновая задвижка PN10 в компл. с эл. приводом | EUR | 6395.6 | 1854.724 | 4540.876
VOC4241-04-300 | DN300 Tecofi Клиновая задвижка PN10 в компл. с эл. приводом | EUR | 6669.36 | 1934.1144 | 4735.2456
VOC4241-04-400 | DN400 Tecofi Клиновая задвижка PN 10 в компл. с эл. приводом | EUR | 9351.5 | 2711.935 | 6639.565
VOC4241-00EP0050 | DN50 Клиновая задвижка PN16 TECOFI фланцевая. | EUR | 127.44 | 36.9576 | 90.4824
VOC4241-00EP0065 | DN65 Клиновая задвижка PN16 TECOFI фланцевая | EUR | 173.46 | 50.3034 | 123.1566
VOC4241-00EP0080 | DN80 Клиновая задвижка PN16 TECOFI фланцевая | EUR | 199.42 | 57.8318 | 141.5882
VOC4241-00EP0100 | DN100 Клиновая задвижка PN16 TECOFI фланцевая. | EUR | 253.7 | 73.573 | 180.127
VOC4241-00EP0125 | DN125 Клиновая задвижка PN16 TECOFI фланцевая. | EUR | 318.6 | 92.394 | 226.206
VOC4241-00EP0150 | DN150 Клиновая задвижка PN16 TECOFI фланцевая. | EUR | 413 | 119.77 | 293.23
VOC4241-00EP0200 | DN200 Клиновая задвижка PN16 TECOFI фланцевая. | EUR | 571.12 | 165.6248 | 405.4952
VOC4241-00EP0250 | DN250 Клиновая задвижка PN16 TECOFI фланцевая. | EUR | 811.84 | 235.4336 | 576.4064
VOC4241-00EP0300 | DN300 Клиновая задвижка PN16 TECOFI фланцевая. | EUR | 1085.6 | 314.824 | 770.776
VOC4241-350 | DN350 Клиновая задвижка PN16 TECOFI фланцевая. | EUR | 1849.06 | 536.2274 | 1312.8326
VOC4241-400 | DN400 Клиновая задвижка PN16 TECOFI фланцевая. | EUR | 2288.02 | 663.5258 | 1624.4942
VOC4241-500 | DN500 Tecofi Клиновая задвижка с обрезиненным клином, фланцевая TECOFI PN16 штурвал/редуктором | EUR | 6979.7 | 2024.113 | 4955.587
VOC4241-600 | DN600 Tecofi Клиновая задвижка, фланцевая TECOFI PN16 со штурвалом/редуктором | EUR | 8783.92 | 2547.3368 | 6236.5832
VP-01-040 | DN 40 Tecofi Заменяемое седловое уплотнение из нитрила (NBR) для затворов Текофи | EUR | 10.62 | 3.0798 | 7.5402
VP-01-050 | DN50 Tecofi Заменяемое седловое уплотнение из нитрила (NBR) для затворов Текофи | EUR | 10.62 | 3.0798 | 7.5402
VP-01-065 | DN 65 Tecofi Заменяемое седловое уплотнение из нитрила (NBR) для затворов Текофи | EUR | 11.8 | 3.422 | 8.378
VP-01-080 | DN 80 Tecofi Заменяемое седловое уплотнение из нитрила (NBR) для затворов Текофи | EUR | 14.16 | 4.1064 | 10.0536
VPMABCH-NI-100 | DN 100 Tecofi Заменяемое седловое уплотнение из нитрила (NBR) для затворов Текофи | EUR | 20.06 | 5.8174 | 14.2426
VP-01-125 | DN 125 Tecofi Заменяемое седловое уплотнение из нитрила (NBR) для затворов Текофи | EUR | 28.32 | 8.2128 | 20.1072
VP-01-150 | DN150 Tecofi Заменяемое седловое уплотнение из нитрила (NBR) для затворов Текофи | EUR | 35.4 | 10.266 | 25.134
VP-01-200 | DN 200 Tecofi Заменяемое седловое уплотнение из нитрила (NBR) для затворов Текофи | EUR | 43.66 | 12.6614 | 30.9986
VP-01-250 | DN250 Tecofi Заменяемое седловое уплотнение из нитрила (NBR) для затворов Текофи | EUR | 70.8 | 20.532 | 50.268
VP-01-300 | DN300 Tecofi Заменяемое седловое уплотнение из нитрила (NBR) для затворов Текофи | EUR | 90.86 | 26.3494 | 64.5106
VP3400-200 | DN200 Tecofi Затвор "бабочка"/хромированный чугун. | EUR | 173.87 | 50.4223 | 123.4477
VP3409-04-1000 | DN1000 Tecofi Затвор "бабочка", диск нерж.сталь, PN 10, с эл.приводом | EUR | 34424.14 | 9983.0006 | 24441.1394
VP3409-04-1200 | DN1200 Tecofi Затвор "бабочка", диск нерж.сталь, PN 10, с эл.приводом | EUR | 52658.68 | 15271.0172 | 37387.6628
VP3409-04-350 | DN350 Tecofi Затвор "бабочка", диск нерж.сталь, PN 10, с эл.приводом | EUR | 4482.82 | 1300.0178 | 3182.8022
VP3409-04-400 | DN400 Tecofi Затвор "бабочка"/корпус чугун, диск нержав. сталь, PN 16, с электроприводом | EUR | 5576.68 | 1617.2372 | 3959.4428
VP3409-04-500 | DN500 Tecofi Затвор "бабочка", диск нержавеющая сталь, с электроприводом | EUR | 8255.28 | 2394.0312 | 5861.2488
VP3409-04-600 | DN600 Tecofi Затвор "бабочка"/корпус чугун, диск нержав. сталь, PN 10, с электроприводом | EUR | 11377.56 | 3299.4924 | 8078.0676
VP3409-04-700 | DN700 Tecofi Затвор "бабочка", диск нерж.сталь, PN 10, с эл.приводом | EUR | 17479.34 | 5069.0086 | 12410.3314
VP3409-04-800 | DN800 Tecofi Затвор "бабочка"/хромированный чугун с электроприводом | EUR | 21728.52 | 6301.2708 | 15427.2492
VP3409-04-900 | DN900, Tecofi Затвор "бабочка", диск нерж.сталь, PN 10, с эл.приводом | EUR | 26728.18 | 7751.1722 | 18977.0078
VP3409-08-1000 | DN1000 Tecofi Затвор "бабочка". Корпус чугун, диск нерж.316, EPDM, с редуктором | EUR | 30556.1 | 8861.269 | 21694.831
VP3409-08-1200 | DN1200 Tecofi Затвор "бабочка". Корпус чугун, диск нерж.316, EPDM, с редуктором | EUR | 44462.4 | 12894.096 | 31568.304
VP3409-08-350 | DN350 Tecofi Затвор "бабочка". Корпус чугун, диск нерж.316, EPDM, с редуктором | EUR | 1957.62 | 567.7098 | 1389.9102
VP3409-08-400 | DN400 Tecofi Затвор "бабочка". Корпус чугун, диск нерж.316, EPDM, с редуктором | EUR | 3042.04 | 882.1916 | 2159.8484
VP3409-08-500 | DN500 Tecofi Затвор "бабочка". Корпус чугун, диск нерж.316, EPDM, с редуктором | EUR | 5564.88 | 1613.8152 | 3951.0648
VP3409-08-600 | DN600 Tecofi Затвор "бабочка". Корпус чугун, диск нерж.316, EPDM, с редуктором | EUR | 8084.18 | 2344.4122 | 5739.7678
VP3409-08-700 | DN700 Tecofi Затвор "бабочка". Корпус чугун, диск нерж.316, EPDM, с редуктором | EUR | 14082.12 | 4083.8148 | 9998.3052
VP3409-08-800 | DN800 Tecofi Затвор "бабачка"/корпус чугун, диск нержав. сталь, PN 10, уплотн. EPDM, со штурвал реду | EUR | 18331.3 | 5316.077 | 13015.223
VP3409-08-900 | DN900 Tecofi Затвор "бабочка"/диск нерж.сталь 316, PN10, с редуктором | EUR | 22858.96 | 6629.0984 | 16229.8616
VP3448005-050 | DN50 Tecofi Затвор"бабочка"/хром.чугун,уплотнение силикон | EUR | 118 | 34.22 | 83.78
VP3448005-080 | DN080 Tecofi Затвор"бабочка"/хром.чугун,уплотнение силикон | EUR | 143.96 | 41.7484 | 102.2116
VP3448005-100 | DN100 Tecofi Затвор"бабочка"/хром.чугун,уплотнение силикон | EUR | 184.08 | 53.3832 | 130.6968
VP3448005-125 | DN125 Tecofi Затвор"бабочка"/хром.чугун,уплотнение силикон | EUR | 246.62 | 71.5198 | 175.1002
VP3448-02-05-150 | DN150 Tecofi Затвор"бабочка"/хром.чугун,уплотнение силикон | EUR | 271.4 | 78.706 | 192.694
VP3448-00-05-200 | DN200 Tecofi Затвор "бабочка", уплотнение силикон | EUR | 372.88 | 108.1352 | 264.7448
VP3448-00-05-250 | DN250 Tecofi Затвор"бабочка"/хром.чугун,уплотнение силикон | EUR | 542.8 | 157.412 | 385.388
VP3448-01-050 | DN50 Tecofi Затвор "бабочка"/хромированный чугун, руль с цепью, с концевыми выключателями | EUR | 57.82 | 16.7678 | 41.0522
VP3448-01-080 | DN80 Tecofi Затвор "бабочка"/хромированный чугун, руль с цепью, с концевыми выключателями | EUR | 69.62 | 20.1898 | 49.4302
VP34480201-040 | DN40 Tecofi Затвор "бабочка"/хромированный чугун, уплотнение Нитрил | EUR | 89.68 | 26.0072 | 63.6728
VP3448-02-01-065 | DN65 Tecofi Затвор "бабочка"/хромированный чугун, уплотнение нитрил | EUR | 95.58 | 27.7182 | 67.8618
VP34480201-080 | DN80 Tecofi Затвор "бабочка"/хромированный чугун, уплотнение Нитрил | EUR | 103.84 | 30.1136 | 73.7264
VP34480201-100 | DN100 Tecofi Затвор"бабочка"/хромированный чугун, уплотнение Нитрил | EUR | 120.36 | 34.9044 | 85.4556
VP3448-02-01-150 | DN150 Tecofi Затвор "бабочка" / хромированный чугун, уплотнение Нитрил | EUR | 166.38 | 48.2502 | 118.1298
VP3448-02-01-200 | DN200 Tecofi Затвор "бабочка" / хромированный чугун, уплотнение нитрил | EUR | 223.02 | 64.6758 | 158.3442
VP3448-02-01-250 | DN250 Tecofi Затвор "бабочка"/хромированный чугун , уплотнение Нитрил | EUR | 331.58 | 96.1582 | 235.4218
VP3448-02EP0040 | DN40 Tecofi Затвор "бабочка"/хромированный чугун, с ручкой | EUR | 57.82 | 16.7678 | 41.0522
VP3448-02EP0050 | DN50 Tecofi Затвор "бабочка"/хромированный чугун, с ручкой | EUR | 57.82 | 16.7678 | 41.0522
VP34480205-040 | DN40 Tecofi Затвор "бабочка"/хром. чугун, уплотнение силикон | EUR | 118 | 34.22 | 83.78
VP3448-02-06-050 | DN50 Tecofi Затвор "бабочка"/хромированный чугун, с ручкой, уплотнение витон | EUR | 228.92 | 66.3868 | 162.5332
VP3448-02-06-065 | DN65 Tecofi Затвор "бабочка"/хромированный чугун, с ручкой, уплотнение витон | EUR | 245.44 | 71.1776 | 174.2624
VP3448-02-06-080 | DN80 Tecofi Затвор "бабочка"/хромированный чугун, с ручкой, уплотнение витон | EUR | 326.86 | 94.7894 | 232.0706
VP3448-02-06-200 | DN200 Tecofi Затвор "бабочка"/хромированный чугун, с ручкой, уплотнение Viton | EUR | 808.3 | 234.407 | 573.893
VP3448-02EP0065 | DN65 Tecofi Затвор "бабочка"/хромированный чугун, с ручкой. | EUR | 62.54 | 18.1366 | 44.4034
VP3448-02EP0080 | DN80 Tecofi Затвор "бабочка"/хромированный чугун, с ручкой | EUR | 69.62 | 20.1898 | 49.4302
VP3448-02EP0100 | DN100 Tecofi Затвор "бабочка"/хромированный чугун, с ручкой. | EUR | 81.42 | 23.6118 | 57.8082
VP3448-02EP0125 | DN125 Tecofi Затвор "бабочка"/хромированный чугун, с ручкой. | EUR | 101.48 | 29.4292 | 72.0508
VP3448-02EP0150 | DN150 Tecofi Затвор "бабочка"/хромированный чугун, с ручкой. | EUR | 115.64 | 33.5356 | 82.1044
VP3448-02EP0200 | DN200 Tecofi Затвор "бабочка"/хромированный чугун, с ручкой. | EUR | 165.2 | 47.908 | 117.292
VP3448-250 | DN250 Tecofi Затвор "бабочка"/хромированный чугун, с ручкой. | EUR | 250.16 | 72.5464 | 177.6136
VP3448-300 | DN300 Tecofi Затвор "бабочка"/хромированный чугун, с ручкой. | EUR | 341.02 | 98.8958 | 242.1242
VP3448-03-100 | DN100 Tecofi Затвор " бабочка"/хром.чугун,уплотнение EPDM, пневмопривод | EUR | 270.46 | 78.4334 | 192.0266
VP3448-03-125 | DN125 Tecofi Затвор " бабочка"/хром.чугун,уплотнение EPDM, пневмопривод | EUR | 409.58 | 118.7782 | 290.8018
VP3448-04-02-065 | TECVP3448-04-065 | EUR | 1403.02 | 406.8758 | 996.1442
VP3448-04-040 | DN40 Tecofi Затвор "бабочка", диск хром.чугун, PN 16, с эл.приводом | EUR | 1215.4 | 352.466 | 862.934
VP3448-04-050 | DN50 Tecofi Затвор "бабочка" / хромированный чугун с электроприводом | EUR | 1215.4 | 352.466 | 862.934
VP3448-04-06-040 | DN40 Tecofi Затвор дисковый поворотный, чугун, с эл. приводом, уплотнение витон | EUR | 1364.08 | 395.5832 | 968.4968
VP3448-04-06-250 | DN250 Tecofi Затвор дисковый поворотный, чугун, с электроприводом, уплотнение витон | EUR | 3452.68 | 1001.2772 | 2451.4028
VP3448-04-065 | DN65 Tecofi Затвор "бабочка", диск хром.чугун, PN 16, с эл.приводом | EUR | 1220.12 | 353.8348 | 866.2852
VP3448-04-080 | DN80 Tecofi Затвор "бабочка"/хромированный чугун с электроприводом | EUR | 1226.02 | 355.5458 | 870.4742
VP3448-04-100 | DN100 Tecofi Затвор "бабочка"/хромированный чугун с электроприводом 220V | EUR | 1239 | 359.31 | 879.69
VP3448-04-125 | DN125 Tecofi Затвор "бабочка", диск хром.чугун, PN 16, с эл.приводом | EUR | 1428.98 | 414.4042 | 1014.5758
VP3448-04-150 | DN150 Tecofi Затвор "бабочка"/хромированный чугун с электроприводом | EUR | 1608.34 | 466.4186 | 1141.9214
VP3448-04-200 | DN200 Tecofi Затвор "бабочка"/хромированный чугун с электроприводом | EUR | 1969.42 | 571.1318 | 1398.2882
VP3448-04-250 | DN250 Tecofi Затвор "бабочка" / хромированный чугун с электроприводом | EUR | 2447.32 | 709.7228 | 1737.5972
VP3448-04-02-300 | DN300 Tecofi Затвор "бабочка"/хромированный чугун с электроприводом | EUR | 2538.18 | 736.0722 | 1802.1078
VP3448-07-065 | DN65 Tecofi Затвор "бабочка", диск хром.чугун, PN 16, с пневм.приводом с электромагнитным клапаном | EUR | 59 | 17.11 | 41.89
VP3448-08-06-150 | DN150 Tecofi Затвор дисковый поворотный, чугун, с ручным редуктором, уплотнение витон | EUR | 787.06 | 228.2474 | 558.8126
VP3448-08-06-250 | DN250 Tecofi Затвор дисковый поворотный, чугун, с ручным редуктором, уплотнение витон | EUR | 1345.2 | 390.108 | 955.092
VP3448-08-06-300 | DN300 Tecofi Затвор дисковый поворотный, чугун, с ручным редуктором, уплотнение витон | EUR | 1699.2 | 492.768 | 1206.432
|  | EUR | 173.46 | 50.3034 | 123.1566
VP34490201-080 | DN80 Tecofi Затвор "бабочка"/диск нерж.сталь, уплотнение Нитрил | EUR | 134.52 | 39.0108 | 95.5092
VP34490201-100 | DN100 Tecofi Затвор "бабочка". Корпус чугун, диск нерж.316L, Nitril | EUR | 159.3 | 46.197 | 113.103
VP34490201-150 | DN150 Tecofi Затвор "бабочка"/диск нерж.сталь, уплотнение Нитрил | EUR | 273.76 | 79.3904 | 194.3696
VP34490201-250 | DN250 Tecofi затвор "бабочка"/диск нерж.сталь, уплотнение Нитрил | EUR | 703.28 | 203.9512 | 499.3288
VP3449-02EP0040 | DN40 Tecofi Затвор "бабочка"/диск нерж.сталь 316L, PN16, с ручкой | EUR | 84.96 | 24.6384 | 60.3216
VP3449-02EP0050 | DN50 Tecofi Затвор "бабочка"/диск нерж.сталь 316L, PN16, с ручкой. | EUR | 84.96 | 24.6384 | 60.3216
VP4449-02-06-150 | DN150 Tecofi Затвор "бабочка".Корпус чугун, диск нерж.316L, уплотнение Витон | EUR | 720.98 | 209.0842 | 511.8958
VP3449-02EP0065 | DN65 Tecofi Затвор "бабочка"/диск нерж.сталь 316L, PN16, с ручкой. | EUR | 90.86 | 26.3494 | 64.5106
VP3449-02EP0080 | DN80 Tecofi Затвор "бабочка"/диск нерж.сталь 316L, PN16, с ручкой.упл. EPDM | EUR | 99.12 | 28.7448 | 70.3752
VP3449-02EP0100 | DN100 Tecofi Затвор "бабочка"/диск нерж.сталь 316L, PN16, с ручкой. | EUR | 121.54 | 35.2466 | 86.2934
VP3449-02EP0125 | DN125 Tecofi Затвор "бабочка"/диск нерж.сталь 316L, PN16, с ручкой. | EUR | 165.2 | 47.908 | 117.292
VP3449-02EP0150 | DN150 Tecofi Затвор "бабочка"/диск нерж.сталь 316L, PN16, с ручкой. | EUR | 224.2 | 65.018 | 159.182
VP3449-02EP0200 | DN200 Tecofi Затвор "бабочка"/диск нерж.сталь 316L, PN16, с ручкой. | EUR | 394.12 | 114.2948 | 279.8252
VP3449-02EP0250 | DN250 Tecofi Затвор "бабочка"/диск нерж.сталь 316L, PN16, с ручкой. | EUR | 621.86 | 180.3394 | 441.5206
VP3449-300 | DN300 Tecofi Затвор "бабочка"/диск нерж.сталь 316L, PN16, с ручкой. | EUR | 906.24 | 262.8096 | 643.4304
VP3449-04-040 | DN40 Tecofi Затвор "бабочка", диск нерж.сталь, PN 16, с эл.приводом | EUR | 1242.54 | 360.3366 | 882.2034
VP3449-04-050 | DN50 Tecofi Затвор "бабочка", диск нерж.сталь, PN 16, с эл.приводом | EUR | 1242.54 | 360.3366 | 882.2034
VP3449-04-065 | DN65 Tecofi Затвор "бабочка", диск нерж.сталь, PN 16, с эл.приводом | EUR | 1248.44 | 362.0476 | 886.3924
VP3449-04EP080 | DN80 Tecofi Затвор "бабочка", диск нерж.сталь, PN 16, с эл.приводом Bernard | EUR | 1256.7 | 364.443 | 892.257
VP3449-04EP0100 | DN100 Tecofi Затвор "бабочка", диск нерж.сталь, PN 16, с эл.приводом Bernard | EUR | 1277.94 | 370.6026 | 907.3374
VP3449-04-125 | DN125 Tecofi Затвор "бабочка", диск нерж.сталь, PN 16, с эл.приводом | EUR | 1493.88 | 433.2252 | 1060.6548
VP3449-04-150 | DN150 Tecofi Затвор "бабочка", диск нерж.сталь, PN 16, с эл.приводом | EUR | 1715.72 | 497.5588 | 1218.1612
VP3449-04EP0200 | DN200 Tecofi Затвор "бабочка", диск нерж.сталь, PN 16, с эл.приводом | EUR | 2198.34 | 637.5186 | 1560.8214
VP3449-04-250 | DN250 Tecofi Затвор "бабочка", диск нерж.сталь, PN 16, с эл.приводом | EUR | 2819.02 | 817.5158 | 2001.5042
VP3449-04-300 | DN300 Tecofi Затвор "бабочка", диск нерж.сталь, PN 16, с эл.приводом | EUR | 3103.4 | 899.986 | 2203.414
VP3508-08-1000 | DN1000 Tecofi Затвор "бабочка"/корпус чугун, PN10, ТЕКЛАРЖ ФЛ, с редуктором | EUR | 15692.82 | 4550.9178 | 11141.9022
VP3508-08-1200 | DN1200 Tecofi Затвор "бабочка"/хромированный чугун, PN10, ТЕКЛАРЖ ФЛ, с редуктором | EUR | 22776.36 | 6605.1444 | 16171.2156
VP3508-08-500 | DN500 Tecofi Затвор "бабочка"/хромированный чугун, PN10, ТЕКЛАРЖ ФЛ, с редуктором | EUR | 4421.46 | 1282.2234 | 3139.2366
VP3508-08-600 | DN600 Tecofi Затвор "бабочка"/хромированный чугун, PN10, ТЕКЛАРЖ ФЛ, с редуктором | EUR | 5799.7 | 1681.913 | 4117.787
VP3508-08-700 | DN700 Tecofi Затвор "бабочка"/диск хромированный чугун, PN10, ТЕКЛАРЖ ФЛ, с редуктором | EUR | 9812.88 | 2845.7352 | 6967.1448
VP3508-08-800 | DN800 Tecofi Затвор "бабочка"/хромированный чугун, PN10, ТЕКЛАРЖ ФЛ,с редуктором | EUR | 12590.6 | 3651.274 | 8939.326
VP3508-08-900 | DN900 Tecofi Затвор "бабочка"/хромированный.чугун, PN10, ТЕКЛАРЖ ФЛ, с редуктором | EUR | 14987.18 | 4346.2822 | 10640.8978
VP3648-02-03-065 | Tecofi Дисковый поворотный затвор DN65, PN16 | EUR | 79.06 | 22.9274 | 56.1326
VP3648-02-03-080 | Tecofi Дисковый поворотный затвор DN80, PN16 | EUR | 89.68 | 26.0072 | 63.6728
VP3648-02-03-100 | Tecofi Дисковый поворотный затвор DN100, PN 16 | EUR | 109.74 | 31.8246 | 77.9154
VP3648-02-125 | Tecofi Дисковый поворотный затвор DN125, PN16 | EUR | 128.62 | 37.2998 | 91.3202
VP3648-08-03-150 | Дисковый поворотный затвор Tecofi с редуктором, DN150 PN16 | EUR | 295 | 85.55 | 209.45
VP3648-08-03-200 | Дисковый поворотный затвор Tecofi с редукторомDN200 PN16 | EUR | 396.48 | 114.9792 | 281.5008
VP3648-08-03-250 | Дисковый поворотный затвор Tecofi с редуктором DN250 PN16 | EUR | 538.08 | 156.0432 | 382.0368
VP3649-02-02-100 | DN100 Tecofi Затвор "бабочка" Lugs,корпус-ковкий чугун, диск-нержавеющая сталь | EUR | 152.22 | 44.1438 | 108.0762
VP3649-02-02-150 | DN150 Tecofi Затвор "бабочка" Lugs, корпус-ковкий чугун, диск-нержавеющая сталь | EUR | 259.6 | 75.284 | 184.316
VP4200-08-400 | DN400 Tecofi Затвор "бабочка" PN10 чугун, с редуктором | EUR | 3860.96 | 1119.6784 | 2741.2816
VP4200-08-600 | DN600 Tecofi Затвор "бабочка" PN10 TECWAT, с редуктором | EUR | 8110.14 | 2351.9406 | 5758.1994
VP4240-08-500 | DN500 Tecofi Затвор "бабочка" тип TECWAT, с редуктором | EUR | 6984.42 | 2025.4818 | 4958.9382
VP4240-08-600 | DN600 Tecofi Затвор "бабочка" тип TECWAT, с редуктором | EUR | 9496.64 | 2754.0256 | 6742.6144
VP4240-08-700 | DN700 Tecofi Затвор "бабочка" тип TECWAT, с редуктором | EUR | 12155.18 | 3525.0022 | 8630.1778
VP4240-08-800 | DN800 Tecofi Затвор "бабочка" тип TECWAT, с редуктором | EUR | 15768.34 | 4572.8186 | 11195.5214
VP4250-08-1200 | DN Tecofi 1200 Затвор "бабочка" PN25 c ручн. редуктором - рулём | EUR | 55189.78 | 16005.0362 | 39184.7438
VP4250-08-400 | DN400 Tecofi Затвор "бабочка" PN25 TECWAT c редукторным приводом | EUR | 6492.36 | 1882.7844 | 4609.5756
VP4250-08-500 | DN500 TecofiЗатвор "бабочка" PN25 TECWAT c ручн. редуктором | EUR | 9245.3 | 2681.137 | 6564.163
VP4408-02EP0350 | DN350 Tecofi Затвор "бабочка", ковкий чугун, PN 10, с голым штоком | EUR | 809.48 | 234.7492 | 574.7308
VP4408-00-400 | DN400 Tecofi Затвор "бабочка", ковкий чугун, PN 10, с голым штоком | EUR | 1260.24 | 365.4696 | 894.7704
VP4408-04-1000 | DN1000 Tecofi Затвор "бабочка", ковкий чугун, PN 10, с эл.приводом | EUR | 18338.38 | 5318.1302 | 13020.2498
VP3408-04-1200 | DN1200 Tecofi Затвор "бабочка", ковкий чугун, PN 10, с эл.приводом | EUR | 30448.72 | 8830.1288 | 21618.5912
VP4408-04-350 | DN350 Tecofi Затвор"бабочка", ковкий чугун, PN 10, с эл.приводом | EUR | 3610.8 | 1047.132 | 2563.668
VP4408-04-400 | DN400 Tecofi Затвор "бабочка", ковкий чугун, PN 10, с эл.приводом | EUR | 4327.06 | 1254.8474 | 3072.2126
VP4408-04-500 | DN500 Tecofi Затвор "бабочка", ковкий чугун, PN 10, с эл.приводом | EUR | 5956.64 | 1727.4256 | 4229.2144
VP4408-04-600 | DN600 Tecofi Затвор "бабочка", ковкий чугун, PN 10, с эл.приводом | EUR | 7916.62 | 2295.8198 | 5620.8002
VP4408-04-700 | DN700 Tecofi Затвор "бабочка", ковкий чугун, PN 10, с эл.приводом | EUR | 10933.88 | 3170.8252 | 7763.0548
VP4408-04-800 | DN800 Tecofi Затвор "бабочка", ковкий чугун, PN 10, с эл.приводом | EUR | 13469.7 | 3906.213 | 9563.487
VP4408-04-900 | DN900 Tecofi Затвор "бабочка", ковкий чугун, PN 10, с эл.приводом | EUR | 16405.54 | 4757.6066 | 11647.9334
VP4408-08-1000 | DN1000 Tecofi Затвор "бабочка", ковкий чугун, PN10, с редуктором | EUR | 14470.34 | 4196.3986 | 10273.9414
VP4408-08-1200 | DN1200 Tecofi Затвор "бабочка", ковкий чугун, PN10, с редуктором | EUR | 22252.44 | 6453.2076 | 15799.2324
VP4408-08-350 | DN350 Tecofi Затвор "бабочка", ковкий чугун, PN10, с редуктором | EUR | 1084.42 | 314.4818 | 769.9382
VP4408-08-400 | DN400 Tecofi Затвор "бабочка", ковкий чугун, PN10, с редуктором | EUR | 1791.24 | 519.4596 | 1271.7804
VP4408-08-500 | DN500 Tecofi Затвор "бабочка", ковкий чугун, PN10, с редуктором | EUR | 3265.06 | 946.8674 | 2318.1926
VP4408-08-600 | DN600 Tecofi Затвор "бабочка", ковкий чугун, PN10, с редуктором | EUR | 4623.24 | 1340.7396 | 3282.5004
VP4408-08-700 | DN700 Tecofi Затвор "бабочка", ковкий чугун, PN 10, с редуктором | EUR | 7536.66 | 2185.6314 | 5351.0286
VP4408-08-800 | DN800 Tecofi Затвор "бабочка", ковкий чугун, PN10, с редуктором | EUR | 10072.48 | 2921.0192 | 7151.4608
VP4408-08-900 | DN900 Tecofi Затвор "бабочка", ковкий чугун, N10 с ручн. редуктором | EUR | 13332.82 | 3866.5178 | 9466.3022
VP4409-08-400 | DN400 Tecofi Затвор "бабочка"/корпус ковкий чугун, диск нерж сталь, PN10, с редуктором | EUR | 3143.52 | 911.6208 | 2231.8992
VP4409-500 | DN500 Tecofi Затвор "бабочка"/корпус ковкий чугун, диск нерж сталь, PN10, с редуктором | EUR | 5682.88 | 1648.0352 | 4034.8448
VP4409-08-600 | DN600 Tecofi Затвор "бабочка"/корпус ковкий чугун, диск нерж сталь, PN10, с редуктором | EUR | 8235.22 | 2388.2138 | 5847.0062
XCKM-115 | Комплект из 2 механических концевых выключателей XCK M115 для шиберных задвижек DN50-300 | EUR | 234.82 | 68.0978 | 166.7222
VP34480201-050 | DN50 Tecofi Затвор "бабочка"/хромированный чугун, уплотнение Нитрил | EUR | 89.68 | 26.0072 | 63.6728
VP3449-02-05-200 | DN200 Tecofi Затвор "бабочка"/диск нерж.316, уплотнение силикон | EUR | 601.8 | 174.522 | 427.278
BS5260-025 | DN25 Кран шаровый Tecofi стальной фланцевый, PN 40 | EUR | 413 | 119.77 | 293.23
VP3448-02-05-300 | DN300 Tecofi Затвор "бабочка"/хромированный чугун, уплотнение силикон, PN16, с ручкой | EUR | 341.02 | 98.8958 | 242.1242
CP4200-0600 | DN600 Tecofi Поворотный обратный клапан, с противовесом. | EUR | 9755.06 | 2828.9674 | 6926.0926
CB6442-200 | DN200 Обратный двухстворчатый клапан Tecofi, нерж. сталь, PN16 | EUR | 1817.2 | 526.988 | 1290.212
CB6442-300 | DN300 Обратный двухстворчатый клапан Tecofi, нерж. сталь, PN16 | EUR | 5613.26 | 1627.8454 | 3985.4146
CB6450-300 | DN300 Обратный двухстворчатый клапан Tecofi, нерж. сталь, PN25 | EUR | 6165.5 | 1787.995 | 4377.505
CB4450-300 | TecofiОбратный клапан межфланцевый двухстворчатый PN25 DN300 | EUR | 1021.88 | 296.3452 | 725.5348
CB3242-250 | DN250 Tecofi Створчатый обратный клапан фланцевый | EUR | 1997.74 | 579.3446 | 1418.3954
CB3242-300 | DN300 Tecofi Створчатый обратный клапан фланцевый | EUR | 2974.78 | 862.6862 | 2112.0938
CB4450-050 | Tecofi Обратный клапан межфланцевый двухстворчатый PN25 DN50 | EUR | 68.44 | 19.8476 | 48.5924
VG3400-03MM-200 | DN200 Шиберная ножевая задвижка Tecofi, упл. мет./мет., с двухстор. пневмоприводом | EUR | 974.68 | 282.6572 | 692.0228
VG3400-00-00-350 | DN350 Tecofi Шиберная ножевая задвижка, P раб. - 7 бар, уплотнение мет/мет, штурвал | EUR | 1542.26 | 447.2554 | 1095.0046
VG3400-00-00-450 | DN450 Tecofi Шиберная ножевая задвижка, P раб. - 7 бар, уплотнение мет/мет, штурвал | EUR | 2697.48 | 782.2692 | 1915.2108
VP3648-02-03-150 | DN150 Дисковый поворотный затвор с резьбовыми проушинами-диск из ковкого чугуна,Ру16 | EUR | 145.14 | 42.0906 | 103.0494
VG3400-03-00-050 | DN50 Шиберная ножевая задвижка TECOFI, уплотнение мет./мет., с пневмоприводом | EUR | 293.82 | 85.2078 | 208.6122
CS3240-015 | DN15 Tecofi Обратный клапан подъемный фланцевый | EUR | 51.92 | 15.0568 | 36.8632
VP3448-08-125 | DN125 Tecofi Затвор "бабочка"/хромированный чугун, PN16, с редуктором | EUR | 250.16 | 72.5464 | 177.6136
VP3448-08-040 | DN40 Tecofi Затвор "бабочка"/хромированный чугун, PN16, с редуктором | EUR | 207.68 | 60.2272 | 147.4528
VP3448-08-065 | DN65 Tecofi Затвор "бабочка"/хромированный чугун, PN16, с редуктором | EUR | 212.4 | 61.596 | 150.804
VP3448-08-080 | DN80 Tecofi Затвор "бабочка"/хромированный чугун, PN16, с редуктором | EUR | 219.48 | 63.6492 | 155.8308
CB6450-050 | DN50 Обратный двухстворчатый клапан Tecofi, нерж. сталь, PN25 | EUR | 315.06 | 91.3674 | 223.6926
CB6450-080 | DN80 Обратный двухстворчатый клапан Tecofi, нерж. сталь, PN25 | EUR | 579.38 | 168.0202 | 411.3598
VG6400-04-200 | DN200 Шиберная ножевая задвижка TECOFI, упл. ЭПДМ, нерж.ст.,PN10 ,эл/привод Bernard | EUR | 4551.26 | 1319.8654 | 3231.3946
VG6400-04-400 | DN400 Шиберная ножевая задвижка TECOFI, упл. ЭПДМ, нерж.ст.,PN10 ,эл/привод Bernard | EUR | 9917.9 | 2876.191 | 7041.709
VG6400-04-500 | DN500 Шиберная ножевая задвижка TECOFI, упл. ЭПДМ, нерж.ст.,PN10 ,эл/привод Bernard | EUR | 14292.16 | 4144.7264 | 10147.4336
VG6400-04-600 | DN600 Шиберная ножевая задвижка TECOFI, упл. ЭПДМ, нерж.ст.,PN10 ,эл/привод Bernard | EUR | 18076.42 | 5242.1618 | 12834.2582
VG6400-00-00-065 | DN65 Tecofi Шиберная ножевая задвижка, нерж.сталь, упл. метал-метал, штурвал | EUR | 457.84 | 132.7736 | 325.0664
VG6400-00-00-100 | DN100 Tecofi Шиберная ножевая задвижка, нерж.сталь, упл. метал-метал, штурвал | EUR | 543.98 | 157.7542 | 386.2258
VG6400-00-00-125 | DN125 Tecofi Шиберная ножевая задвижка, нерж.сталь, упл. метал-метал, штурвал | EUR | 640.74 | 185.8146 | 454.9254
VG6400-00NI0150 | DN150 Tecofi Шиберная ножевая задвижка, нерж.сталь, упл. метал-метал, штурвал | EUR | 798.86 | 231.6694 | 567.1906
VG6400-00-00-200 | DN200 Tecofi Шиберная ножевая задвижка, нерж.сталь, упл. метал-метал, штурвал | EUR | 1125.72 | 326.4588 | 799.2612
VG6400-00-00-250 | DN250 Tecofi Шиберная ножевая задвижка, нерж.сталь, упл. метал-метал, штурвал | EUR | 1653.18 | 479.4222 | 1173.7578
VG6400-00-00-300 | DN300 Tecofi Шиберная ножевая задвижка, нерж.сталь, упл. метал-метал, штурвал | EUR | 2167.66 | 628.6214 | 1539.0386
VG6400-00-00-350 | DN350 Tecofi Шиберная ножевая задвижка, нерж.сталь, упл. метал-метал, штурвал | EUR | 3563.6 | 1033.444 | 2530.156
VG6400-00-00-400 | DN400 Tecofi Шиберная ножевая задвижка, нерж.сталь, упл. метал-метал, штурвал | EUR | 4663.36 | 1352.3744 | 3310.9856
VP3448-02-05-065 | Dn065 Tecofi Затвор «бабочка», хром чугун, уплотнение силикон | EUR | 128.62 | 37.2998 | 91.3202
VP4409-08-800 | Dn800 Tecofi Затвор "бабочка"/корпус ковкий чугун, диск нерж сталь, PN10, с редуктором | EUR | 19099.48 | 5538.8492 | 13560.6308
RF3241-100 | DN100 Tecofi Поплавковый регулирующий клапан с прямым проходом, PN 10 | EUR | 1239 | 359.31 | 879.69
RF3241-200 | DN200 Tecofi Поплавковый регулирующий клапан с прямым проходом, PN 10 | EUR | 4383.7 | 1271.273 | 3112.427
VG6400-04-080 | DN80 Tecofi Шиберная ножевая задвижка, нерж.сталь, уплотнение метал-метал, электропривод AUMA SA07. | EUR | 3778.36 | 1095.7244 | 2682.6356
VP4408-08-05-500 | DN500 Tecofi Затвор "бабочка", ковкий чугун, уплотнение силикон, PN10, с редуктором | EUR | 5182.56 | 1502.9424 | 3679.6176
VG3400-04-065 | DN65 Tecofi Шиберная ножевая задвижка, PN10, уплотнение нитрил, с электроприводом | EUR | 3505.78 | 1016.6762 | 2489.1038
VG3400-04-080 | DN80 Tecofi Шиберная ножевая задвижка, PN10, уплотнение нитрил, с электроприводом | EUR | 3517.58 | 1020.0982 | 2497.4818
VG3400-04-125 | DN125 Tecofi Шиберная ножевая задвижка, PN10, уплотнение нитрил, с электроприводом | EUR | 3616.7 | 1048.843 | 2567.857
VG3400-04-450 | DN450 Шиберная ножевая задвижка, PN7, уплотнение нитрил, с электроприводом | EUR | 9436.46 | 2736.5734 | 6699.8866
VG3400-08-03-1200 | DN1200 Tecofi Шиберная ножевая задвижка, P раб. - 1 бар, уплотнение нитрил, редуктор | EUR | 49556.46 | 14371.3734 | 35185.0866
CP4200-100 | DN100 Tecofi фланцевый створчатый обратный клапан | EUR | 737.5 | 213.875 | 523.625
CP4200-125 | DN125 Tecofi фланцевый створчатый обратный клапан | EUR | 958.16 | 277.8664 | 680.2936
CP4200-150 | DN150 Tecofi фланцевый створчатый обратный клапан | EUR | 1058.46 | 306.9534 | 751.5066
CP4200-200 | DN200 Tecofi фланцевый створчатый обратный клапан | EUR | 1303.9 | 378.131 | 925.769
CP4200-250 | DN250 Tecofi фланцевый створчатый обратный клапан | EUR | 1745.22 | 506.1138 | 1239.1062
CP4200-300 | DN300 Tecofi фланцевый створчатый обратный клапан | EUR | 2299.82 | 666.9478 | 1632.8722
CP4200-350 | DN350 Tecofi фланцевый створчатый обратный клапан | EUR | 3182.46 | 922.9134 | 2259.5466
CP4200-400 | DN400 Tecofi фланцевый створчатый обратный клапан | EUR | 3934.12 | 1140.8948 | 2793.2252
CP4200-450 | DN450 Tecofi фланцевый створчатый обратный клапан | EUR | 5504.7 | 1596.363 | 3908.337
CP4200-700 | DN700 Tecofi фланцевый створчатый обратный клапан | EUR | 12591.78 | 3651.6162 | 8940.1638
CP4200-900 | DN900 Tecofi фланцевый створчатый обратный клапан | EUR | 20586.28 | 5970.0212 | 14616.2588
CP4200-1200 | DN1200 Tecofi фланцевый створчатый обратный клапан | EUR | 34332.1 | 9956.309 | 24375.791
СА1102-032 | DN32 Обратный клапан Tecofi муфтовый для загрязненнной воды. | EUR | 66.84 | 19.3836 | 47.4564
СА1102-015 | DN15 Обратный клапан Tecofi муфтовый для загрязненнной воды. | EUR | 30.27 | 8.7783 | 21.4917
СА1102-020 | DN20 Обратный клапан Tecofi муфтовый для загрязненнной воды. | EUR | 36.57 | 10.6053 | 25.9647
СА1102-025 | DN25 Обратный клапан Tecofi муфтовый для загрязненнной воды. | EUR | 50.45 | 14.6305 | 35.8195
СА1102-040 | DN40 Обратный клапан Tecofi муфтовый для загрязненнной воды. | EUR | 93.33 | 27.0657 | 66.2643
F1141-065 | DN65 Tecofi Сетчатый наклонный фильтр, муфтовый | EUR | 158.12 | 45.8548 | 112.2652
F1141-080 | DN80 Tecofi Сетчатый наклонный фильтр, муфтовый | EUR | 182.9 | 53.041 | 129.859
F1141-100 | DN100 Tecofi Сетчатый наклонный фильтр, муфтовый | EUR | 354 | 102.66 | 251.34
CA1100-050 | DN50 Клапан Tecofi обратный осевой муфтовый PN10 | EUR | 20.43 | 5.9247 | 14.5053
VP3449-02-06-100 | DN100 Tecofi Затвор "бабочка", PN16, корпус чугун, диск нерж.сталь, упл. Viton, с ручкой | EUR | 475.54 | 137.9066 | 337.6334
EV1140-010 | 3/8" Соленоидный клапан НЗ (нормально закрытый), PN20 Tecofi, латунь, упл. нитрил, вн.р. | EUR | 127.44 | 36.9576 | 90.4824
EV1140-015 | 1/2" Соленоидный клапан НЗ (нормально закрытый), PN20 Tecofi, латунь, упл. нитрил, вн.р. | EUR | 110.92 | 32.1668 | 78.7532
EV1140-020 | 3/4" Соленоидный клапан НЗ (нормально закрытый), PN20 Tecofi, латунь, упл. нитрил, вн.р. | EUR | 120.36 | 34.9044 | 85.4556
EV1140-032 | 1 1/4" Соленоидный клапан НЗ (нормально закрытый), PN10 Tecofi, латунь, упл. нитрил, вн.р. | EUR | 266.68 | 77.3372 | 189.3428
EV1140-050 | 2" Соленоидный клапан НЗ, PN10 Tecofi, латунь, упл. нитрил, вн.р. | EUR | 365.8 | 106.082 | 259.718
EV1140-065 | 2 1/2" Соленоидный клапан НЗ (нормально закрытый), PN10 Tecofi, латунь, упл. нитрил, вн.р. | EUR | 1156.4 | 335.356 | 821.044
EV1140-080 | 3" Соленоидный клапан НЗ (нормально закрытый), PN10 Tecofi, латунь, упл. нитрил, вн.р. | EUR | 1156.4 | 335.356 | 821.044
VP4200-08-500 | DN500 Tecofi Затвор "бабочка" PN10 TECWAT, с редуктором | EUR | 6514.78 | 1889.2862 | 4625.4938
VP4200-08-700 | DN700 TecofiЗатвор "бабочка" PN10 TECWAT, с редуктором | EUR | 11728.02 | 3401.1258 | 8326.8942
VP4200-08-800 | DN800 TecofiЗатвор "бабочка" PN10 TECWAT, с редуктором | EUR | 14424.32 | 4183.0528 | 10241.2672
VP4200-08-900 | DN900 Tecofi Затвор "бабочка" PN10 TECWAT, с редуктором | EUR | 18668.78 | 5413.9462 | 13254.8338
VP4200-08-1000 | DN1000 TecofiЗатвор "бабочка" PN10 TECWAT, с редуктором | EUR | 20778.62 | 6025.7998 | 14752.8202
VP4200-08-1200 | DN1200 Tecofi Затвор "бабочка" PN10 TECWAT, с редуктором | EUR | 36847.86 | 10685.8794 | 26161.9806
VG6400-00-00-050 | DN50 Tecofi Шиберная ножевая задвижка, нерж.сталь, упл. метал-метал, штурвал | EUR | 408.28 | 118.4012 | 289.8788
VG6400-02-300 | DN300 Tecofi Шиберная ножевая задвижка,нерж.сталь.Уплотнение EPDM | EUR | 3532.92 | 1024.5468 | 2508.3732
VG6400-00-00-450 | DN450 Tecofi Шиберная ножевая задвижка, нерж.сталь, упл. метал-метал, штурвал | EUR | 5946.02 | 1724.3458 | 4221.6742
VG6400-00-00-500 | DN500 Tecofi Шиберная ножевая задвижка, нерж.сталь, упл. метал-метал, штурвал | EUR | 7269.98 | 2108.2942 | 5161.6858
CA1100-0025 | DN25 Клапан Tecofi обратный осевой муфтовый PN10 | EUR | 8.26 | 2.3954 | 5.8646
VP4240-08-1000 | DN1000 Tecofi Затвор "бабочка" тип TECWAT, с редуктором | EUR | 22818.84 | 6617.4636 | 16201.3764
VP3648-02-03-200 | DN200 Дисковый поворотный затвор с резьбовыми проушинами-диск из ковкого чугуна,Ру16 | EUR | 221.84 | 64.3336 | 157.5064
VP3449-02-05-150 | Dn 150 Затвор «бабочка» диск нерж. сталь 316L с ручкой уплотнение силикон | EUR | 378.78 | 109.8462 | 268.9338
RF3241-065 | DN65 Tecofi Поплавковый регулирующий клапан с прямым проходом, PN 10 | EUR | 813.02 | 235.7758 | 577.2442
VP3448-08EP0150 | DN150 Tecofi Затвор "бабочка"/хромированный чугун, PN16, с редуктором | EUR | 265.5 | 76.995 | 188.505
VP3448-08EP0200 | DN200 Tecofi Затвор "бабочка"/хромированный чугун, PN16, с редуктором | EUR | 339.84 | 98.5536 | 241.2864
VP3448-08EP0300 | DN300 Tecofi Затвор "бабочка"/хромированный чугун, PN16, с редуктором | EUR | 515.66 | 149.5414 | 366.1186
VG3400-02-200 | DN200 Шиберная ножевая задвижка "Tecofi" , PN10, уплотнение нитрил, рычаг. | EUR | 842.52 | 244.3308 | 598.1892
VG3400-02NI0100 | DN100 Шиберная ножевая задвижка "Tecofi" , PN10, уплотнение нитрил, рычаг. | EUR | 363.44 | 105.3976 | 258.0424
VG3400-02-150 | DN150 Шиберная ножевая задвижка "Tecofi" , PN10, уплотнение нитрил, рычаг. | EUR | 488.52 | 141.6708 | 346.8492
V3200-080 | DN80 Tecofi Клиновая задвижка PN10 | EUR | 155.13 | 44.9877 | 110.1423
VP4508-08-1200 | DN1200 Tecofi Затвор "бабочка" TECOFI, корпус ковк.чугун, упл. EPDM, PN10, с редуктором, фланцевый | EUR | 24828.38 | 7200.2302 | 17628.1498
EV1141-040 | 1 1/2" Соленоидный латунный клапан НО (нормально открытый), PN10 Tecofi, упл. нитрил, в.р. | EUR | 359.9 | 104.371 | 255.529
V3200-040 | DN40 Tecofi Клиновая задвижка PN10 | EUR | 87.02 | 25.2358 | 61.7842
V3200-100 | DN100 Tecofi Клиновая задвижка PN10 | EUR | 200.53 | 58.1537 | 142.3763
V3200-050 | DN50 Tecofi Клиновая задвижка PN10 | EUR | 105.94 | 30.7226 | 75.2174
V3200-125 | DN125 Tecofi Клиновая задвижка PN10 | EUR | 291.34 | 84.4886 | 206.8514
V3200-200 | DN200 Tecofi Клиновая задвижка PN10 | EUR | 518.35 | 150.3215 | 368.0285
V3200-250 | DN250 Tecofi Клиновая задвижка PN10 | EUR | 721.41 | 209.2089 | 512.2011
V3200-300 | DN300 Tecofi Клиновая задвижка PN10 | EUR | 961.03 | 278.6987 | 682.3313
V3200-350 | DN350 Tecofi Клиновая задвижка PN10 | EUR | 1478.12 | 428.6548 | 1049.4652
V3200-400 | DN400 Tecofi Клиновая задвижка PN10 | EUR | 2122.6 | 615.554 | 1507.046
V3200-500 | DN500 Tecofi Клиновая задвижка PN10 | EUR | 2951.2 | 855.848 | 2095.352
VP3448-03-065 | DN65 Tecofi Затвор " бабочка"/хром.чугун,уплотнение EPDM, пневмопривод | EUR | 277.15 | 80.3735 | 196.7765
VP3449-02-06-050 | DN50 Tecofi Затвор "бабочка", PN16, корпус чугун, диск нерж.сталь, упл. Viton, с ручкой | EUR | 256.06 | 74.2574 | 181.8026
VG3400-001NI-100 | DN100 Шиберная ножевая задвижка TECOFI, упл. нитрил, невыдвижн. шток | EUR | 302.08 | 87.6032 | 214.4768
VG3400-001NI-150 | DN150 Шиберная ножевая задвижка TECOFI, упл. нитрил, невыдвижн. шток | EUR | 422.44 | 122.5076 | 299.9324
VP3449-03-300 | DN300 Tecofi Затвор "бабочка", диск нерж.сталь, PN 16, с пневмоприводом | EUR | 1963.52 | 569.4208 | 1394.0992
RF3241-150 | DN150 Tecofi Поплавковый регулирующий клапан с прямым проходом, PN 10 | EUR | 3983.68 | 1155.2672 | 2828.4128
V3246-0040 | DN 40 Задвижка V3246 с плоским корпусом из чугуна Ру16 | EUR | 92.07 | 26.7003 | 65.3697
VP3448-03-050 | DN50 Tecofi Затвор " бабочка"/хром.чугун,уплотнение EPDM, пневмопривод | EUR | 272.1 | 78.909 | 193.191
VG6400-03-00-050 | DN50 Шиберная ножевая задвижка TECOFI из нерж.стали, уплотнение Металл/металл, с пневмоприводом | EUR | 375.27 | 108.8283 | 266.4417
VG6400-03-00-080 | DN80 Шиберная ножевая задвижка TECOFI из нерж.стали, уплотнение Металл/металл, с пневмоприводом | EUR | 528.27 | 153.1983 | 375.0717
VG6400-03-00-150 | DN150 Шиберная ножевая задвижка TECOFI из нерж.стали, уплотнение Металл/металл, с пневмоприводом | EUR | 788.51 | 228.6679 | 559.8421
V3246-0065 | DN 65 Задвижка V3246 с плоским корпусом из чугуна Ру16 | EUR | 145.04 | 42.0616 | 102.9784
V3246-0080 | DN 80 Задвижка V3246 с плоским корпусом из чугуна Ру16 | EUR | 171.52 | 49.7408 | 121.7792
V3246-0100 | DN 100 Задвижка V3246 с плоским корпусом из чугуна Ру16 | EUR | 205.58 | 59.6182 | 145.9618
V3246-0150 | DN 150 Задвижка V3246 с плоским корпусом из чугуна Ру16 | EUR | 353.14 | 102.4106 | 250.7294
V3246-0200 | DN 200 Задвижка V3246 с плоским корпусом из чугуна Ру16 | EUR | 541.05 | 156.9045 | 384.1455
VP3448-02-05-125 | DN125 Tecofi Затвор "бабочка"/хромированный чугун, уплотнение силикон, с ручкой | EUR | 246.88 | 71.5952 | 175.2848
VP3448-02-05-100 | DN100 Tecofi Затвор "бабочка"/хромированный чугун, уплотнение силикон, с ручкой | EUR | 183.82 | 53.3078 | 130.5122
V3246-0050 | DN 50 Задвижка V3246 с плоским корпусом из чугуна Ру16 | EUR | 117.29 | 34.0141 | 83.2759
VOC4241-001-125 | DN125 Клиновая задвижка с колонкой и индикатором положения TECOFI фланцевая. | EUR | 787.11 | 228.2619 | 558.8481
VOC4241-001-100 | DN100 Клиновая задвижка с колонкой и индикатором положения TECOFI фланцевая. | EUR | 720.9 | 209.061 | 511.839
VOC4241-001-080 | DN80 Клиновая задвижка с колонкой и индикатором положения TECOFI фланцевая. | EUR | 649.39 | 188.3231 | 461.0669
VOC4241-001-050 | DN50 Клиновая задвижка с колонкой и индикатором положения TECOFI фланцевая. | EUR | 569.94 | 165.2826 | 404.6574
CB3240-300 | DN300 Tecofi Обратный створчатый клапан фланцевый. | EUR | 1226.26 | 355.6154 | 870.6446
V1141-0015 | DN15 Задвижка Tecofi PN16, латунь | EUR | 12.61 | 3.6569 | 8.9531
V1141-025 | DN25 Задвижка Tecofi PN16, латунь | EUR | 20.18 | 5.8522 | 14.3278
V1141-080 | DN80 Задвижка Tecofi PN16, латунь | EUR | 152.61 | 44.2569 | 108.3531
VP4448-04-02-400 | DN400 Tecofi Затвор "бабочка", корпус/диск -ковкий чугун, PN16, эл/привод AS100 | EUR | 4388.91 | 1272.7839 | 3116.1261
VP4448-04-02-800 | DN800 Tecofi Затвор "бабочка", корпус/диск -ковкий чугун, PN16, эл/привод AS600 | EUR | 14870.6 | 4312.474 | 10558.126
VP4448-04-02-1000 | DN1000 Tecofi Затвор "бабочка", корпус/диск -ковкий чугун, PN16, эл/привод AS1000 | EUR | 21784.49 | 6317.5021 | 15466.9879
VP4448-04-02-1200 | DN1200 Tecofi Затвор "бабочка", корпус/диск -ковкий чугун, PN16, эл/пр. ASM2+RS1830G | EUR | 34200.93 | 9918.2697 | 24282.6603
VP4449-04-02-400 | DN400 Tecofi Затвор "бабочка", корпус-ковк.чугун/диск-нерж.сталь, PN16, эл/привод AS100 | EUR | 6200.49 | 1798.1421 | 4402.3479
VP4449-04-02-800 | DN800 Tecofi Затвор "бабочка", корпус-ковк.чугун/диск-нерж.сталь, PN16, эл/привод AS600 | EUR | 26012.91 | 7543.7439 | 18469.1661
VP4449-04-02-1000 | DN1000 Tecofi Затвор "бабочка", корпус-ковк.чугун/диск-нерж.сталь, PN16, эл/привод AS1000 | EUR | 41145.15 | 11932.0935 | 29213.0565
VP4449-04-02-1200 | DN1200 Tecofi Затвор "бабочка", корп-ковк.чугун/диск-нерж.сталь, PN16, эл/пр. ASM2+RS1830G | EUR | 62451.33 | 18110.8857 | 44340.4443
VP4408-04-02-400 | DN400 Tecofi Затвор "бабочка", корпус/диск -ковкий чугун, PN10, эл/привод AS100 | EUR | 4326.67 | 1254.7343 | 3071.9357
VP4408-04-02-800 | DN800 Tecofi Затвор "бабочка", корпус/диск -ковкий чугун, PN10, эл/привод AS600 | EUR | 13469.54 | 3906.1666 | 9563.3734
VP4408-04-02-1000 | DN1000 Tecofi Затвор "бабочка", корпус/диск -ковкий чугун, PN10, эл/привод AS1000 | EUR | 18338.77 | 5318.2433 | 13020.5267
VP4408-04-02-1200 | DN1200 Tecofi Затвор "бабочка", корпус/диск -ковкий чугун, PN10, эл/пр. ASM2+RS1830G | EUR | 30449.3 | 8830.297 | 21619.003
VP3648-02-02-050 | DN50 Дисковый пов. затвор TECFLY LUG с резьб. проушинами, диск - ковк.чугун, PN16, ЭПДМ | EUR | 70.63 | 20.4827 | 50.1473
VP3648-02-02-065 | DN65 Дисковый пов. затвор TECFLY LUG с резьб. проушинами, диск - ковк.чугун, PN16, ЭПДМ | EUR | 79.46 | 23.0434 | 56.4166
VP3648-02-02-080 | DN80 Дисковый пов. затвор TECFLY LUG с резьб. проушинами, диск - ковк.чугун, PN16, ЭПДМ | EUR | 89.55 | 25.9695 | 63.5805
VP3648-02-02-100 | DN100 Дисковый пов. затвор TECFLY LUG с резьб. проушинами, диск - ковк.чугун, PN16, ЭПДМ | EUR | 109.72 | 31.8188 | 77.9012
VP3648-02-02-150 | DN150 Дисковый пов. затвор TECFLY LUG с резьб. проушинами, диск - ковк.чугун, PN16, ЭПДМ | EUR | 145.04 | 42.0616 | 102.9784
RC1140-015 | DN15 Донный спускной кран с микрометрическим регулированием, PN16 | EUR | 47.93 | 13.8997 | 34.0303
RC1140-050 | DN50 Донный спускной кран с микрометрическим регулированием, PN16 | EUR | 165.22 | 47.9138 | 117.3062
V1141-050 | DN50 Задвижка Tecofi PN16, латунь | EUR | 65.58 | 19.0182 | 46.5618
V1141-065 | DN65 Задвижка Tecofi PN16, латунь | EUR | 109.72 | 31.8188 | 77.9012
VGMOTELEC-SA1411 | Электропривод AUMA SA1411 для шиб.ножевых задвижек DN450-600 | EUR | 6607.56 | 1916.1924 | 4691.3676
VPMANCH-VI0200 | DN200 Манжета FPM (Viton) | EUR | 619.25 | 179.5825 | 439.6675
VPMANCH-VIB0200 | DN200 Манжета белый FPM (Viton) | EUR | 919.41 | 266.6289 | 652.7811
VPMANCH-SI0200 | DN200 Манжета силикон | EUR | 184.14 | 53.4006 | 130.7394
CP4240-0600 | DN600 Tecofi Поворотный обратный клапан PN16, с противовесом | EUR | 9754.59 | 2828.8311 | 6925.7589
VP4448-08-350 | DN350 Tecofi Затвор "бабочка", PN16, корпус ковкий чугун, в компл. с редуктором | EUR | 1143.15 | 331.5135 | 811.6365
VP4240-04-700 | DN700 Tecofi Затвор "бабочка" тип TECWAT, PN16, с электроприводом | EUR | 14645.24 | 4247.1196 | 10398.1204
V1141-020 | DN20 Задвижка Tecofi PN16, латунь | EUR | 13.88 | 4.0252 | 9.8548
V1141-040 | DN40 Задвижка Tecofi PN16, латунь | EUR | 46.66 | 13.5314 | 33.1286
VG3400-03-00-80 | DN80 Шиберная задвижка Tecofi, корпус - чугун, нож - нерж. сталь, упл. мет/мет, пневм. Привод | EUR | 360.38 | 104.5102 | 255.8698
XCK115 | Пластины для монтажа механических концевых датчиков положения | EUR | 78.82 | 22.8578 | 55.9622
CC1142-100 | DN100 (4") Tecofi Обратный донный клапан с сетчатым фильтром, муфтовый | EUR | 239.62 | 69.4898 | 170.1302
VP4200-08-200 | DN200 Tecofi Затвор "бабочка" PN10 TECWAT, с редуктором | EUR | 1603.87 | 465.1223 | 1138.7477
VP4409-04-350 | DN350 Tecofi Затвор "бабочка"/корпус ковкий чугун, диск нерж сталь, PN10, с эл/приводом | EUR | 5212.98 | 1511.7642 | 3701.2158
VP4409-00-400 | DN400 Tecofi Затвор "бабочка"/корпус ковкий чугун, диск нерж сталь, PN10, c голым штоком | EUR | 2612.76 | 757.7004 | 1855.0596
EV1141-015 | DN15 Соленоидный латунный клапан НО (нормально открытый), PN20 Tecofi, упл. нитрил, в.р.. | EUR | 155.13 | 44.9877 | 110.1423
VP4250-04-500 | DN500 Tecofi Затвор "бабочка" PN25 TECWAT c эл.приводом | EUR | 11735.45 | 3403.2805 | 8332.1695
VP4448-08-700 | DN700 Tecofi Затвор "бабочка" корпус ковк.чугун, EPDM, PN16, с редукт., соед. межфланц | EUR | 8117.54 | 2354.0866 | 5763.4534
VG3400-001NI-200 | DN200 Шиберная ножевая задвижка Tecofi, упл.нитрилл, невыдвижн.шток | EUR | 791.72 | 229.5988 | 562.1212
VG3400-001NI-250 | DN250 Шиберная ножевая задвижка Tecofi, упл.нитрилл, невыдвижн.шток | EUR | 1004.55 | 291.3195 | 713.2305
CC3241-150 | DN150 Tecofi Обратный донный клапан с сетчатым фильтром, фланцевый, PN16, чугун | EUR | 696.18 | 201.8922 | 494.2878
VG3400-08-00-600 | DN600 Tecofi Шиберная ножевая задвижка, P раб. - 4 бара, уплотнение мет/мет, редуктор | EUR | 6560.75 | 1902.6175 | 4658.1325
CC1142-025 | DN25 Tecofi Обратный донный клапан с сетчатым фильтром, муфтовый | EUR | 15.15 | 4.3935 | 10.7565
VP3448-03-150 | DN150 Tecofi Затвор "бабочка", диск чугун, PN 16, с пневмоприводом | EUR | 504.16 | 146.2064 | 357.9536
V2143-015 | DN15 (1/2") Tecofi Задвижка бронза PN20, упл EPDM, резьба BSP | EUR | 12.61 | 3.6569 | 8.9531
V2143-020 | DN20 (3/4") Tecofi Задвижка бронза PN20, упл EPDM, резьба BSP | EUR | 16.39 | 4.7531 | 11.6369
V2143-025 | DN25 (1") Tecofi Задвижка бронза PN20, упл EPDM, резьба BSP | EUR | 22.7 | 6.583 | 16.117
V2143-032 | DN32 (1 1/4") Tecofi Задвижка бронза PN20, упл EPDM, резьба BSP | EUR | 35.32 | 10.2428 | 25.0772
V2143-040 | DN40 (1 1/2") Tecofi Задвижка бронза PN20, упл EPDM, резьба BSP | EUR | 44.14 | 12.8006 | 31.3394
VP3649-04-100 | DN100 Tecofi Дисковый поворотный затвор Текфлай Лаг, корп.-чугун, диск-нерж.сталь, PN10/16 | EUR | 1309.32 | 379.7028 | 929.6172
VG3400-00-03-450 | DN450 Tecofi Шиберная ножевая задвижка, P раб. - 7 бар, уплотнение нитрил, штурвал | EUR | 2832 | 821.28 | 2010.72

## Uponor
№№ | Артикул | Наименование | Frango | Ед. изм. | Цена с НДС, Евро | Скидка 24% | Ваша цена в Евро с НДС
1 | 1022682 | Труба UPONOR PEXa 16 x 2,2 , 10 бар, макс.95*С (100 метров) | PEX | м | 1.84 | 0.4416 | 1.3984
2 | 1001201 | Труба UPONOR PEXa 20 x 2,8 , 10 бар, макс. 95*С (50 метров) | PEX | м | 2.63 | 0.6312 | 1.9988
3 | 1001202 | Труба UPONOR PEXa 25 x 3,5 ,10 бар, макс. 95*С (50 метров) | PEX | м | 3.93 | 0.9432 | 2.9868
4 | 1001203 | Труба UPONOR PEXa 32 x 4,4, 10 бар, макс. 95*С (50 метров) | PEX | м | 6.92 | 1.6608 | 5.2592
5 | 1033864 | Труба UPONOR PEXa 40 x 5,5 , 10 бар, макс.95*С (6 метров) | PEX | м | 10.39 | 2.4936 | 7.8964
6 | 1033865 | Труба UPONOR PEX 50 x 6,9 , 10 бар, макс.95*С (6 метров), отрезками | PEX | м | 16.87 | 4.0488 | 12.8212
7 | 1023122 | Труба UPONOR PEX 63x 8,7/(6 метров) | PEX | м | 23.27 | 5.5848 | 17.6852
8 | 1023123 | Труба UPONOR PEX 75 x 10,3 , 10 бар, макс.95*С (6 метров), отрезками | PEX | м | 37.61 | 9.0264 | 28.5836
9 | 1033866 | Труба Uponor Wirsbo PE-Xa ISO A S3.2 90x12.3 мм в прямых отрезках по 6 м | PEX | м | 50.36 | 12.0864 | 38.2736
10 | 1033867 | Труба Uponor Wirsbo PE-Xa ISO A S3.2 110x15.1 мм в прямых отрезках по 6 м | PEX | м | 70.57 | 16.9368 | 53.6332
11 | 1008993 | Труба UPONOR PEX PIP 16 x 2,2 в кожухе 25/20 (черный), 10 бар, макс.95*С (бухта 50 метров) | PEX | м | 3.74 | 0.8976 | 2.8424
12 | 1001215 | Труба UPONOR eval-PEXa Q&E 16 x 2,0 , 6 бар, макс.95*С (200 метров) | PEX | м | 1.98 | 0.4752 | 1.5048
13 | 1022518 | Труба UPONOR eval-PEXa 20 x 2,0 ,6 бар, макс. 95*С (120 метров) | PEX | м | 2.59 | 0.6216 | 1.9684
14 | 1022689 | Труба UPONOR eval-PEXa 25 x 2,3 , 6 бар, макс.95*С (50 метров) | PEX | м | 3.91 | 0.9384 | 2.9716
15 | 1001220 | Труба UPONOR eval-PEXa 32 x 2,9 , 6 бар, макс. 95*С (50 метров) | PEX | м | 5.46 | 1.3104 | 4.1496
16 | 1008979 | Труба UPONOR eval-PEXa 40 x 3,7, 6 бар, макс. 95*С (50 метров) | PEX | м | 8.28 | 1.9872 | 6.2928
17 | 1008980 | Труба UPONOR eval-PEXa 50 x 4,6, 6 бар, макс. 95*С (50 метров) | PEX | м | 11.88 | 2.8512 | 9.0288
18 | 1008981 | Труба UPONOR eval-PEXa 63 x 5,8 , 6 бар, макс. 95*С (50 метров) | PEX | м | 17.34 | 4.1616 | 13.1784
19 | 1008982 | Труба UPONOR eval-PEXa 75 x 6,8 , 6 бар, макс.95*С (50 метров) | PEX | м | 26.08 | 6.2592 | 19.8208
20 | 1008983 | Труба UPONOR eval-PEXa 90 x 8,2 ,6 бар, макс. 95*С (50 метров) | PEX | м | 37.77 | 9.0648 | 28.7052
21 | 1008984 | Труба UPONOR eval-PEXa 110 x 10, 6 бар, макс. 95*С (50 метров) | PEX | м | 52.23 | 12.5352 | 39.6948
22 | 1008940 | Труба UPONOR eval-PEXa 50 x 4,6 , 6 бар, макс.95*С (6 метров) | PEX | м | 11.88 | 2.8512 | 9.0288
23 | 1008941 | Труба UPONOR eval-PEXa 63 x 5,8 , 6 бар, макс.95*С (6 метров) | PEX | м | 17.34 | 4.1616 | 13.1784
24 | 1008864 | Труба UPONOR eval-PEXa 75 x 6,8 , 6 бар, макс.95*С (6 метров) | PEX | м | 26.08 | 6.2592 | 19.8208
25 | 1008874 | Труба UPONOR eval-PEXa 90 x 8,2 , 6 бар, макс.95*С (6 метров) | PEX | м | 37.77 | 9.0648 | 28.7052
26 | 1008879 | Труба UPONOR eval-PEXa 110 x 10, 6 бар, макс.95*С (6 метров) | PEX | м | 52.23 | 12.5352 | 39.6948
27 | 1008388 | Труба UPONOR eval-PEXa 16 x 2,0 , 6 бар, макс.95*С в кожухе (50 метров) | PEX | м | 3.67 | 0.8808 | 2.7892
28 | 1033896 | Труба UPONOR Wirsbo eval-PEXa Q&E 16 x 2,2 , 10 бар, макс.95*С (100 метров) | PEX | м | 2.03 | 0.4872 | 1.5428
29 | 1033222 | Труба UPONOR Wirsbo eval-PEXa Q&E 20 x 2,8/100м, 10 бар, макс.95*С | PEX | м | 2.74 | 0.6576 | 2.0824
30 | 1033305 | Труба UPONOR Wirsbo eval-PEX Q&E 25 x 3,5 мм (50 метров), 10 бар, макс.95*С | PEX | м | 3.99 | 0.9576 | 3.0324
31 | 1033395 | Труба UPONOR evalPEXa 32 x 4,4/100 м, 10 бар, макс. 95*С | PEX | м | 5.46 | 1.3104 | 4.1496
32 | 1033418 | Труба UPONOR eval-PEXa 40 x 5,5 , 10 бар, макс.95*С (6 метров) | PEX | м | 11.63 | 2.7912 | 8.8388
33 | 1033482 | Труба UPONOR eval-PEXa 50 x 6,9, 10 бар, макс.95*С (6 метров) | PEX | м | 18.32 | 4.3968 | 13.9232
34 | 1033503 | Труба UPONOR eval-PEXa 63 x 8,7, 10 бар, макс.95*С (6 метров) | PEX | м | 29.43 | 7.0632 | 22.3668
35 | 1033521 | Труба UPONOR eval-PEXa 75 x 10,3, 10 бар, макс.95*С (6 метров) | PEX | м | 40.64 | 9.7536 | 30.8864
36 | 1033536 | Труба UPONOR eval-PEXa 90 x 12,3 мм, 10 бар, макс.95*С (6 метров) | PEX | м | 53.3 | 12.792 | 40.508
37 | 1033587 | Труба UPONOR eval-PEXa 110 x 15,1 мм, 10 бар, макс.95*С (6 метров) | PEX | м | 73.28 | 17.5872 | 55.6928
38 | 1012860 | Защитная труба UPONOR 25/20 черн.в бухтах по 50м | MLCP | м | 0.78 | 0.1872 | 0.5928
39 | 1012864 | Защитная труба UPONOR D28/23 мм, черная, в бухтах по 50м | MLCP | м | 0.87 | 0.2088 | 0.6612
40 | 1012869 | Защитная труба UPONOR 35/29 в бухтах по 50м | MLCP | м | 1.12 | 0.2688 | 0.8512
41 | 1012872 | Защитная труба UPONOR 43/36 черн.в бухтах по 25м | MLCP | м | 2.16 | 0.5184 | 1.6416
42 | 1023127 | Кожух 54/48 для труб UPONOR 28-40 мм (25 метров) | PEX | м | 3.73 | 0.8952 | 2.8348
43 | 1042386 | Кольцо Q&E синее UPONOR PEXa 16 мм с упором | PEX | шт | 0.2 | 0.048 | 0.152
44 | 1042834 | Кольцо Q&E синее UPONOR PEXa 20 мм с упором | PEX | шт | 0.28 | 0.0672 | 0.2128
45 | 1042838 | Кольцо Q&E синее UPONOR PEXa 25 мм с упором | PEX | шт | 0.38 | 0.0912 | 0.2888
46 | 1042387 | Кольцо Q&E красное UPONOR PEXa 16 мм с упором | PEX | шт | 0.2 | 0.048 | 0.152
47 | 1042835 | Кольцо Q&E красное UPONOR PEXa 20 мм с упором | PEX | шт | 0.28 | 0.0672 | 0.2128
48 | 1042839 | Кольцо Q&E красное UPONOR PEXa 25 мм с упором | PEX | шт | 0.38 | 0.0912 | 0.2888
49 | 1042388 | Кольцо Q&E белое UPONOR PEXa 16 мм с упором | PEX | шт | 0.2 | 0.048 | 0.152
50 | 1042836 | Кольцо Q&E белое UPONOR PEXa 20 мм с упором | PEX | шт | 0.28 | 0.0672 | 0.2128
51 | 1042840 | Кольцо Q&E белое UPONOR PEXa 25 мм с упором | PEX | шт | 0.38 | 0.0912 | 0.2888
52 | 1044993 | Кольцо Q&E белое UPONOR PEXa 32 мм с упором | PEX | шт | 0.59 | 0.1416 | 0.4484
53 | 1045464 | Кольцо UPONOR Q&E белое UPONOR PEXa 40 мм с упором | PEX | шт | 0.85 | 0.204 | 0.646
54 | 1045489 | Кольцо Q&E UPONOR белое PEXa 50 мм с упором | PEX | шт | 2.69 | 0.6456 | 2.0444
55 | 1045490 | Кольцо Q&E UPONOR белое PEXa 63 мм с упором | PEX | шт | 3.56 | 0.8544 | 2.7056
56 | 1008661 | Штуцер UPONOR РЕХ PPSU Q&E 16 x 1/2"НР | PEX | шт | 1.92 | 0.4608 | 1.4592
57 | 1008662 | Штуцер UPONOR РЕХ PPSU Q&E 20 x 1/2"НР | PEX | шт | 2.13 | 0.5112 | 1.6188
58 | 1008663 | Штуцер UPONOR РЕХ PPSU Q&E 20 x 3/4"НР | PEX | шт | 2.66 | 0.6384 | 2.0216
59 | 1008664 | Штуцер UPONOR РЕХ PPSU Q&E 25 x 3/4"НР | PEX | шт | 3.13 | 0.7512 | 2.3788
60 | 1008665 | Штуцер UPONOR РЕХ PPSU Q&E 25 x 1"НР | PEX | шт | 4.89 | 1.1736 | 3.7164
61 | 1038021 | Штуцер PPSU Uponor Q&E с накидной гайкой 16-1/2" НГ | PEX | шт | 4.33 | 1.0392 | 3.2908
62 | 1038022 | Штуцер PPSU Uponor Q&E с накидной гайкой 20-1/2" НГ | PEX | шт | 5.57 | 1.3368 | 4.2332
63 | 1038023 | Штуцер PPSU Uponor Q&E с накидной гайкой 20-3/4" НГ | PEX | шт | 4.89 | 1.1736 | 3.7164
64 | 1038024 | Штуцер PPSU Uponor Q&E с накидной гайкой 25-3/4" НГ | PEX | шт | 7.94 | 1.9056 | 6.0344
65 | 1038025 | Штуцер PPSU Uponor Q&E с накидной гайкой 25-1" НГ | PEX | шт | 11.2 | 2.688 | 8.512
66 | 1042329 | Штуцер UPONOR РЕХ PPSU Q&E 16 x 1/2"ВР. Серия S5, 6-10 бар | PEX | шт | 3.68 | 0.8832 | 2.7968
67 | 1042330 | Штуцер UPONOR РЕХ PPSU Q&E 20 x 1/2"ВР. Серия S5, 6-10 бар | PEX | шт | 4.01 | 0.9624 | 3.0476
68 | 1042331 | Штуцер UPONOR РЕХ PPSU Q&E 20 x 3/4"ВР. Серия S5, 6-10 бар | PEX | шт | 5.86 | 1.4064 | 4.4536
69 | 1042332 | Штуцер UPONOR РЕХ PPSU Q&E 25 x 3/4"ВР. Серия S5, 6-10 бар | PEX | шт | 6.39 | 1.5336 | 4.8564
70 | 1042333 | Штуцер UPONOR РЕХ PPSU Q&E 25 x 1"ВР. Серия S5, 6-10 бар | PEX | шт | 12.19 | 2.9256 | 9.2644
71 | 1008669 | Соединитель Uponor Q&E PPSU 16-16 | PEX | шт | 1.8 | 0.432 | 1.368
72 | 1008932 | Соединитель Uponor Q&E PPSU 20-20 | PEX | шт | 2.26 | 0.5424 | 1.7176
73 | 1008671 | Соединитель Uponor Q&E PPSU 25-25 | PEX | шт | 3.44 | 0.8256 | 2.6144
74 | 1001235 | Соединитель UPONOR Q&E Master Pro 32 x 32 серия 5 | PEX | шт | 6.28 | 1.5072 | 4.7728
75 | 1008673 | Соединитель UPONOR Q&E Master Pro 40 x 40 серия 5 | PEX | шт | 9.53 | 2.2872 | 7.2428
76 | 1042866 | Соединитель Uponor Q&E PPSU 50-50 | PEX | шт | 18.29 | 4.3896 | 13.9004
77 | 1042865 | Соединитель Uponor Q&E PPSU 63-63 | PEX | шт | 30.97 | 7.4328 | 23.5372
78 | 1008674 | Переходник Uponor Q&E PPSU 20-16 | PEX | шт | 2.28 | 0.5472 | 1.7328
79 | 1008675 | Переходник Uponor Q&E PPSU 25-16 | PEX | шт | 2.82 | 0.6768 | 2.1432
80 | 1008676 | Переходник Uponor Q&E PPSU 25-20 | PEX | шт | 2.84 | 0.6816 | 2.1584
81 | 1001240 | Переходник UPONOR Q&E Master Pro 32 х 25 серия 5 | PEX | шт | 5.02 | 1.2048 | 3.8152
82 | 1008678 | Переходник UPONOR Q&E Master Pro 40 х 32 серия 5 | PEX | шт | 10.35 | 2.484 | 7.866
83 | 1042879 | Переходник Uponor Q&E PPSU 50-32 | PEX | шт | 25.14 | 6.0336 | 19.1064
84 | 1042867 | Переходник Uponor Q&E PPSU 50-40 | PEX | шт | 22 | 5.28 | 16.72
85 | 1042878 | Переходник Uponor Q&E PPSU 63-40 | PEX | шт | 39.39 | 9.4536 | 29.9364
86 | 1042877 | Переходник Uponor Q&E PPSU 63-50 | PEX | шт | 41.66 | 9.9984 | 31.6616
87 | 1008666 | Уголок 90* UPONOR РЕХ PPSU Q&E 16 x 1/2"НР. Серия S5, 6 бар. | PEX | шт | 3.55 | 0.852 | 2.698
88 | 1008667 | Уголок 90* UPONOR РЕХ PPSU Q&E 20 x 1/2"НР. Серия S5, 6 бар. | PEX | шт | 4.25 | 1.02 | 3.23
89 | 1008668 | Уголок 90* UPONOR РЕХ PPSU Q&E 25 x 3/4"НР. Серия S5, 6 бар. | PEX | шт | 6.17 | 1.4808 | 4.6892
90 | 1038037 | Угольник PPSU Uponor Q&E 90° с накидной гайкой, 16-1/2" НГ | PEX | шт | 6.04 | 1.4496 | 4.5904
91 | 1038038 | Угольник PPSU Uponor Q&E 90° с накидной гайкой, 20-1/2" НГ | PEX | шт | 6.32 | 1.5168 | 4.8032
92 | 1038039 | Угольник PPSU Uponor Q&E 90° с накидной гайкой, 20-3/4" НГ | PEX | шт | 6.81 | 1.6344 | 5.1756
93 | 1038040 | Угольник PPSU Uponor Q&E 90° с накидной гайкой, 25-3/4" НГ | PEX | шт | 7.28 | 1.7472 | 5.5328
94 | 1042334 | Уголок 90* UPONOR РЕХ PPSU Q&E 16 x 1/2"ВР. Серия S5, 6-10 бар | PEX | шт | 3.78 | 0.9072 | 2.8728
95 | 1042335 | Уголок 90* UPONOR РЕХ PPSU Q&E 20 x 1/2"ВР. Серия S5, 6-10 бар | PEX | шт | 4.21 | 1.0104 | 3.1996
96 | 1042336 | Уголок 90* UPONOR РЕХ PPSU Q&E 20 x 3/4"ВР. Серия S5, 6-10 бар | PEX | шт | 5.93 | 1.4232 | 4.5068
97 | 1042337 | Уголок 90* UPONOR РЕХ PPSU Q&E 25 x 3/4"ВР. Серия S5, 6-10 бар | PEX | шт | 6.05 | 1.452 | 4.598
98 | 1008679 | Уголок UPONOR PEX PPSU 16 x 16 | PEX | шт | 1.92 | 0.4608 | 1.4592
99 | 1008680 | Уголок Uponor Q&E PPSU 90° 20-20 | PEX | шт | 2.42 | 0.5808 | 1.8392
100 | 1008681 | Уголок Uponor Q&E PPSU 90° 25-25 | PEX | шт | 3.72 | 0.8928 | 2.8272
101 | 1001245 | Уголок UPONOR Q&E Master Pro 32 x 32 серия 5 | PEX | шт | 7 | 1.68 | 5.32
102 | 1008683 | Уголок UPONOR Q&E Master Pro 40 x 40 серия 5 | PEX | шт | 14.82 | 3.5568 | 11.2632
103 | 1042859 | Уголок Uponor Q&E PPSU 90° 50-50 | PEX | шт | 24.82 | 5.9568 | 18.8632
104 | 1042858 | Уголок Uponor Q&E PPSU 90° 63-63 | PEX | шт | 44.79 | 10.7496 | 34.0404
105 | 1042338 | Тройник Uponor PEX Q&E PPSU 16 x 1/2"ВР х 16. Серия S5, 6-10 бар | PEX | шт | 4.51 | 1.0824 | 3.4276
106 | 1042339 | Тройник Uponor PEX Q&E PPSU 20 x 1/2"ВР х 20. Серия S5, 6-10 бар | PEX | шт | 4.87 | 1.1688 | 3.7012
107 | 1042340 | Тройник Uponor PEX Q&E PPSU 25 x 1/2"ВР х 25. Серия S5, 6-10 бар | PEX | шт | 8.83 | 2.1192 | 6.7108
108 | 1042341 | Тройник Uponor PEX Q&E PPSU 25 x 3/4"ВР х 25. Серия S5, 6-10 бар | PEX | шт | 9.84 | 2.3616 | 7.4784
109 | 1008684 | Тройник Uponor Q&E PPSU 16-16-16 | PEX | шт | 2.24 | 0.5376 | 1.7024
110 | 1008685 | Тройник Uponor Q&E PPSU 20-20-20 | PEX | шт | 3.4 | 0.816 | 2.584
111 | 1008686 | Тройник Uponor Q&E PPSU 25-25-25 | PEX | шт | 6.35 | 1.524 | 4.826
112 | 1001250 | Тройник UPONOR Q&E Master Pro 32 x 32 х 32 серия 5 | PEX | шт | 11 | 2.64 | 8.36
113 | 1008688 | Тройник UPONOR Q&E Master Pro 40 x 40 х 40 серия 5 | PEX | шт | 21.74 | 5.2176 | 16.5224
114 | 1042861 | Тройник Uponor Q&E PPSU 50-50-50 | PEX | шт | 39.56 | 9.4944 | 30.0656
115 | 1042860 | Тройник Uponor Q&E PPSU 63-63-63 | PEX | шт | 51.24 | 12.2976 | 38.9424
116 | 1008710 | Тройник редукционный Uponor PEX Q&E Master Pro 16x20х16 | PEX | шт | 3.04 | 0.7296 | 2.3104
117 | 1008700 | Тройник редукционный UPONOR PEX PPSU 20 x16х16 | PEX | шт | 3.03 | 0.7272 | 2.3028
118 | 1008689 | Тройник редукционный UPONOR Q&E Master Pro 20 x 16 х 20, серия S5 | PEX | шт | 2.87 | 0.6888 | 2.1812
119 | 1008697 | Тройник Uponor Q&E PPSU редукционный 20-20-16 | PEX | шт | 3.49 | 0.8376 | 2.6524
120 | 1008711 | Тройник Uponor Q&E PPSU редукционный 20-25-20 | PEX | шт | 5.55 | 1.332 | 4.218
121 | 1008702 | Тройник редукционный UPONOR Q&E Master Pro 25 x 16 х 16 | PEX | шт | 4.59 | 1.1016 | 3.4884
122 | 1008699 | Тройник Uponor Q&E PPSU редукционный 25-16-20 | PEX | шт | 5.71 | 1.3704 | 4.3396
123 | 1008690 | Тройник Uponor Q&E PPSU редукционный 25-16-25 | PEX | шт | 4.1 | 0.984 | 3.116
124 | 1008701 | Тройник Uponor Q&E PPSU редукционный 25-20-16 | PEX | шт | 5.77 | 1.3848 | 4.3852
125 | 1008703 | Тройник Uponor Q&E PPSU редукционный 25-20-20 | PEX | шт | 5.21 | 1.2504 | 3.9596
126 | 1008691 | Тройник Uponor Q&E PPSU редукционный 25-20-25 | PEX | шт | 5.24 | 1.2576 | 3.9824
127 | 1001420 | Тройник редукционный Uponor PEX Q&E Master Pro 25x25х20 | PEX | шт | 5.53 | 1.3272 | 4.2028
128 | 1008712 | Тройник редукционный Uponor PEX Q&E Master Pro 25x32х25 | PEX | шт | 12.86 | 3.0864 | 9.7736
129 | 1001422 | Тройник редукционный UPONOR Q&E Master Pro 32 x 20 х 25 серия 5 | PEX | шт | 9.11 | 2.1864 | 6.9236
130 | 1001424 | Тройник редукционный UPONOR Q&E Master Pro 32 x 20 х 32 серия 5 | PEX | шт | 9.09 | 2.1816 | 6.9084
131 | 1008704 | Тройник редукционный UPONOR Q&E Master Pro 32x25х20 | PEX | шт | 15.27 | 3.6648 | 11.6052
132 | 1001426 | Тройник редукционный UPONOR Q&E Master Pro 32 x 25 х 25 серия 5 | PEX | шт | 10.94 | 2.6256 | 8.3144
133 | 1001428 | Тройник редукционный UPONOR Q&E Master Pro 32 x 25 х 32 серия 5 | PEX | шт | 11.06 | 2.6544 | 8.4056
134 | 1008713 | Тройник редукционный UPONOR Q&E Master Pro 32 x 40 х 32, 6 бар | PEX | шт | 23.25 | 5.58 | 17.67
135 | 1008707 | Тройник редукционный UPONOR Q&E Master Pro, 40 x 20 х 32, серия 5, 6 бар | PEX | шт | 20.46 | 4.9104 | 15.5496
136 | 1008694 | Тройник редукц. UPONOR Q&E Master Pro 40 x 20 х 40, 6 бар | PEX | шт | 22.15 | 5.316 | 16.834
137 | 1008708 | Тройник редукционный UPONOR Q&E Master Pro 40 x 25 х 32, серия 5, 6бар | PEX | шт | 13.79 | 3.3096 | 10.4804
138 | 1008695 | Тройник редукционный UPONOR Q&E Master Pro 40 x 25 х 40, PPSU, 6 бар | PEX | шт | 21.74 | 5.2176 | 16.5224
139 | 1008709 | Тройник редукционный UPONOR Q&E Master Pro 40 x 32 х 32 серия 5 | PEX | шт | 22.71 | 5.4504 | 17.2596
140 | 1008696 | Тройник редукционный UPONOR Q&E Master Pro 40 x 32 х 40 серия 5, 6 бар | PEX | шт | 23.38 | 5.6112 | 17.7688
141 | 1042876 | Тройник Uponor Q&E PPSU 50x25x40 | PEX | шт | 40.82 | 9.7968 | 31.0232
142 | 1042864 | Тройник Uponor Q&E PPSU 50x25x50 | PEX | шт | 33.36 | 8.0064 | 25.3536
143 | 1042863 | Тройник Uponor Q&E PPSU 50x32x50 | PEX | шт | 39.61 | 9.5064 | 30.1036
144 | 1042862 | Тройник Uponor Q&E PPSU 50x40x40 | PEX | шт | 38.21 | 9.1704 | 29.0396
145 | 1042875 | Тройник Uponor Q&E PPSU 50x40x50 | PEX | шт | 41.89 | 10.0536 | 31.8364
146 | 1042871 | Тройник Uponor Q&E PPSU 63x25x50 | PEX | шт | 149.8 | 35.952 | 113.848
147 | 1042873 | Тройник Uponor Q&E PPSU 63x25x63 | PEX | шт | 58 | 13.92 | 44.08
148 | 1042870 | Тройник Uponor Q&E PPSU 63x32x63 | PEX | шт | 60.97 | 14.6328 | 46.3372
149 | 1042869 | Тройник Uponor Q&E PPSU 63x40x40 | PEX | шт | 62.69 | 15.0456 | 47.6444
150 | 1042872 | Тройник Uponor Q&E PPSU 63x40x63 | PEX | шт | 61.8 | 14.832 | 46.968
151 | 1042874 | Тройник Uponor Q&E PPSU 63x50x63 | PEX | шт | 69.29 | 16.6296 | 52.6604
152 | 1042868 | Тройник Uponor Q&E PPSU 63x50x50 | PEX | шт | 66.34 | 15.9216 | 50.4184
153 | 1008714 | Коллектор UPONOR РЕХ PPSU Q&E 3/4"НР /16х16х16. Серия S5, 6-10 бар | PEX | шт | 10.21 | 2.4504 | 7.7596
154 | 1008716 | Коллектор UPONOR РЕХ PPSU Q&E 3/4"НР /20х16х16. Серия S5, 6-10 бар | PEX | шт | 9.33 | 2.2392 | 7.0908
155 | 1008715 | Коллектор UPONOR РЕХ PPSU Q&E 3/4"НР /16х16х16х16. Серия S5, 6-10 бар | PEX | шт | 10.9 | 2.616 | 8.284
156 | 1008717 | Коллектор UPONOR РЕХ PPSU Q&E 3/4"НР /20х16х16х16. Серия S5, 6-10 бар | PEX | шт | 10.24 | 2.4576 | 7.7824
157 | 1008738 | Штуцер Uponor Q&E с наружной резьбой 16-1/2" HP | PEX | шт | 2.39 | 0.5736 | 1.8164
158 | 1008739 | Штуцер Uponor Q&E с наружной резьбой 20-1/2" HP | PEX | шт | 2.77 | 0.6648 | 2.1052
159 | 1008740 | Штуцер Uponor Q&E с наружной резьбой 20-3/4" HP | PEX | шт | 3.94 | 0.9456 | 2.9944
160 | 1008741 | Штуцер Uponor Q&E с наружной резьбой 25-3/4" HP | PEX | шт | 4.64 | 1.1136 | 3.5264
161 | 1008742 | Штуцер Uponor Q&E с наружной резьбой 25-1" HP | PEX | шт | 7.79 | 1.8696 | 5.9204
162 | 1047021 | Адаптер Uponor RS Q&E 25-RS2 | PEX | шт | 23.97 | 5.7528 | 18.2172
163 | 1047022 | Адаптер Uponor RS Q&E 32-RS2 | PEX | шт | 34.24 | 8.2176 | 26.0224
164 | 1023128 | Штуцер Uponor Q&E Wipex с наруж. резьбой 25-1" HP | PEX | шт | 15.34 | 3.6816 | 11.6584
165 | 1001263 | Штуцер WIPEX НР UPONOR латунь 32 х G 1" | PEX | шт | 13.98 | 3.3552 | 10.6248
166 | 1008754 | Штуцер UPONOR WIPEX 40 х 1 1/4"НР, латунь, 6 бар | PEX | шт | 23.74 | 5.6976 | 18.0424
167 | 1008866 | Штуцер UPONOR 50 *G 1 1/4", S5, 6 бар | PEX | шт | 35.32 | 8.4768 | 26.8432
168 | 1008867 | Штуцер UPONOR РЕХ 63 *G 2", 6 бар | PEX | шт | 57.34 | 13.7616 | 43.5784
169 | 1008744 | Штуцер Uponor Q&E с внутренней резьбой 16-1/2" BP | PEX | шт | 3.86 | 0.9264 | 2.9336
170 | 1022264 | Штуцер Uponor Q&E с внутренней резьбой 20-1/2" BP | PEX | шт | 4.58 | 1.0992 | 3.4808
171 | 1008746 | Штуцер Uponor Q&E с внутренней резьбой 20-3/4" BP Латунь | PEX | шт | 6.25 | 1.5 | 4.75
172 | 1008747 | Штуцер Uponor Q&E с внутренней резьбой 25-3/4" BP | PEX | шт | 7.8 | 1.872 | 5.928
173 | 1008748 | Штуцер Uponor Q&E с внутренней резьбой 25-1" BP | PEX | шт | 12.36 | 2.9664 | 9.3936
174 | 1001270 | Штуцер ВР UPONOR латунь 32 х Rp 1" | PEX | шт | 13.29 | 3.1896 | 10.1004
175 | 1022270 | Штуцер PEX UPONOR 40 х ВР 1 1/4" | PEX | шт | 25.21 | 6.0504 | 19.1596
176 | 1008755 | Штуцер Uponor Q&E с накидной гайкой 16-1/2" НГ | PEX | шт | 4.53 | 1.0872 | 3.4428
177 | 1022291 | Штуцер Uponor Q&E с накидной гайкой 20-1/2" НГ | PEX | шт | 6.68 | 1.6032 | 5.0768
178 | 1008757 | Штуцер Uponor Q&E с накидной гайкой 20-3/4" НГ | PEX | шт | 5.54 | 1.3296 | 4.2104
179 | 1008758 | Штуцер Uponor Q&E с накидной гайкой 25-3/4" НГ | PEX | шт | 9.45 | 2.268 | 7.182
180 | 1008759 | Штуцер Uponor Q&E с накидной гайкой 25-1" НГ | PEX | шт | 11.31 | 2.7144 | 8.5956
181 | 1022530 | Угольник Uponor Q&E 90° с наруж. резьбой 16-1/2" HP Латунь | PEX | шт | 5.5 | 1.32 | 4.18
182 | 1022531 | Угольник Uponor Q&E 90° с наруж. резьбой 20-1/2" HP | PEX | шт | 6.2 | 1.488 | 4.712
183 | 1022532 | Угольник Uponor Q&E 90° с наруж. резьбой 20-3/4" HP | PEX | шт | 7.83 | 1.8792 | 5.9508
184 | 1025960 | Угольник Uponor Q&E 90° с наруж. резьбой 25-3/4" HP | PEX | шт | 8.48 | 2.0352 | 6.4448
185 | 1001288 | Угольник НР UPONOR латунь 32 х G 1" | PEX | шт | 15.77 | 3.7848 | 11.9852
186 | 1023131 | Угольник НР UPONOR латунь 40 х G 1 1/4",6 бар | PEX | шт | 30.37 | 7.2888 | 23.0812
187 | 1008772 | Угольник Uponor Q&E 90° с внутр. резьбой 16-1/2" BP Латунь | PEX | шт | 4.68 | 1.1232 | 3.5568
188 | 1008773 | Угольник Uponor Q&E 90° с внутр. резьбой 20-1/2" BP | PEX | шт | 5.51 | 1.3224 | 4.1876
189 | 1023132 | Угольник Uponor Q&E 90° с внутр. резьбой 20-3/4" BP | PEX | шт | 7.73 | 1.8552 | 5.8748
190 | 1008775 | Угольник Uponor Q&E 90° с внутр. резьбой 25-3/4" BP | PEX | шт | 8.9 | 2.136 | 6.764
191 | 1023133 | Угольник Uponor Q&E 90° с накидной гайкой, 16-1/2" НГ | PEX | шт | 11.33 | 2.7192 | 8.6108
192 | 1023134 | Угольник Uponor Q&E 90° с накидной гайкой, 20-1/2" НГ | PEX | шт | 10.98 | 2.6352 | 8.3448
193 | 1023135 | Угольник Uponor Q&E 90° с накидной гайкой, 20-3/4" НГ | PEX | шт | 13.29 | 3.1896 | 10.1004
194 | 1023136 | Угольник Uponor Q&E 90° с накидной гайкой, 25-3/4" НГ | PEX | шт | 12.45 | 2.988 | 9.462
195 | 1008781 | Тройник Uponor Q&E с внутренней резьбой 16-1/2"BP-16 | PEX | шт | 8.16 | 1.9584 | 6.2016
196 | 1008782 | Тройник Uponor Q&E с внутренней резьбой 20-1/2"BP-20 | PEX | шт | 7.54 | 1.8096 | 5.7304
197 | 1023137 | Тройник Uponor Q&E с внутренней резьбой 25-1/2"BP-25 | PEX | шт | 13.54 | 3.2496 | 10.2904
198 | 1025992 | Тройник Uponor Q&E с внутренней резьбой 25-3/4"BP-25 | PEX | шт | 16.36 | 3.9264 | 12.4336
199 | 1025993 | Тройник ВР UPONOR латунь 32 х G 1" х 32 мм, 6 бар | PEX | шт | 20.7 | 4.968 | 15.732
200 | 1025994 | Тройник ВР UPONOR латунь 40 х G 1 1/4" х 40 мм, 6 бар | PEX | шт | 33.25 | 7.98 | 25.27
201 | 1038419 | Скрытый кран Uponor Q&E шаровый 16-16 | PEX | шт | 17.28 | 4.1472 | 13.1328
202 | 1038420 | Скрытый кран Uponor Q&E шаровый 20-20 | PEX | шт | 18.28 | 4.3872 | 13.8928
203 | 1038421 | Скрытый кран Uponor Q&E шаровый 25-25 | PEX | шт | 23.99 | 5.7576 | 18.2324
204 | 1038422 | Скрытый кран Uponor Q&E шаровый 32-32 | PEX | шт | 42.98 | 10.3152 | 32.6648
205 | 1023161 | Рукоятка для скрытого крана Uponor Q&E | PEX | шт | 5.71 | 1.3704 | 4.3396
206 | 1023162 | Рукоятка для скрытого крана Uponor Q&E | PEX | шт | 6.6 | 1.584 | 5.016
207 | 1023163 | Удлинитель для скрытого крана Uponor Q&E | PEX | шт | 5.65 | 1.356 | 4.294
208 | 1023164 | Коллектор Uponor Q&E 3/4" HP-BP 16-2 | PEX | шт | 13.89 | 3.3336 | 10.5564
209 | 1023165 | Коллектор Uponor Q&E 3/4" HP-BP 16-3 | PEX | шт | 17.22 | 4.1328 | 13.0872
210 | 1023166 | Коллектор Uponor Q&E 3/4" HP-BP 16-4 | PEX | шт | 22.32 | 5.3568 | 16.9632
211 | 1046278 | Коллектор Uponor Q&E 3/4" HP-НГ 16-2 с запорными кранами | PEX | шт | 38.93 | 9.3432 | 29.5868
212 | 1046279 | Коллектор Uponor Q&E 3/4" HP-НГ 16-3 с запорными кранами | PEX | шт | 51.82 | 12.4368 | 39.3832
213 | 1046280 | Коллектор Uponor Q&E 3/4" HP-НГ 16-4 с запорными кранами | PEX | шт | 67.19 | 16.1256 | 51.0644
214 | 1001338 | Кронштейн для коллектора 3/4" UPONOR сталь | PEX | комплект | 19.64 | 4.7136 | 14.9264
215 | 1001337 | Заглушка UPONOR латунь 3/4" | PEX | шт | 3.52 | 0.8448 | 2.6752
216 | 1014121 | Заглушка с прокладкой UPONOR MLC 1" ВР | MLCP | шт | 5.37 | 1.2888 | 4.0812
217 | 1008497 | Заглушка специальная UPONOR латунь 3/4" | PEX | шт | 9.5 | 2.28 | 7.22
218 | 1018336 | Зажимной наконечник UPONOR WIPEX ISO A S3,2 К25-10 25х3,5х1" | PEX | шт | 26.68 | 6.4032 | 20.2768
219 | 1018338 | Зажимной наконечник UPONOR WIPEX ISO A S3,2 К32-10 32х4,4х1" | PEX | шт | 29.78 | 7.1472 | 22.6328
220 | 1018339 | Зажимной наконечник UPONOR WIPEX ISO A S3,2 К40-10 40х5,5х1 1/4" | PEX | шт | 38.03 | 9.1272 | 28.9028
221 | 1018340 | Зажимной наконечник UPONOR WIPEX ISO A S3,2 К50-10 50х6,9х1 1/4" | PEX | шт | 51.71 | 12.4104 | 39.2996
222 | 1018341 | Зажимной наконечник UPONOR WIPEX ISO A S3,2 К63-10 63х8,7х2" | PEX | шт | 80.19 | 19.2456 | 60.9444
223 | 1018342 | Зажимной наконечник UPONOR WIPEX ISO A S3,2 К75-10 75х10,3х2" | PEX | шт | 122.84 | 29.4816 | 93.3584
224 | 1018343 | Зажимной наконечник UPONOR WIPEX ISO A S3,2 К90-10 90х12,3х3" | PEX | шт | 183.84 | 44.1216 | 139.7184
225 | 1023170 | Зажимной наконечник UPONOR WIPEX К110-10 бар, 110х15,1мм х3"НР, ISO A S3,2 | PEX | шт | 230.16 | 55.2384 | 174.9216
226 | 1042970 | Соединитель Wipex 25 PN10 25 x 3,5 | PEX | шт | 33.77 | 8.1048 | 25.6652
227 | 1042974 | Соединитель Wipex 32 PN10 32 x 4,4 | PEX | шт | 42.18 | 10.1232 | 32.0568
228 | 1042979 | Соединитель Wipex 40 PN10 40 x 5,5 | PEX | шт | 54.39 | 13.0536 | 41.3364
229 | 1042983 | Соединитель Wipex 50 PN10 50 x 6,9 | PEX | шт | 82.11 | 19.7064 | 62.4036
230 | 1042982 | Соединитель Wipex 63 PN10 63 x 8,7 | PEX | шт | 134.61 | 32.3064 | 102.3036
231 | 1018328 | Зажимной наконечник UPONOR WIPEX ISO A S5 К25-6 25х2,3х1" | PEX | шт | 26.68 | 6.4032 | 20.2768
232 | 1018329 | Зажимной наконечник UPONOR WIPEX ISO A S5 К32-6 32х2,9х1" | PEX | шт | 29.78 | 7.1472 | 22.6328
233 | 1018330 | Зажимной наконечник UPONOR WIPEX ISO A S5 К40-6 40х3,7х1 1/4" | PEX | шт | 38.03 | 9.1272 | 28.9028
234 | 1018331 | Зажимной наконечник UPONOR WIPEX ISO A S5 К50-6 50х4,6х1 1/4" | PEX | шт | 51.71 | 12.4104 | 39.2996
235 | 1018332 | Зажимной наконечник UPONOR WIPEX ISO A S5 К63-6 63х5,8х2" | PEX | шт | 80.19 | 19.2456 | 60.9444
236 | 1018333 | Зажимной наконечник UPONOR WIPEX ISO A S5 К75-6 75х6,8х2" | PEX | шт | 122.84 | 29.4816 | 93.3584
237 | 1018334 | Зажимной наконечник UPONOR WIPEX ISO A S5 К90-6 90х8,2х3" | PEX | шт | 183.84 | 44.1216 | 139.7184
238 | 1018335 | Зажимной наконечник UPONOR WIPEX К110-6 бар, 110х10,0мм х3"НР, ISO A S5 | PEX | шт | 230.16 | 55.2384 | 174.9216
239 | 1042972 | Соединитель Wipex 25 PN6 25 x 2,3 | PEX | шт | 33.77 | 8.1048 | 25.6652
240 | 1042973 | Соединитель Wipex 32 PN6 32 x 2,9 | PEX | шт | 42.18 | 10.1232 | 32.0568
241 | 1042980 | Соединитель Wipex 40 PN6 40 x 3,7 | PEX | шт | 54.39 | 13.0536 | 41.3364
242 | 1042984 | Соединитель Wipex 50 PN6 50 x 4,6 | PEX | шт | 82.11 | 19.7064 | 62.4036
243 | 1042981 | Соединитель Wipex 63 PN6 63 x 5,8 | PEX | шт | 134.61 | 32.3064 | 102.3036
244 | 1042985 | Соединитель Wipex 75 PN6 75 x 6,8 | PEX | шт | 200.96 | 48.2304 | 152.7296
245 | 1042986 | Соединитель Wipex 90 PN6 90 x 8,2 | PEX | шт | 276.89 | 66.4536 | 210.4364
246 | 1042987 | Соединитель Wipex 110 PN6 110 x 10 | PEX | шт | 346.63 | 83.1912 | 263.4388
247 | 1018355 | Муфта UPONOR внутренняя резьба М25 1" | PEX | шт | 16.12 | 3.8688 | 12.2512
248 | 1018356 | Муфта UPONOR внутренняя резьба М32 1 1/4" | PEX | шт | 23.23 | 5.5752 | 17.6548
249 | 1018357 | Муфта UPONOR внутренняя резьба М50 2" | PEX | шт | 40.89 | 9.8136 | 31.0764
250 | 1018358 | Муфта внутренняя резьба UPONOR М80 3" | PEX | шт | 59.49 | 14.2776 | 45.2124
251 | 1018350 | Колено внутренняя резьба UPONOR V25 1" | PEX | шт | 22.86 | 5.4864 | 17.3736
252 | 1018351 | Колено внутренняя резьба UPONOR V32 1 1/4" | PEX | шт | 30.16 | 7.2384 | 22.9216
253 | 1018352 | Колено внутренняя резьба UPONOR V50 2" | PEX | шт | 69.77 | 16.7448 | 53.0252
254 | 1018353 | Колено внутренняя резьба UPONOR V80 3" | PEX | шт | 137.97 | 33.1128 | 104.8572
255 | 1018345 | Тройник внутренняя резьба UPONOR Т25 1" | PEX | шт | 27.76 | 6.6624 | 21.0976
256 | 1018346 | Тройник внутренняя резьба UPONOR Т32 1 1/4" | PEX | шт | 33.74 | 8.0976 | 25.6424
257 | 1018347 | Тройник UPONOR внутренняя резьба Т50 2" | PEX | шт | 70.97 | 17.0328 | 53.9372
258 | 1018348 | Тройник UPONOR внутренняя резьба Т80 3" | PEX | шт | 150.55 | 36.132 | 114.418
259 | 1018359 | Фланец UPONOR внутренняя резьба F25-4-85 1" | PEX | шт | 63.66 | 15.2784 | 48.3816
260 | 1018360 | Фланец UPONOR внутренняя резьба F32-4-100 1 1/4" | PEX | шт | 87.59 | 21.0216 | 66.5684
261 | 1018362 | Фланец UPONOR внутренняя резьба F50-4-125 2" | PEX | шт | 168.07 | 40.3368 | 127.7332
262 | 1018364 | Фланец UPONOR внутренняя резьба F80-8-160 3" | PEX | шт | 191.51 | 45.9624 | 145.5476
263 | 1018322 | Ниппель наружная резьба UPONOR D25 1" | PEX | шт | 16.72 | 4.0128 | 12.7072
264 | 1009035 | Ниппель наружная резьба UPONOR D3225 1 1/4"х1" | PEX | шт | 22.63 | 5.4312 | 17.1988
265 | 1018323 | Ниппель наружная резьба UPONOR D32 1 1/4" | PEX | шт | 21.05 | 5.052 | 15.998
266 | 1009037 | Ниппель наружная резьба UPONOR D5025 2"/1" | PEX | шт | 46.47 | 11.1528 | 35.3172
267 | 1022281 | Ниппель наружная резьба UPONOR D5032 2"/1 1/4" | PEX | шт | 46.39 | 11.1336 | 35.2564
268 | 1018324 | Ниппель наружная резьба UPONOR D50 2" | PEX | шт | 44.09 | 10.5816 | 33.5084
269 | 1009040 | Ниппель наружная резьба UPONOR D8025 3"х1" | PEX | шт | 70.45 | 16.908 | 53.542
270 | 1009041 | Ниппель наружная резьба UPONOR D8032 3"х1 1/4" | PEX | шт | 66.12 | 15.8688 | 50.2512
271 | 1009042 | Ниппель наружная резьба UPONOR D8050 3"х2" | PEX | шт | 77.28 | 18.5472 | 58.7328
272 | 1018325 | Ниппель наружная резьба UPONOR D80 3" | PEX | шт | 78.45 | 18.828 | 59.622
273 | 1018368 | Переходник наружяя х внутренняя резьба UPONOR В3225 1 1/4"х1" | PEX | шт | 18.13 | 4.3512 | 13.7788
274 | 1018371 | Переходник UPONOR наружяя х внутренняя резьба В5025 2"х1" | PEX | шт | 47.66 | 11.4384 | 36.2216
275 | 1018372 | Переходник UPONOR наружяя х внутренняя резьба В5032 2"х1 1/4" | PEX | шт | 40.51 | 9.7224 | 30.7876
276 | 1018374 | Переходник UPONOR наружяя х внутренняя резьба В8025 3"х1" | PEX | шт | 90.59 | 21.7416 | 68.8484
277 | 1018375 | Переходник UPONOR наружная х внутренняя резьба В8032 3"х1 1/4" | PEX | шт | 72.95 | 17.508 | 55.442
278 | 1018376 | Переходник UPONOR наружяя х внутренняя резьба В8050 3"х2" | PEX | шт | 70.76 | 16.9824 | 53.7776
279 | 1018302 | Муфта UPONOR места крепления наружняя х внутренняя резьба Х25 1" | PEX | шт | 44.28 | 10.6272 | 33.6528
280 | 1018303 | Муфта UPONOR места крепления наружняя х внутренняя резьба Х32 1 1/4" | PEX | шт | 57.16 | 13.7184 | 43.4416
281 | 1018304 | Муфта UPONOR места крепления наружняя х внутренняя резьба Х50 2" | PEX | шт | 77.82 | 18.6768 | 59.1432
282 | 1018305 | Муфта UPONOR места крепления наружняя х внутренняя резьба Х80 3" | PEX | шт | 154.46 | 37.0704 | 117.3896
283 | 1042342 | Водорозетка UPONOR РЕХ Q&E PPSU 16 х 1/2"ВР, высота 43 мм. Серия S5, 6-10 бар | PEX | шт | 4.37 | 1.0488 | 3.3212
284 | 1042343 | Водорозетка UPONOR РЕХ Q&E PPSU 20 х 1/2"ВР, высота 43 мм. Серия S5, 6-10 бар | PEX | шт | 4.58 | 1.0992 | 3.4808
285 | 1008821 | Водорозетка Uponor Q&E с фланцем 16-1/2" BP, высота 43 мм | PEX | шт | 6.15 | 1.476 | 4.674
286 | 1008822 | Водорозетка Uponor Q&E с фланцем 20-1/2" BP, высота 43 мм | PEX | шт | 6.85 | 1.644 | 5.206
287 | 1042917 | Водорозетка ВР UPONOR латунь 16 х 1/2" под пластину 1008841 межцентр. расст. 35 мм | PEX | шт | 6.65 | 1.596 | 5.054
288 | 1008841 | Крепежная пластина UPONOR. Для водорозеток с настенной пластиной 35 мм. Длина-270мм, Ширина-35мм | PEX | шт | 2.97 | 0.7128 | 2.2572
289 | 1040149 | Водорозетка Uponor Q&E 16-1/2" BP | PEX | шт | 13.91 | 3.3384 | 10.5716
290 | 1008823 | Водорозетка Uponor Q&E 16-1/2" BP. Используется вместе с коробкой 06090115 | PEX | шт | 6.98 | 1.6752 | 5.3048
291 | 1023173 | Водорозетка Uponor Q&E 20-1/2" BP под настуннею коробку 1008846 | PEX | шт | 8.57 | 2.0568 | 6.5132
292 | 1023174 | Водорозетка Uponor Q&E 20-3/4" BP под настуннею коробку 1008846 | PEX | шт | 10.84 | 2.6016 | 8.2384
293 | 1008845 | Настенная коробка для водорозеток UPONOR РЕХ 04056332 и 1008823. Пластик. Межц. расст. 35 мм. Для кожуха 25/20 и 28/23 мм. | PEX | шт | 2.01 | 0.4824 | 1.5276
294 | 1008846 | Настенная коробка для водорозетки UPONOR 04056043 и 1023174. Пластик, разъемная. Для кожуха 34/28 и 42/26 мм. | PEX | шт | 2.46 | 0.5904 | 1.8696
295 | 1045542 | Резьбовой адаптер Uponor PEX 16х2,2 - 3/4"ВР Евроконус, покрытая латунь, S5, 6 бар | PEX | шт | 4.92 | 1.1808 | 3.7392
296 | 1045543 | Резьбовой адаптер Uponor PEX 20х2,8 - 3/4"ВР Евроконус, покрытая латунь, S5, 6 бар | PEX | шт | 4.97 | 1.1928 | 3.7772
297 | 1008281 | Ручка-заглушка UPONOR PEX | PEX | шт | 1.94 | 0.4656 | 1.4744
298 | 1023045 | Уголок Q&E для подключения радиатора 16-15 мм, длина 300 мм, 6-10 бар. | PEX | шт | 13.34 | 3.2016 | 10.1384
299 | 1023046 | Уголок Q&E для подключения радиатора 20-15 мм, длина 300 мм | PEX | шт | 14.36 | 3.4464 | 10.9136
300 | 1023047 | Уголок UPONOR RC 1100 PEX -16 x15, S5. Радиаторное соединение из никелированной медной трубы 15 мм. Длина 1100 мм. Устанавливаеться с коробкой RC 0045900 | PEX | шт | 24.59 | 5.9016 | 18.6884
301 | 1023049 | Тройник Q&E для подключения радиатора 16-15-16 мм, длина 300 мм | PEX | шт | 18.36 | 4.4064 | 13.9536
302 | 1023050 | Тройник Q&E для подключения радиатора 20-15-20 мм, длина 300 мм | PEX | шт | 18.62 | 4.4688 | 14.1512
303 | 1013830 | Резьбовой адаптер UPONOR для зажима 3/4" ВР "евроконус" | MLCP | шт | 3.72 | 0.8928 | 2.8272
304 | 1013906 | Адаптер Uponor MLC для радиаторного узла, 1/2"НР x 3/4"НР Евроконус | MLCP | шт | 3.26 | 0.7824 | 2.4776
305 | 1045538 | Резьбовой адаптер Uponor PEX 16х2,0 - 3/4"ВР Евроконус, покрытая латунь, S5, 6 бар | PEX | шт | 4.92 | 1.1808 | 3.7392
306 | 1045539 | Резьбовой адаптер Uponor PEX 20х2,0 - 3/4"ВР Евроконус, покрытая латунь, S5, 6 бар | PEX | шт | 4.97 | 1.1928 | 3.7772
307 | 1012877 | Распределители систем отопления UPONOR MLC 2 контура | MLCP | шт | 83.38 | 20.0112 | 63.3688
308 | 1012878 | Распределители систем отопления UPONOR MLC 3 контура | MLCP | шт | 96.91 | 23.2584 | 73.6516
309 | 1012879 | Распределители систем отопления UPONOR MLC 4 контура | MLCP | шт | 130.19 | 31.2456 | 98.9444
310 | 1012880 | Распределители систем отопления UPONOR MLC 5 контура | MLCP | шт | 150.14 | 36.0336 | 114.1064
311 | 1012881 | Распределители систем отопления UPONOR MLC 6 контуров | MLCP | шт | 167.79 | 40.2696 | 127.5204
312 | 1012882 | Распределители систем отопления UPONOR MLC 7 контуров | MLCP | шт | 190.7 | 45.768 | 144.932
313 | 1012883 | Распределители систем отопления UPONOR MLC 8 контуров | MLCP | шт | 206.69 | 49.6056 | 157.0844
314 | 1012884 | Распределители систем отопления UPONOR MLC 9 контуров | MLCP | шт | 228.58 | 54.8592 | 173.7208
315 | 1012885 | Распределители систем отопления UPONOR MLC 10 контуров | MLCP | шт | 248.31 | 59.5944 | 188.7156
316 | 1012886 | Распределители систем отопления UPONOR MLC 11 контуров | MLCP | шт | 269.15 | 64.596 | 204.554
317 | 1012887 | Распределители систем отопления UPONOR MLC 12 контуров | MLCP | шт | 306.95 | 73.668 | 233.282
318 | 1012913 | Шаровой кран UPONOR MLC 1"НР - 3/4" ВР, пара | MLCP | комплект | 21.3 | 5.112 | 16.188
319 | 1014122 | Заглушка UPONOR MLC 3/4" ВР Евроконус | MLCP | шт | 4.28 | 1.0272 | 3.2528
320 | 1009008 | Фиксатор колена UPONOR для радиатора разъемный, для кожуха 25/20 мм. Мин. с/с 40 мм. | PEX | шт | 2.79 | 0.6696 | 2.1204
321 | 1023176 | Защитная гильза UPONOR 200 мм. Комплект | PEX | комплект | 3.82 | 0.9168 | 2.9032
322 | 1023177 | Пластиковый переходник UPONOR Для применения с 57650.Высота 60 мм. | PEX | шт | 2.85 | 0.684 | 2.166
323 | 1009004 | Угловой фиксатор UPONOR сталь 14-16 R=63 мм | PEX | шт | 1.81 | 0.4344 | 1.3756
324 | 1009233 | Угловой фиксатор UPONOR сталь 20 R=80 мм | PEX | шт | 2.06 | 0.4944 | 1.5656
325 | 1009006 | Угловой фиксатор UPONOR сталь 22-25 R=130 мм | PEX | шт | 3.43 | 0.8232 | 2.6068
326 | 1001231 | Угловой фиксатор UPONOR сталь 28-32 R=125 мм | PEX | шт | 4.67 | 1.1208 | 3.5492
327 | 1013137 | Односторонний крюк UPONOR MLC 6 см | MLCP | шт | 0.36 | 0.0864 | 0.2736
328 | 1013138 | Односторонний крюк UPONOR MLC 8 см | MLCP | шт | 0.37 | 0.0888 | 0.2812
329 | 1013139 | Двухсторонний крюк UPONOR MLC 6 см | MLCP | шт | 0.42 | 0.1008 | 0.3192
330 | 1013140 | Двухсторонний крюк UPONOR MLC 8 см | MLCP | шт | 0.42 | 0.1008 | 0.3192
331 | 1013719 | Труборез UPONOR 14-32 мм | MLCP | шт | 38.17 | 9.1608 | 29.0092
332 | 1013721 | Запасное лезвие для резака для труб 14 - 32 мм UPONOR MLC | MLCP | шт | 18.68 | 4.4832 | 14.1968
333 | 1001369 | Труборез для разрезания труб UPONOR до 28 мм . Зеленый пластик | PEX | шт | 20.7 | 4.968 | 15.732
334 | 1006634 | Режущий инструмент для труб 25 - 63 мм | MLCP | шт | 58.45 | 14.028 | 44.422
335 | 1006635 | Запасное лезвие UPONOR 25 - 63 мм | MLCP | шт | 6.66 | 1.5984 | 5.0616
336 | 1014334 | Набор инструментов UPONOR MLC 63 - 110 | MLCP | шт | 538.62 | 129.2688 | 409.3512
337 | 1004064 | Ручной инструмент Uponor в комплекте с головками 16,20, 25 и eval 16, 20, 25 | PEX | комплект | 262.08 | 62.8992 | 199.1808
338 | 1004051 | Аккумуляторный расширительный нструмент UPONOR Q&E ProPex Accu Set 230 V 530x440x120 mm | PEX | комплект | 810.16 | 194.4384 | 615.7216
339 | 1004052 | Запасное зарядное устройство VIRAX для расширительного инструмента Q&E ProPEX Accu (00230720). Напряжение 220-230В, 50Гц; вес 1,5 кг. | PEX | шт | 178.05 | 42.732 | 135.318
340 | 1004053 | Запасной аккумулятор Virax для инструмента Q&E ProPEX Accu (00230720). Напряжение 14,4 В; емкость 2,4 Ач; вес 0,9 кг. | PEX | шт | 316.82 | 76.0368 | 240.7832
341 | 1004043 | Гидравлический инструмент UPONOR 250 без головок с пистолетом 40-250 быстросъёмные соединения (смазка Моликоте 100гр, 1 литр масла Виракс) | PEX | шт | 1870.46 | 448.9104 | 1421.5496
342 | 1004041 | Пистолет UPONOR 40-250 для гидравлического инструмента со шлангом 0,3 м и быстроразъемными соединенениями (только для инструментов 1004042, 1004043, 1004044!). | PEX | шт | 610 | 146.4 | 463.6
343 | 1004034 | Пистолет UPONOR 63-250 для гидравлического инструмента (только для 00230609\10\11\12) | PEX | шт | 781.9 | 187.656 | 594.244
344 | 1004040 | Шланги UPONOR для гидравлического инструмента 4 м. Только для инструментов 1004042, 1004043, 1004044! | PEX | шт | 412 | 98.88 | 313.12
345 | 1004059 | Головка Uponor 16х2.2 | PEX | шт | 62.35 | 14.964 | 47.386
346 | 1004060 | Головка Uponor 20х2.8 | PEX | шт | 62.35 | 14.964 | 47.386
347 | 1004062 | Головка Uponor H 20-2.8 | PEX | шт | 62.35 | 14.964 | 47.386
348 | 1004061 | Головка Uponor 25х3.5 | PEX | шт | 62.35 | 14.964 | 47.386
349 | 1004063 | Головка Uponor H 25-3.5 | PEX | шт | 62.35 | 14.964 | 47.386
350 | 1042755 | Расширительная головка UPONOR Q&E DC H32X4,4, 10 бар, для гидравлического и аккумуляторного инструментов. Походит только для монтажа фитингов серии S5.0 c трубами серии S3.2! | PEX | шт | 79.87 | 19.1688 | 60.7012
351 | 1001372 | Расширительная головка UPONOR Q&E 16 мм для ручного и гидравлического инструмента | PEX | шт | 62.35 | 14.964 | 47.386
352 | 1001373 | Расширительная головка UPONOR Q&E 20 мм для ручного и гидравлического инструмента | PEX | шт | 62.35 | 14.964 | 47.386
353 | 1004030 | Головка Uponor Q&E H20x2,0 мм для аккумуляторного и гидравлического расширительных инструментов | PEX | шт | 62.35 | 14.964 | 47.386
354 | 1001374 | Расширительная головка UPONOR Q&E 25 мм для ручного и гидравлического инструмента | PEX | шт | 62.35 | 14.964 | 47.386
355 | 1001376 | Расширительная головка Н UPONOR Q&E 25 мм для гидравлического инструмента | PEX | шт | 62.35 | 14.964 | 47.386
356 | 1004006 | Расширительная головка UPONOR Q&E 32х2,9 мм | PEX | шт | 70.62 | 16.9488 | 53.6712
357 | 1001378 | Расширительная головка Н UPONOR Q&E 32х2,9, 6 бар, для гидравлического инструмента | PEX | шт | 79.87 | 19.1688 | 60.7012
358 | 1004033 | Расширительная головка Н UPONOR Q&E 40 х 3,7 , 6 бар, для гидравлического инструмента | PEX | шт | 122.72 | 29.4528 | 93.2672
359 | 1004036 | Расширительная головка Н UPONOR Q&E 50 x 4,6 Только для пистолета 63-550! | PEX | шт | 310.96 | 74.6304 | 236.3296
360 | 1004038 | Расширительная головка Н UPONOR Q&E 63x5,8 Только для пистолета 63-550! | PEX | шт | 338 | 81.12 | 256.88
361 | 1008334 | Графитовая смазка коллоидная для инструмента UPONOR РЕХ, 30 гр. | PEX | шт | 5.15 | 1.236 | 3.914
362 | 1038188 | Насадка-вращатель Q&E 16-32 мм для расширительного инструмента | PEX | шт | 112.11 | 26.9064 | 85.2036
363 | 1035807 | Устройство для разматывания труб UPONOR | PEX | шт | 150.7 | 36.168 | 114.532
364 | 1013371 | Труба UPONOR MLC белая 16x2 в бухтах по 200 м | MLCP | м | 1.64 | 0.3936 | 1.2464
365 | 1013380 | Труба UPONOR MLC белая 16x2 в бухтах по 500 м | MLCP | м | 1.64 | 0.3936 | 1.2464
366 | 1013388 | Труба UPONOR MLC белая 20x2,25 в бухтах по 100 м | MLCP | м | 2.56 | 0.6144 | 1.9456
367 | 1013398 | Труба UPONOR MLC белая 25x2,5 в бухтах по 50 м | MLCP | м | 4.44 | 1.0656 | 3.3744
368 | 1013401 | Труба UPONOR MLC белая 32x3 в бухтах по 50 м | MLCP | м | 6.73 | 1.6152 | 5.1148
369 | 1013444 | Труба UPONOR MLC белая, в штангах 5м, 32x3 | MLCP | м | 6.73 | 1.6152 | 5.1148
370 | 1013446 | Труба UPONOR MLC белая, в штангах по 5 метров., 40x4 | MLCP | м | 13.38 | 3.2112 | 10.1688
371 | 1013449 | Труба UPONOR MLC белая, в штангах по 5 метров, 50x4,5 | MLCP | м | 18.53 | 4.4472 | 14.0828
372 | 1013451 | Труба UPONOR MLC белая, в штангах по 5 метров, 63x6 | MLCP | м | 29.22 | 7.0128 | 22.2072
373 | 1013453 | Труба UPONOR MLC белая, в штангах,по 5 метров, 75x7,5 | MLCP | м | 56.86 | 13.6464 | 43.2136
374 | 1013455 | Труба UPONOR MLC белая, в штангах, 90x8,5 (5м) | MLCP | м | 79.07 | 18.9768 | 60.0932
375 | 1013457 | Труба UPONOR MLC белая, в штангах, 110x10 (5 м) | MLCP | м | 102.93 | 24.7032 | 78.2268
376 | 1022714 | Композиционный угольник UPONOR MLC 90° 16 x 16 | MLCP | шт | 3.04 | 0.7296 | 2.3104
377 | 1022715 | Композиционный угольник 90° 20 x 20 UPONOR MLCP | MLCP | шт | 4.14 | 0.9936 | 3.1464
378 | 1022716 | Композиционный угольник 90° 25 x 25 UPONOR MLC | MLCP | шт | 7.27 | 1.7448 | 5.5252
379 | 1022717 | Композиционный угольник 90° 32 x 32 UPONOR MLC | MLCP | шт | 10.98 | 2.6352 | 8.3448
380 | 1046386 | Пресс-угольник Uponor MLC композиционный 40-40 | MLCP | шт | 19.36 | 4.6464 | 14.7136
381 | 1046387 | Пресс-угольник Uponor MLC композиционный 50-50 | MLCP | шт | 28.73 | 6.8952 | 21.8348
382 | 1046388 | Пресс-угольник Uponor MLC композиционный 40-40 45° | MLCP | шт | 27.46 | 6.5904 | 20.8696
383 | 1046389 | Пресс-угольник Uponor MLC композиционный 50-50 45° | MLCP | шт | 38.87 | 9.3288 | 29.5412
384 | 1022718 | Композиционный тройник 16 x 16 x 16 UPONOR MLC | MLCP | шт | 4.18 | 1.0032 | 3.1768
385 | 1022719 | Композиционный тройник 20 x 20 x 20 UPONOR MLC | MLCP | шт | 6.33 | 1.5192 | 4.8108
386 | 1022720 | Композиционный тройник 25 x 25 x 25 UPONOR MLC | MLCP | шт | 9.72 | 2.3328 | 7.3872
387 | 1022721 | Композиционный тройник 32 x 32 x 32 UPONOR MLC | MLCP | шт | 15.24 | 3.6576 | 11.5824
388 | 1046390 | Пресс-тройник Uponor MLC композиционный равнопроходной 40-40-40 | MLCP | шт | 27.27 | 6.5448 | 20.7252
389 | 1046391 | Пресс-тройник Uponor MLC композиционный равнопроходной 50-50-50 | MLCP | шт | 38.62 | 9.2688 | 29.3512
390 | 1022722 | Композиционный тройник 16 x 20 x 16 UPONOR MLC | MLCP | шт | 5.39 | 1.2936 | 4.0964
391 | 1022723 | Композиционный тройник 20 x 16 x 16 UPONOR MLC | MLCP | шт | 5.28 | 1.2672 | 4.0128
392 | 1022724 | Композиционный тройник 20 x 16 x 20 UPONOR MLC | MLCP | шт | 5.4 | 1.296 | 4.104
393 | 1022725 | Композиционный тройник 20 x 20 x 16 UPONOR MLC | MLCP | шт | 5.78 | 1.3872 | 4.3928
394 | 1022726 | Композиционный тройник 20 x 25 x 20 UPONOR MLC | MLCP | шт | 8.84 | 2.1216 | 6.7184
395 | 1022727 | Композиционный тройник 25 x 16 x 16 UPONOR MLC | MLCP | шт | 7.78 | 1.8672 | 5.9128
396 | 1022728 | Композиционный тройник 25 x 16 x 20 UPONOR MLC | MLCP | шт | 9.44 | 2.2656 | 7.1744
397 | 1022729 | Композиционный тройник 25 x 16 x 25 UPONOR MLC | MLCP | шт | 8.56 | 2.0544 | 6.5056
398 | 1022730 | Композиционный тройник 25 x 20 x 20 UPONOR MLC | MLCP | шт | 8.51 | 2.0424 | 6.4676
399 | 1022731 | Композиционный тройник 25 x 20 x 25 UPONOR MLC | MLCP | шт | 9.26 | 2.2224 | 7.0376
400 | 1022732 | Композиционный тройник 32 x 16 x 32 UPONOR MLC | MLCP | шт | 12.6 | 3.024 | 9.576
401 | 1022733 | Композиционный тройник 32 x 20 x 32 UPONOR MLC | MLCP | шт | 13.26 | 3.1824 | 10.0776
402 | 1022734 | Композиционный тройник 32 x 25 x 25 UPONOR MLC | MLCP | шт | 13.1 | 3.144 | 9.956
403 | 1022735 | Композиционный тройник 32 x 25 x 32 UPONOR MLC | MLCP | шт | 14.79 | 3.5496 | 11.2404
404 | 1046392 | Пресс-тройник Uponor MLC композиционный редукционный 40-20-40 | MLCP | шт | 22.34 | 5.3616 | 16.9784
405 | 1046393 | Пресс-тройник Uponor MLC композиционный редукционный 40-25-32 | MLCP | шт | 22.34 | 5.3616 | 16.9784
406 | 1046394 | Пресс-тройник Uponor MLC композиционный редукционный 40-25-40 | MLCP | шт | 22.34 | 5.3616 | 16.9784
407 | 1046395 | Пресс-тройник Uponor MLC композиционный редукционный 40-32-32 | MLCP | шт | 22.34 | 5.3616 | 16.9784
408 | 1046396 | Пресс-тройник Uponor MLC композиционный редукционный 40-32-40 | MLCP | шт | 25.16 | 6.0384 | 19.1216
409 | 1046397 | Пресс-тройник Uponor MLC композиционный редукционный 50-25-40 | MLCP | шт | 29.9 | 7.176 | 22.724
410 | 1046398 | Пресс-тройник Uponor MLC композиционный редукционный 50-25-50 | MLCP | шт | 29.9 | 7.176 | 22.724
411 | 1046399 | Пресс-тройник Uponor MLC композиционный редукционный 50-32-50 | MLCP | шт | 34.55 | 8.292 | 26.258
412 | 1046400 | Пресс-тройник Uponor MLC композиционный редукционный 50-40-50 | MLCP | шт | 34.55 | 8.292 | 26.258
413 | 1022736 | Композиционная муфта 16 x 16 UPONOR MLC | MLCP | шт | 3.06 | 0.7344 | 2.3256
414 | 1022737 | Композиционная муфта 20 x 20 UPONOR MLC | MLCP | шт | 3.92 | 0.9408 | 2.9792
415 | 1022738 | Композиционная муфта 25 x 25 UPONOR MLC | MLCP | шт | 5.86 | 1.4064 | 4.4536
416 | 1022739 | Композиционная муфта 32 x 32 UPONOR MLC | MLCP | шт | 9.72 | 2.3328 | 7.3872
417 | 1046401 | Пресс-муфта Uponor MLC композиционная равнопроходная 40-40 | MLCP | шт | 15.84 | 3.8016 | 12.0384
418 | 1046402 | Пресс-муфта Uponor MLC композиционная равнопроходная 50-50 | MLCP | шт | 23.71 | 5.6904 | 18.0196
419 | 1022740 | Композиционная муфта/ с редукцией 20 x 16 UPONOR MLC | MLCP | шт | 3.64 | 0.8736 | 2.7664
420 | 1022741 | Композиционная муфта/ с редукцией 25 x 16 UPONOR MLC | MLCP | шт | 6.09 | 1.4616 | 4.6284
421 | 1022742 | Композиционная муфта/ с редукцией 25 x 20 UPONOR MLC | MLCP | шт | 5.5 | 1.32 | 4.18
422 | 1022743 | Композиционная муфта/ с редукцией 32 x 25 UPONOR MLC | MLCP | шт | 8.73 | 2.0952 | 6.6348
423 | 1046403 | Пресс-муфта Uponor MLC композиционная редукционная 40-25 | MLCP | шт | 13.98 | 3.3552 | 10.6248
424 | 1046404 | Пресс-муфта Uponor MLC композиционная редукционная 40-32 | MLCP | шт | 13.98 | 3.3552 | 10.6248
425 | 1046405 | Пресс-муфта Uponor MLC композиционная редукционная 50-32 | MLCP | шт | 20.95 | 5.028 | 15.922
426 | 1046406 | Пресс-муфта Uponor MLC композиционная редукционная 50-40 | MLCP | шт | 20.95 | 5.028 | 15.922
427 | 1014525 | Пресс-соединение UPONOR MLC НР 16 x 1/2" | MLCP | шт | 3.96 | 0.9504 | 3.0096
428 | 1014534 | Пресс-соединение 16 x 3/4" НР UPONOR MLC | MLCP | шт | 8.05 | 1.932 | 6.118
429 | 1014561 | Пресс-соединение Uponor MLCP НР 20 x 1/2" | MLCP | шт | 6.29 | 1.5096 | 4.7804
430 | 1014564 | Пресс-соединение UPONOR MLC НР 20 x 3/4" | MLCP | шт | 6.43 | 1.5432 | 4.8868
431 | 1014567 | Пресс-соединение НР 20 x 1" UPONOR MLC | MLCP | шт | 10.57 | 2.5368 | 8.0332
432 | 1014589 | Пресс-соединение UPONOR MLC НР 25 x 3/4" | MLCP | шт | 8.92 | 2.1408 | 6.7792
433 | 1014592 | Пресс-соединение UPONOR MLC НР 25 x 1" | MLCP | шт | 10.55 | 2.532 | 8.018
434 | 1014610 | Пресс-соединение UPONOR MLC НР 32 x 1" | MLCP | шт | 12.67 | 3.0408 | 9.6292
435 | 1014613 | Пресс-соединение UPONOR MLC НР 32 x 1 1/4" | MLCP | шт | 18.36 | 4.4064 | 13.9536
436 | 1014624 | Пресс-соединение UPONOR MLC НР 40 x 1 1/4" | MLCP | шт | 24.94 | 5.9856 | 18.9544
437 | 1014628 | Пресс-соединение 40 x 1 1/2" НР UPONOR MLC | MLCP | шт | 39.35 | 9.444 | 29.906
438 | 1014636 | Пресс-соединение UPONOR MLC НР 50 x 1 1/2" | MLCP | шт | 38.2 | 9.168 | 29.032
439 | 1014639 | Пресс-соединение UPONOR MLC НР 50 x 2" | MLCP | шт | 58.31 | 13.9944 | 44.3156
440 | 1014536 | Пресс-соединение UPONOR MLC ВР 16 x 1/2" | MLCP | шт | 5.14 | 1.2336 | 3.9064
441 | 1014574 | Пресс-соединение UPONOR MLC ВР 20 x 1/2 | MLCP | шт | 7.04 | 1.6896 | 5.3504
442 | 1014577 | Пресс-соединение UPONOR MLC ВР 20 x 3/4" | MLCP | шт | 7.84 | 1.8816 | 5.9584
443 | 1014580 | Пресс-соединение ВР 20 x 1" UPONOR MLC | MLCP | шт | 14.04 | 3.3696 | 10.6704
444 | 1014599 | Пресс-соединение UPONOR MLC ВР 25 x 3/4" | MLCP | шт | 10.41 | 2.4984 | 7.9116
445 | 1014602 | Пресс-соединение UPONOR MLC ВР 25 x 1" | MLCP | шт | 13.98 | 3.3552 | 10.6248
446 | 1014618 | Пресс-соединение 32 x 1 ВР UPONOR MLC | MLCP | шт | 14.54 | 3.4896 | 11.0504
447 | 1014621 | Пресс-соединение ВР 32 x 1 1/4" UPONOR MLC | MLCP | шт | 21.06 | 5.0544 | 16.0056
448 | 1014630 | Пресс-соединение 40 x 1 1/4" ВР UPONOR MLC | MLCP | шт | 27.94 | 6.7056 | 21.2344
449 | 1014633 | Пресс-соединение UPONOR MLC ВР 40 x 1 1/2" | MLCP | шт | 32.95 | 7.908 | 25.042
450 | 1014641 | Пресс-соединение UPONOR MLC ВР 50 x 1 1/2" | MLCP | шт | 37.32 | 8.9568 | 28.3632
451 | 1014679 | Пресс-угольник UPONOR MLC 90° 16 x 16 | MLCP | шт | 5.86 | 1.4064 | 4.4536
452 | 1014724 | Пресс-угольник UPONOR MLC 90° 20 x 20 | MLCP | шт | 10.25 | 2.46 | 7.79
453 | 1014746 | Пресс-угольник UPONOR MLC 25 x 25 90 ° | MLCP | шт | 13.63 | 3.2712 | 10.3588
454 | 1014765 | Пресс-угольник UPONOR MLC 90 ° 32 x 32 | MLCP | шт | 18.99 | 4.5576 | 14.4324
455 | 1014779 | Пресс-угольник UPONOR MLC 90 ° 40 x 40 | MLCP | шт | 35.03 | 8.4072 | 26.6228
456 | 1014791 | Пресс-угольник UPONOR MLC 90 ° 50 x 50 | MLCP | шт | 49.1 | 11.784 | 37.316
457 | 1014686 | Пресс-угольник НР 90° 16 x 1/2" UPONOR MLC | MLCP | шт | 5.95 | 1.428 | 4.522
458 | 1014729 | Пресс-угольник 90° 20 x 1/2 НР UPONOR MLC | MLCP | шт | 9.24 | 2.2176 | 7.0224
459 | 1014732 | Пресс-угольник UPONOR MLC НР 90° 20 x 3/4" | MLCP | шт | 10.59 | 2.5416 | 8.0484
460 | 1014751 | Пресс-угольник НР 90 ° 25 x 3/4" UPONOR MLC | MLCP | шт | 13.23 | 3.1752 | 10.0548
461 | 1014755 | Пресс-угольник 90 ° 25 x 1 НР UPONOR MLC | MLCP | шт | 16.58 | 3.9792 | 12.6008
462 | 1014770 | Пресс-угольник НР 90 ° 32 x 1" UPONOR MLC | MLCP | шт | 20.4 | 4.896 | 15.504
463 | 1014783 | Пресс-угольник 90° 40 x 1 1/4" НР UPONOR MLC | MLCP | шт | 37.9 | 9.096 | 28.804
464 | 1014692 | Пресс-угольник UPONOR MLC ВР 90° 16 x 1/2" | MLCP | шт | 6.61 | 1.5864 | 5.0236
465 | 1014736 | Пресс-угольник UPONOR MLC ВР 90° 20 x 1/2" | MLCP | шт | 9.67 | 2.3208 | 7.3492
466 | 1014739 | Пресс-угольник ВР 90° 20 x 3/4" UPONOR MLC | MLCP | шт | 10.79 | 2.5896 | 8.2004
467 | 1014757 | Пресс-угольник ВР 90° 25 x 3/4" UPONOR MLC | MLCP | шт | 14.91 | 3.5784 | 11.3316
468 | 1014761 | Пресс-угольник 90 ° 25 x 1 ВР UPONOR MLC | MLCP | шт | 17.49 | 4.1976 | 13.2924
469 | 1014774 | Пресс-угольник UPONOR MLC ВР 90° 32 x 1" | MLCP | шт | 19.99 | 4.7976 | 15.1924
470 | 1014786 | Пресс-угольник ВР 90° 40 x 1 1/2" UPONOR MLC | MLCP | шт | 36.11 | 8.6664 | 27.4436
471 | 1014794 | Пресс-угольник ВР 90° 50 x 1 1/2" UPONOR MLC | MLCP | шт | 43.51 | 10.4424 | 33.0676
472 | 1014836 | Пресс-угольник 45° 40 x 40 UPONOR MLC | MLCP | шт | 33.97 | 8.1528 | 25.8172
473 | 1014848 | Пресс-угольник 45° 50 x 50 UPONOR MLC | MLCP | шт | 44.08 | 10.5792 | 33.5008
474 | 1014918 | Пресс-тройник UPONOR MLC 16 x 16 x 16 | MLCP | шт | 7.87 | 1.8888 | 5.9812
475 | 1014976 | Пресс-тройник UPONOR MLC 20 x 20 x 20 | MLCP | шт | 12.89 | 3.0936 | 9.7964
476 | 1015028 | Пресс-тройник UPONOR MLC 25 x 25 x 25 | MLCP | шт | 18.94 | 4.5456 | 14.3944
477 | 1015073 | Пресс-тройник UPONOR MLC 32 x 32 x 32 | MLCP | шт | 27.06 | 6.4944 | 20.5656
478 | 1015116 | Пресс-тройник UPONOR MLC 40 x 40 x 40 | MLCP | шт | 48.05 | 11.532 | 36.518
479 | 1015146 | Пресс-тройник UPONOR MLC 50 x 50 x 50 | MLCP | шт | 66.98 | 16.0752 | 50.9048
480 | 1014923 | Пресс-тройник UPONOR MLC 16 x 20 x 16 | MLCP | шт | 12.68 | 3.0432 | 9.6368
481 | 1014957 | Пресс-тройник UPONOR MLC 20 x 16 x 16 | MLCP | шт | 15.31 | 3.6744 | 11.6356
482 | 1014961 | Пресс-тройник UPONOR MLC 20 x 16 x 20 | MLCP | шт | 13.12 | 3.1488 | 9.9712
483 | 1014970 | Пресс-тройник UPONOR MLC 20 x 20 x 16 | MLCP | шт | 13.02 | 3.1248 | 9.8952
484 | 1014981 | Пресс-тройник 20 x 25 x 16 UPONOR MLC | MLCP | шт | 16.29 | 3.9096 | 12.3804
485 | 1014983 | Пресс-тройник 20 x 25 x 20 UPONOR MLC | MLCP | шт | 15.61 | 3.7464 | 11.8636
486 | 1014996 | Пресс-тройник 25 x 16 x 16 UPONOR MLC | MLCP | шт | 15 | 3.6 | 11.4
487 | 1015000 | Пресс -тройник UPONOR MLC 25х16х20 | MLCP | шт | 15.41 | 3.6984 | 11.7116
488 | 1015002 | Пресс-тройник UPONOR MLC 25 x 16 x 25 | MLCP | шт | 18.39 | 4.4136 | 13.9764
489 | 1015015 | Пресс-тройник 25 x 20 x 16 UPONOR MLC | MLCP | шт | 14.87 | 3.5688 | 11.3012
490 | 1015017 | Пресс-тройник 25 x 20 x 20 UPONOR MLC | MLCP | шт | 15.61 | 3.7464 | 11.8636
491 | 1015021 | Пресс-тройник UPONOR MLC 25 x 20 x 25 | MLCP | шт | 15.79 | 3.7896 | 12.0004
492 | 1015033 | Пресс-тройник UPONOR MLC 25 x 32 x 25 | MLCP | шт | 26.26 | 6.3024 | 19.9576
493 | 1015053 | Пресс-тройник UPONOR MLC 32 x 16 x 32 | MLCP | шт | 25.43 | 6.1032 | 19.3268
494 | 1015060 | Пресс-тройник UPONOR MLC 32 x 20 x 32 | MLCP | шт | 26.89 | 6.4536 | 20.4364
495 | 1015064 | Пресс-тройник UPONOR MLC 32 x 25 x 25 | MLCP | шт | 27.78 | 6.6672 | 21.1128
496 | 1015068 | Пресс-тройник UPONOR MLC 32 x 25 x 32 | MLCP | шт | 28.31 | 6.7944 | 21.5156
497 | 1015078 | Пресс-тройник 32 x 50 x 32 UPONOR MLC | MLCP | шт | 66.62 | 15.9888 | 50.6312
498 | 1015096 | Пресс-тройник UPONOR MLC 40 x 20 x 40 | MLCP | шт | 40.83 | 9.7992 | 31.0308
499 | 1015100 | Пресс-тройник 40 x 25 x 32 UPONOR MLC | MLCP | шт | 45.7 | 10.968 | 34.732
500 | 1015103 | Пресс-тройник 40 x 25 x 40 UPONOR MLC | MLCP | шт | 43.17 | 10.3608 | 32.8092
501 | 1015107 | Пресс-тройник 40 x 32 x 32 UPONOR MLC | MLCP | шт | 44.09 | 10.5816 | 33.5084
502 | 1015111 | Пресс-тройник 40 x 32 x 40 UPONOR MLC | MLCP | шт | 46.34 | 11.1216 | 35.2184
503 | 1015131 | Пресс-тройник 50 x 25 x 40 UPONOR MLC | MLCP | шт | 49.68 | 11.9232 | 37.7568
504 | 1015134 | Пресс-тройник UPONOR MLC 50 x 25 x 50 | MLCP | шт | 51.89 | 12.4536 | 39.4364
505 | 1015138 | Пресс-тройник 50 x 32 x 50 UPONOR MLC | MLCP | шт | 53.78 | 12.9072 | 40.8728
506 | 1015142 | Пресс-тройник UPONOR MLC 50 x 40 x 50 | MLCP | шт | 54.87 | 13.1688 | 41.7012
507 | 1014927 | Пресс-тройник UPONOR MLC 16 x 1/2" НР x 16 | MLCP | шт | 13.65 | 3.276 | 10.374
508 | 1015038 | Пресс-тройник 25 x 3/4" НР x 25 UPONOR MLC | MLCP | шт | 20.32 | 4.8768 | 15.4432
509 | 1015082 | Пресс-тройник 32 x 3/4" НР x 32 UPONOR MLC | MLCP | шт | 25.08 | 6.0192 | 19.0608
510 | 1014931 | Пресс-тройник UPONOR MLC 16 x 1/2" ВР x 16 | MLCP | шт | 11.88 | 2.8512 | 9.0288
511 | 1014987 | Пресс-тройник UPONOR MLC 20 x 1/2" ВР x 20 | MLCP | шт | 13.34 | 3.2016 | 10.1384
512 | 1014991 | Пресс-тройник 20 x 3/4" ВР x 20 UPONOR MLC | MLCP | шт | 15.61 | 3.7464 | 11.8636
513 | 1015044 | Пресс-тройник UPONOR MLC 25 x 1/2" ВР x 25 | MLCP | шт | 17.36 | 4.1664 | 13.1936
514 | 1015048 | Пресс-тройник 25 x 3/4" ВР x 25 UPONOR MLC | MLCP | шт | 18.81 | 4.5144 | 14.2956
515 | 1015088 | Пресс-тройник 32 x 1/2" ВР x 32 UPONOR MLC | MLCP | шт | 23.66 | 5.6784 | 17.9816
516 | 1015091 | Пресс-тройник UPONOR MLC 32 x 3/4" ВР x 32 | MLCP | шт | 24.6 | 5.904 | 18.696
517 | 1015123 | Пресс-тройник UPONOR MLC 40 x 3/4" x 40 | MLCP | шт | 35.9 | 8.616 | 27.284
518 | 1015149 | Пресс-тройник UPONOR MLC 50 x 1" ВР x 50 | MLCP | шт | 48.69 | 11.6856 | 37.0044
519 | 1015164 | Пресс-муфта UPONOR MLC 16 x 16 | MLCP | шт | 4.36 | 1.0464 | 3.3136
520 | 1015187 | Пресс-муфта UPONOR MLC 20 x 20 | MLCP | шт | 6.38 | 1.5312 | 4.8488
521 | 1015205 | Пресс-муфта UPONOR MLC 25 x 25 | MLCP | шт | 10.16 | 2.4384 | 7.7216
522 | 1015219 | Пресс-муфта UPONOR MLC 32 x 32 | MLCP | шт | 15.4 | 3.696 | 11.704
523 | 1015236 | Пресс-муфта UPONOR MLC 40 x 40 | MLCP | шт | 25.98 | 6.2352 | 19.7448
524 | 1015248 | Пресс-муфта UPOMNOR MLC 50 x 50 | MLCP | шт | 35.12 | 8.4288 | 26.6912
525 | 1015179 | Пресс-муфта UPONOR MLC 20 x 16 | MLCP | шт | 6.25 | 1.5 | 4.75
526 | 1015194 | Пресс-муфта UPONOR MLC 25 x 16 | MLCP | шт | 9.44 | 2.2656 | 7.1744
527 | 1015202 | Пресс-муфта UPONOR MLC 25 x 20 | MLCP | шт | 9.67 | 2.3208 | 7.3492
528 | 1015215 | Пресс-муфта UPONOR MLC 32 x 20 | MLCP | шт | 13.35 | 3.204 | 10.146
529 | 1015217 | Пресс-муфта UPONOR MLC 32 x 25 | MLCP | шт | 14.88 | 3.5712 | 11.3088
530 | 1015230 | Пресс-муфта UPONOR MLC 40 x 25 | MLCP | шт | 24.72 | 5.9328 | 18.7872
531 | 1015233 | Пресс-муфта UPONOR MLC 40 x 32 | MLCP | шт | 24.36 | 5.8464 | 18.5136
532 | 1015242 | Пресс-муфта UPONOR MLC 50 x 32 | MLCP | шт | 34.5 | 8.28 | 26.22
533 | 1015245 | Пресс-муфта UPONOR MLC 50 x 40 | MLCP | шт | 35.48 | 8.5152 | 26.9648
534 | 1015270 | Пресс-соединение разборное UPONOR MLC ВР 16 x 1/2" | MLCP | шт | 9.73 | 2.3352 | 7.3948
535 | 1015274 | Пресс-соединение разборное UPONOR MLC ВР 16 x 3/4" | MLCP | шт | 12.73 | 3.0552 | 9.6748
536 | 1015283 | Пресс-соединение разборное UPONOR MLC ВР 20 x 1/2" | MLCP | шт | 10.09 | 2.4216 | 7.6684
537 | 1015286 | Пресс-соединение разборное UPONOR MLC ВР 20 x 3/4" | MLCP | шт | 16.39 | 3.9336 | 12.4564
538 | 1015295 | Пресс-соединение UPONOR MLC 25 х 3/4"ВР | MLCP | шт | 17.32 | 4.1568 | 13.1632
539 | 1015297 | Пресс-соединение разборное UPONOR MLC ВР 25 x 1" | MLCP | шт | 17.99 | 4.3176 | 13.6724
540 | 1015301 | Пресс-соединение разборное UPONOR MLC ВР 32 x 1 1/4" | MLCP | шт | 23.71 | 5.6904 | 18.0196
541 | 1015304 | Пресс-соединение разборное ВР 40 x 1 1/2" UPONOR MLC | MLCP | шт | 38.76 | 9.3024 | 29.4576
542 | 1015314 | Пресс-соединение разборное UPONOR MLC ВР 50 x 2" | MLCP | шт | 47.13 | 11.3112 | 35.8188
543 | 1013846 | Адаптер резьбовой UPONOR MLC 16 x 1/2" ВР | MLCP | шт | 2.61 | 0.6264 | 1.9836
544 | 1013832 | Адаптер резьбовой UPONOR MLC 20 x 1/2" ВР | MLCP | шт | 5.63 | 1.3512 | 4.2788
545 | 1013989 | Резьбовой адаптер UPONOR MLC 16 x 3/4" ВР | MLCP | шт | 3.56 | 0.8544 | 2.7056
546 | 1014004 | Резьбовой адаптер UPONOR MLC 20 x 3/4" ВР | MLCP | шт | 4.23 | 1.0152 | 3.2148
547 | 1014011 | Резьбовой адаптер UPONOR MLC 25 х 3/4" ВР | MLCP | шт | 9.32 | 2.2368 | 7.0832
548 | 1013894 | Соединительный ниппель UPONOR MLC 1/2" НР | MLCP | шт | 2.53 | 0.6072 | 1.9228
549 | 1006641 | Соединительный ниппель UPONOR MLCP 3/4" HP "Евроконус" | MLCP | шт | 3.65 | 0.876 | 2.774
550 | 1013907 | Переходной ниппель UPONOR MLC 1/2" НР + ВР | MLCP | шт | 4.97 | 1.1928 | 3.7772
551 | 1014143 | Переходной ниппель UPONOR MLC 3/4" НР х 3/4" ВР | MLCP | шт | 6.73 | 1.6152 | 5.1148
552 | 1013914 | Угольник UPONOR MLC 90° 1/2" НР | MLCP | шт | 4.96 | 1.1904 | 3.7696
553 | 1014145 | Угольник UPONOR MLC 90* 3/4" НР | MLCP | шт | 5.41 | 1.2984 | 4.1116
554 | 1013932 | Переходной угольник UPONOR MLC 90° 1/2" НР + ВР | MLCP | шт | 4.05 | 0.972 | 3.078
555 | 1013946 | Тройник UPONOR MLC 1/2" НР | MLCP | шт | 5.66 | 1.3584 | 4.3016
556 | 1014147 | Тройник UPONOR MLC 3/4" НР | MLCP | шт | 8.41 | 2.0184 | 6.3916
557 | 1029144 | Муфта Uponor RS 2 | MLCP | шт | 38.65 | 9.276 | 29.374
558 | 1029145 | Муфта Uponor RS 3 | MLCP | шт | 92.48 | 22.1952 | 70.2848
559 | 1029142 | Тройник Uponor RS 2 | MLCP | шт | 62.17 | 14.9208 | 47.2492
560 | 1029143 | Тройник Uponor RS 3 | MLCP | шт | 159.04 | 38.1696 | 120.8704
561 | 1029138 | Угольник Uponor RS 2, 90' | MLCP | шт | 51.7 | 12.408 | 39.292
562 | 1029139 | Угольник Uponor RS 3, 90' | MLCP | шт | 120.96 | 29.0304 | 91.9296
563 | 1029140 | Угольник Uponor RS 2, 45' | MLCP | шт | 61.57 | 14.7768 | 46.7932
564 | 1029141 | Угольник Uponor RS 3, 45' | MLCP | шт | 151.48 | 36.3552 | 115.1248
565 | 1029146 | Редуктор Uponor RS 3 x RS 2 | MLCP | шт | 54 | 12.96 | 41.04
566 | 1029121 | Пресс-адаптер Uponor RS 2, 25 MLC | MLCP | шт | 36.96 | 8.8704 | 28.0896
567 | 1029122 | Пресс-адаптер Uponor RS 2, 32 MLC | MLCP | шт | 38.09 | 9.1416 | 28.9484
568 | 1029123 | Пресс-адаптер Uponor RS 2, 40 MLC | MLCP | шт | 38.13 | 9.1512 | 28.9788
569 | 1029124 | Пресс-адаптер Uponor RS 2, 50 MLC | MLCP | шт | 42.48 | 10.1952 | 32.2848
570 | 1029125 | Пресс-адаптер Uponor RS 2, 63 MLC | MLCP | шт | 51.91 | 12.4584 | 39.4516
571 | 1029126 | Пресс-адаптер Uponor RS 2, 75 MLC | MLCP | шт | 63.3 | 15.192 | 48.108
572 | 1029127 | Пресс-адаптер Uponor RS 3, 90 MLC | MLCP | шт | 140.13 | 33.6312 | 106.4988
573 | 1029128 | Пресс-адаптер Uponor RS 3, 110 MLC | MLCP | шт | 166.7 | 40.008 | 126.692
574 | 1029134 | Адаптер резьбовой Uponor RS 2 х 1"ВР | MLCP | шт | 30.3 | 7.272 | 23.028
575 | 1029135 | Адаптер резьбовой Uponor RS 2 х 2"ВР | MLCP | шт | 36.48 | 8.7552 | 27.7248
576 | 1029136 | Адаптер резьбовой Uponor RS 2 х 2 1/2"ВР | MLCP | шт | 46.52 | 11.1648 | 35.3552
577 | 1029137 | Адаптер резьбовой Uponor RS 3 х 3"ВР | MLCP | шт | 57.74 | 13.8576 | 43.8824
578 | 1029131 | Адаптер резьбовой Uponor RS 2 х 2"НР | MLCP | шт | 39.65 | 9.516 | 30.134
579 | 1029132 | Адаптер резьбовой Uponor RS 2 х 2 1/2"НР | MLCP | шт | 42.09 | 10.1016 | 31.9884
580 | 1029133 | Адаптер резьбовой Uponor RS 3 х 3"НР | MLCP | шт | 60.65 | 14.556 | 46.094
581 | 1029129 | Фланец Uponor RS 3 DN 80 | MLCP | шт | 297.35 | 71.364 | 225.986
582 | 1029130 | Фланец Uponor RS 3 DN 100 | MLCP | шт | 326.87 | 78.4488 | 248.4212
583 | 1046477 | Соединитель UPONOR RS2 170 MM | MLCP | шт | 62.31 | 14.9544 | 47.3556
584 | 1046478 | Соединитель UPONOR RS3 250 MM | MLCP | шт | 115.37 | 27.6888 | 87.6812
585 | 1046750 | Соединитель UPONOR RS2 5 мм | MLCP | шт | 29.97 | 7.1928 | 22.7772
586 | 1046751 | Соединитель UPONOR RS3 5 мм | MLCP | шт | 44.59 | 10.7016 | 33.8884
587 | 1042921 | Фиксирующий хомут Uponor RS 2, черный | MLCP | шт | 1.52 | 0.3648 | 1.1552
588 | 1042922 | Фиксирующий хомут Uponor RS 3, серый | MLCP | шт | 3.41 | 0.8184 | 2.5916
589 | 1042923 | Сегмент упорного кольца Uponor MLC 40 | MLCP | шт | 0.1 | 0.024 | 0.076
590 | 1042924 | Сегмент упорного кольца Uponor MLC 50 | MLCP | шт | 0.1 | 0.024 | 0.076
591 | 1042925 | Сегмент упорного кольца Uponor MLC 63 | MLCP | шт | 0.2 | 0.048 | 0.152
592 | 1042926 | Сегмент упорного кольца Uponor MLC 75 | MLCP | шт | 0.2 | 0.048 | 0.152
593 | 1042927 | Сегмент упорного кольца Uponor MLC 90 | MLCP | шт | 0.5 | 0.12 | 0.38
594 | 1042928 | Сегмент упорного кольца Uponor MLC 110 | MLCP | шт | 0.5 | 0.12 | 0.38
595 | 1015442 | Соединительный пресс-угольник для смесителей UPONOR MLC 16х1/2"ВР | MLCP | шт | 9.71 | 2.3304 | 7.3796
596 | 1015498 | Соединительный пресс-угольник для смесителей UPONOR MLC 20х1/2"ВР | MLCP | шт | 10.88 | 2.6112 | 8.2688
597 | 1015455 | Соединительный пресс-угольник для смесителей, с фланцем,UPONOR MLC 16х1/2"ВР | MLCP | шт | 9.71 | 2.3304 | 7.3796
598 | 1015512 | Соединительный пресс-угольник для смесителей, с фланцем, UPONOR MLC 20х1/2"ВР | MLCP | шт | 10.88 | 2.6112 | 8.2688
599 | 1015515 | Соединительный пресс-угольник для смесителей с фланцем, UPONOR MLC 20х3/4"ВР | MLCP | шт | 12.23 | 2.9352 | 9.2948
600 | 1015469 | Соединительный пресс-угольник для смесителей, UPONOR MLC 16х1/2"ВР | MLCP | шт | 9.71 | 2.3304 | 7.3796
601 | 1015560 | Соединительный угольник для смесителей,1/2"НРх1/2"ВР UPONOR MLC | MLCP | шт | 10.48 | 2.5152 | 7.9648
602 | 1015559 | Соединительный угольник для смесителей, с фланцем 1/2"НРх1/2"ВР UPONOR MLC | MLCP | шт | 8.25 | 1.98 | 6.27
603 | 1015401 | Монтажная планка 75/150 mm | MLCP | шт | 2.79 | 0.6696 | 2.1204
604 | 1015392 | Монтажный трак UPONOR MLC 2000 мм | MLCP | шт | 24.34 | 5.8416 | 18.4984
605 | 1015385 | Фиксирующая скоба UPONOR MLC | MLCP | шт | 0.86 | 0.2064 | 0.6536
606 | 1014107 | Распределитель UPONOR MLC S 2 контурный 1/2" НР | MLCP | шт | 19.48 | 4.6752 | 14.8048
607 | 1014111 | Распределитель UPONOR MLC S 3 контурный 1/2" НР | MLCP | шт | 27.36 | 6.5664 | 20.7936
608 | 1014109 | Распределитель UPONOR MLC S 4 контурный 1/2" НР | MLCP | шт | 30.84 | 7.4016 | 23.4384
609 | 1014137 | Распределитель Uponor MLC SH 2 - 1/2"НР | MLCP | шт | 29.78 | 7.1472 | 22.6328
610 | 1014138 | Распределитель Uponor MLC SH 3 -1/2"НР | MLCP | шт | 44.39 | 10.6536 | 33.7364
611 | 1014139 | Распределитель Uponor MLC SH 4 - 1/2"НР | MLCP | шт | 56.68 | 13.6032 | 43.0768
612 | 1014120 | Заглушка с прокладкой UPONOR MLC 1/2" ВР | MLCP | шт | 3.13 | 0.7512 | 2.3788
613 | 1014123 | Пробка UPONOR MLC 1" НР | MLCP | шт | 6.25 | 1.5 | 4.75
614 | 1014117 | Кронштейн UPONOR MLC для распределителя S, с шумоизоляцией | MLCP | шт | 13.19 | 3.1656 | 10.0244
615 | 1045451 | Кронштейн Uponor для распределителя SH, пара | MLCP | комплект | 24.55 | 5.892 | 18.658
616 | 1015626 | Пресс-угольник 16 x 350 мм UPONOR MLC | MLCP | шт | 11.61 | 2.7864 | 8.8236
617 | 1015631 | Пресс-угольник 16 x 1100 мм UPONOR MLC | MLCP | шт | 24.2 | 5.808 | 18.392
618 | 1015628 | Пресс-тройник 16x16 350 мм UPONOR MLC | MLCP | шт | 21.52 | 5.1648 | 16.3552
619 | 1015653 | Пресс-тройник 20x20 350 мм UPONOR MLC | MLCP | шт | 24.51 | 5.8824 | 18.6276
620 | 1015634 | Крестовина 16/16/16 UPONOR MLC | MLCP | шт | 41.23 | 9.8952 | 31.3348
621 | 1015661 | Крестовина 20/16/20 UPONOR MLC | MLCP | шт | 42.66 | 10.2384 | 32.4216
622 | 1015659 | Крестовина 20/16/16 UPONOR MLC | MLCP | шт | 42.66 | 10.2384 | 32.4216
623 | 1015663 | Крестовина 20/20/20 UPONOR MLC | MLCP | шт | 41.23 | 9.8952 | 31.3348
624 | 1011370 | Декоративное кольцо UPONOR MLC 16 белое | MLCP | шт | 0.34 | 0.0816 | 0.2584
625 | 1011372 | Декоративное кольцо UPONOR MLC 20 белое | MLCP | шт | 0.34 | 0.0816 | 0.2584
626 | 1011373 | Двойное декоративное кольцо белое, для труб диам. 14-20 мм UPONOR MLC | MLCP | шт | 0.94 | 0.2256 | 0.7144
627 | 1013142 | Трубный зажим белый 16 UPONOR MLC | MLCP | шт | 1.06 | 0.2544 | 0.8056
628 | 1013144 | Трубный зажим UPONOR MLC белый 20 мм | MLCP | шт | 1.28 | 0.3072 | 0.9728
629 | 1013145 | Трубный зажим белый 25 UPONOR MLC | MLCP | шт | 1.34 | 0.3216 | 1.0184
630 | 1013146 | Трубный зажим белый 32 UPONOR MLC | MLCP | шт | 2.58 | 0.6192 | 1.9608
631 | 1013147 | Трубный зажим белый 40 UPONOR MLC | MLCP | шт | 3.41 | 0.8184 | 2.5916
632 | 1034209 | Клипса Uponor одинарная 16-20 | MLCP | шт | 2.31 | 0.5544 | 1.7556
633 | 1034210 | Клипса Uponor одинарная 25-32 | MLCP | шт | 3.17 | 0.7608 | 2.4092
634 | 1034211 | Клипса Uponor двойная 16-20 | MLCP | шт | 3.69 | 0.8856 | 2.8044
635 | 1034212 | Клипса Uponor двойная 25-32 | MLCP | шт | 4.7 | 1.128 | 3.572
636 | 1014171 | Режущий инструмент для труб UPONOR 50-75 мм | MLCP | шт | 101.92 | 24.4608 | 77.4592
637 | 1014173 | Запасной диск UPONOR MLC 50-75 мм | MLCP | шт | 9.26 | 2.2224 | 7.0376
638 | 1006830 | Калибратор UPONOR MLC 16 мм | MLCP | шт | 15.18 | 3.6432 | 11.5368
639 | 1015749 | Калибратор UPONOR MLC 20 мм | MLCP | шт | 15.81 | 3.7944 | 12.0156
640 | 1015756 | Калибратор UPONOR MLC 25 мм | MLCP | шт | 18.1 | 4.344 | 13.756
641 | 1015762 | Калибратор UPONOR MLC 32 мм | MLCP | шт | 24.86 | 5.9664 | 18.8936
642 | 1006638 | Калибратор UPONOR MLC 40 мм | MLCP | шт | 37.02 | 8.8848 | 28.1352
643 | 1015808 | Калибратор UPONOR MLC 50 мм | MLCP | шт | 42.12 | 10.1088 | 32.0112
644 | 1014339 | Калибратор UPONOR MLC 63 мм | MLCP | шт | 51.9 | 12.456 | 39.444
645 | 1014344 | Калибратор UPONOR MLC 75 мм | MLCP | шт | 68.54 | 16.4496 | 52.0904
646 | 1015739 | Трехразмерный калибратор UPONOR MLC 16/20/25 | MLCP | шт | 19.03 | 4.5672 | 14.4628
647 | 1013729 | Внутренняя пружина UPONOR MLC 16 мм | MLCP | шт | 4.51 | 1.0824 | 3.4276
648 | 1013734 | Внутренняя пружина UPONOR MLC 20 мм | MLCP | шт | 4.68 | 1.1232 | 3.5568
649 | 1013737 | Внутренняя пружина UPONOR MLC 25 мм | MLCP | шт | 6.18 | 1.4832 | 4.6968
650 | 1013739 | Внутренняя пружина UPONOR MLC 32 мм | MLCP | шт | 6.99 | 1.6776 | 5.3124
651 | 1006640 | Наружная пружина UPONOR MLC 16 мм | MLCP | шт | 6.66 | 1.5984 | 5.0616
652 | 1013792 | Наружная пружина UPONOR MLC 20 мм | MLCP | шт | 6.76 | 1.6224 | 5.1376
653 | 1013794 | Наружная пружина UPONOR MLC 25 мм | MLCP | шт | 8.84 | 2.1216 | 6.7184
654 | 1013773 | Трубогиб UPONOR MLC 16-32 мм | MLCP | шт | 261.04 | 62.6496 | 198.3904
655 | 1015764 | Ручной пресс UPONOR MLCP | MLCP | шт | 273.52 | 65.6448 | 207.8752
656 | 1015777 | Вкладыши для ручного пресса UPONOR MLC 16 мм | MLCP | шт | 37.13 | 8.9112 | 28.2188
657 | 1015780 | Вкладыши для ручного пресса UPONOR MLCP 20 мм | MLCP | шт | 37.13 | 8.9112 | 28.2188
658 | 1007096 | Гидравлический аккумуляторный пресс UPONOR Mini 32 KSP0 в комплекте с пресс-клещами 16, 20, 25, 32 мм, аккумулятором и зарядным устройством. Поставляется в пластиковом кейсе | MLCP | шт | 1487.2 | 356.928 | 1130.272
659 | 1015703 | Запасной аккумулятор UPONOR MLC Mini | MLCP | шт | 131.72 | 31.6128 | 100.1072
660 | 1007091 | Пресс-клещи UPONOR MLCP Mini 16мм KSP0 | MLCP | шт | 130 | 31.2 | 98.8
661 | 1007093 | Пресс-клещи UPONOR MLCP Mini 20 мм KSP0 | MLCP | шт | 130 | 31.2 | 98.8
662 | 1007094 | Пресс-клещи UPONOR MLCP Mini 25 мм KSP0 | MLCP | шт | 138.32 | 33.1968 | 105.1232
663 | 1007095 | Пресс-клещи UPONOR MLCP Mini 32 мм KSP0 | MLCP | шт | 138.32 | 33.1968 | 105.1232
664 | 1007082 | Электрический пресс UPONOR MLCP UP 75EL, 230 В | MLCP | шт | 1185.6 | 284.544 | 901.056
665 | 1006827 | Гидравлический аккумуляторный пресс UP 75 | MLCP | шт | 1580.8 | 379.392 | 1201.408
666 | 1006949 | Запасной аккумулятор UPONOR MLC | MLCP | шт | 132.39 | 31.7736 | 100.6164
667 | 1006950 | Запасное зарядное устройство Uponor для пресс-инструментов UP 75 и Mini | MLCP | шт | 147.21 | 35.3304 | 111.8796
668 | 1007084 | Пресс-клещи UPONOR MLCP 16 мм KSP0 | MLCP | шт | 101.92 | 24.4608 | 77.4592
669 | 1007086 | Пресс-клещи UPONOR MLCP 20 мм KSP0 | MLCP | шт | 101.92 | 24.4608 | 77.4592
670 | 1007087 | Пресс-клещи UPONOR MLCP 25 мм KSP0 | MLCP | шт | 101.92 | 24.4608 | 77.4592
671 | 1007088 | Пресс-клещи UPONOR MLCP 32 мм KSP0 | MLCP | шт | 101.92 | 24.4608 | 77.4592
672 | 1015768 | Пресс-клещи UPONOR MLC 40 мм | MLCP | шт | 199.68 | 47.9232 | 151.7568
673 | 1015792 | Пресс-клещи UPONOR MLC 50 мм | MLCP | шт | 206.96 | 49.6704 | 157.2896
674 | 1046541 | Пресс-обойма Uponor MLC 63 | MLCP | шт | 640 | 153.6 | 486.4
675 | 1046542 | Пресс-обойма Uponor MLC 75 | MLCP | шт | 710 | 170.4 | 539.6
676 | 1046543 | Пресс-обойма Uponor MLC 90 | MLCP | шт | 850 | 204 | 646
677 | 1046544 | Пресс-обойма Uponor MLC 110 | MLCP | шт | 920 | 220.8 | 699.2
678 | 1046545 | Пресс-насадка Uponor MLC 63 -110 | MLCP | шт | 255 | 61.2 | 193.8
679 | 1010512 | Выпрямитель для труб UPONOR MLC | MLCP | шт | 269.36 | 64.6464 | 204.7136
680 | 1009228 | Труба UPONOR pePEX 20 x 2,0 (120 метров) | PEX | м | 2.29 | 0.5496 | 1.7404
681 | 1009230 | Труба UPONOR pePEX 20 x 2,0 (240 метров) | PEX | м | 2.29 | 0.5496 | 1.7404
682 | 1009231 | Труба UPONOR pePEX 20 x 2,0 (480 метров) | PEX | м | 2.29 | 0.5496 | 1.7404
683 | 1013127 | Фиксирующий трак UPONOR MLC 16 | MLCP | м | 2.82 | 0.6768 | 2.1432
684 | 1000019 | Шпилька UPONOR для фиксирующего трака 14-20 | PEX | шт | 0.1 | 0.024 | 0.076
685 | 1000017 | Мультифольга 4 мм UPONOR | MLCP | м2 | 5.28 | 1.2672 | 4.0128
686 | 1000013 | Хомут Uponor для степлера 16-20 мм | MLCP | шт | 0.04 | 0.0096 | 0.0304
687 | 1005287 | Стягивающий хомут, длина 200 мм PEX | PEX | шт | 0.05 | 0.012 | 0.038
688 | 1009222 | Крепежная проволока для фиксации труб UPONOR к арматурной сетке (250 шт) | PEX | упак. | 7.22 | 1.7328 | 5.4872
689 | 1000020 | Панель для укладки труб Uponor MLC 16 (размер 0,72*1,14м) | MLCP | м2 | 13.22 | 3.1728 | 10.0472
690 | 1009132 | Пластина Uponor для распределения тепла PEX 20 Размер 1150х280мм Шаг установки 300мм Материал - алюминий | PEX | шт | 9.6 | 2.304 | 7.296
691 | 1000080 | Демпферная лента Uponor, кромка 10 х 150 мм, 50м | MLCP | м | 1.36 | 0.3264 | 1.0336
692 | 1000081 | Профиль Uponor расширительный 100х10мм, 2м | MLCP | м | 6.19 | 1.4856 | 4.7044
693 | 1000084 | Цементная добавка UPONOR MLC 20 литров | MLCP | л | 4.14 | 0.9936 | 3.1464
694 | 1030580 | Модульный пластиковый коллектор Uponor с 3-мя балансировочными клапанами | PEX | пара | 78.36 | 18.8064 | 59.5536
695 | 1030581 | Модульный пластиковый коллектор Uponor с 4-мя балансировочными клапанами | PEX | пара | 102.65 | 24.636 | 78.014
696 | 1030582 | Модульный пластиковый коллектор Uponor с 6-ю балансировочными клапанами | PEX | пара | 149.82 | 35.9568 | 113.8632
697 | 1030583 | Модульный пластиковый коллектор Uponor с 3-мя расходомерами | PEX | пара | 101.81 | 24.4344 | 77.3756
698 | 1030584 | Модульный пластиковый коллектор Uponor с 4-мя расходомерами | PEX | пара | 132.87 | 31.8888 | 100.9812
699 | 1030585 | Модульный пластиковый коллектор Uponor с 6-ю расходомерами | PEX | пара | 194.28 | 46.6272 | 147.6528
700 | 1009209 | Базовый комплект Uponor для монтажа пл. коллектора | PEX | шт | 85.8 | 20.592 | 65.208
701 | 1032702 | Угловое соединение Uponor Pro1" (пара) | PEX | пара | 19.24 | 4.6176 | 14.6224
702 | 1042420 | Модульный пластиковый коллектор Uponor для 1 петли с балансировочным клапаном, 60С, 6бар | PEX | пара | 29.53 | 7.0872 | 22.4428
703 | 1042471 | Модульный пластиковый коллектор Uponor для 1 петли с расходомером, 60С, 6бар | PEX | пара | 37.72 | 9.0528 | 28.6672
704 | 1009215 | Фиксатор Uponor Pro1" Q&E (пара) | PEX | шт | 8.49 | 2.0376 | 6.4524
705 | 1009214 | Штуцер для заполнения и слива модульного пластикового коллектора Uponor 3/4" | PEX | шт | 2.23 | 0.5352 | 1.6948
706 | 1005100 | Клапан Uponor для коллектора | PEX | комплект | 64.33 | 15.4392 | 48.8908
707 | 1034524 | Термометр для модульного пластиковго коллектора Uponor, 40 мм | PEX | пара | 12.33 | 2.9592 | 9.3708
708 | 1009217 | Расходомер Uponor Pro | PEX | шт | 14.33 | 3.4392 | 10.8908
709 | 1013062 | Стальной коллектрор Uponor 2 петли с балансировочными клапанами | PEX | шт | 123.58 | 29.6592 | 93.9208
710 | 1013063 | Стальной коллектрор Uponor 3 петли с балансировочными клапанами | PEX | шт | 152.41 | 36.5784 | 115.8316
711 | 1013064 | Стальной коллектрор Uponor 4 петли с балансировочными клапанами | PEX | шт | 181.66 | 43.5984 | 138.0616
712 | 1013065 | Стальной коллектрор Uponor 5 петель с балансировочными клапанами | PEX | шт | 212.16 | 50.9184 | 161.2416
713 | 1013066 | Стальной коллектрор Uponor 6 петель с балансировочными клапанами | PEX | шт | 240.45 | 57.708 | 182.742
714 | 1013067 | Стальной коллектрор Uponor 7 петель с балансировочными клапанами | PEX | шт | 269.62 | 64.7088 | 204.9112
715 | 1013068 | Стальной коллектрор Uponor 8 петели с балансировочными клапанами | PEX | шт | 296.14 | 71.0736 | 225.0664
716 | 1013069 | Стальной коллектрор Uponor 9 петель с балансировочными клапанами | PEX | шт | 326.64 | 78.3936 | 248.2464
717 | 1013070 | Стальной коллектрор Uponor 10 петель с балансировочными клапанами | PEX | шт | 358.02 | 85.9248 | 272.0952
718 | 1013071 | Стальной коллектрор Uponor 11 петель с балансировочными клапанами | PEX | шт | 384.54 | 92.2896 | 292.2504
719 | 1013072 | Стальной коллектрор Uponor 12 петель с балансировочными клапанами | PEX | шт | 412.83 | 99.0792 | 313.7508
720 | 1013051 | Стальной коллектрор Uponor 2 петли с расходомерами | PEX | шт | 134.32 | 32.2368 | 102.0832
721 | 1013052 | Стальной коллектрор Uponor 3 петли с расходомерами | PEX | шт | 158.68 | 38.0832 | 120.5968
722 | 1013053 | Стальной коллектрор Uponor 4 петли с расходомерами | PEX | шт | 186.08 | 44.6592 | 141.4208
723 | 1013054 | Стальной коллектрор Uponor 5 петель с расходомерами | PEX | шт | 219.23 | 52.6152 | 166.6148
724 | 1013055 | Стальной коллектрор Uponor 6 петель с расходомерами | PEX | шт | 246.19 | 59.0856 | 187.1044
725 | 1013056 | Стальной коллектрор Uponor 7 петель с расходомерами | PEX | шт | 275.81 | 66.1944 | 209.6156
726 | 1013057 | Стальной коллектрор Uponor 8 петели с расходомерами | PEX | шт | 309.4 | 74.256 | 235.144
727 | 1013058 | Стальной коллектрор Uponor 9 петель с расходомерами | PEX | шт | 340.34 | 81.6816 | 258.6584
728 | 1013059 | Стальной коллектрор Uponor 10 петель с расходомерами | PEX | шт | 371.28 | 89.1072 | 282.1728
729 | 1013060 | Стальной коллектрор Uponor 11 петель с расходомерами | PEX | шт | 406.64 | 97.5936 | 309.0464
730 | 1013061 | Стальной коллектрор Uponor 12 петель с расходомерами | PEX | шт | 433.16 | 103.9584 | 329.2016
731 | 1013073 | Шаровой кран UPONOR MLC 1" | MLCP | шт | 14.05 | 3.372 | 10.678
732 | 1045565 | Радиоконтроллер Uponor C-56, темно-серый | PEX | шт | 297.78 | 71.4672 | 226.3128
733 | 1000502 | Радиотермостат с дисплеем T-75, белый | PEX | шт | 73.62 | 17.6688 | 55.9512
734 | 1000504 | Радиотермостат с дисплеем T-75, серебристый | PEX | шт | 92.39 | 22.1736 | 70.2164
735 | 1046114 | Радиотермостат с дисплеем Uponor T-75, темно-серый | PEX | шт | 73.62 | 17.6688 | 55.9512
736 | 1000503 | Крепежная планка для радиотермостата Т-75, белая | MLCP | шт | 5.62 | 1.3488 | 4.2712
737 | 1000505 | Крепежная планка для радиотермостата Т-75, серебристая | PEX | шт | 14.77 | 3.5448 | 11.2252
738 | 1046115 | Крепежная планка для радиотермостата Т-75, темно-серая | PEX | шт | 5.62 | 1.3488 | 4.2712
739 | 1000527 | Радиотермостат T-55 | PEX | шт | 56.18 | 13.4832 | 42.6968
740 | 1045572 | Радиотермостат Uponor Public T-54 | PEX | шт | 88.62 | 21.2688 | 67.3512
741 | 1000539 | Рамка для термостатов T-33,Т-35,Т-37,Т-53,Т-55 | PEX | шт | 3.56 | 0.8544 | 2.7056
742 | 1045568 | Панель управления Uponor I-76 | PEX | шт | 196.35 | 47.124 | 149.226
743 | 1045570 | SMS-модуль Uponor R-56 | PEX | шт | 614.23 | 147.4152 | 466.8148
744 | 1000538 | Датчик температуры пола для T-33, Т-37, Т-53 | PEX | шт | 19.74 | 4.7376 | 15.0024
745 | 1000529 | Датчик наружной температуры для термостатов T-33, T-37, T-53 | PEX | шт | 56.86 | 13.6464 | 43.2136
746 | 1000531 | Контроллер проводной, 6-каналов С-33 | PEX | шт | 87.87 | 21.0888 | 66.7812
747 | 1000533 | Контроллер проводной, 12-каналов С-35 | PEX | шт | 155.11 | 37.2264 | 117.8836
748 | 1000536 | Комнатный термостат Т-37 для подключения датчика | PEX | шт | 24.34 | 5.8416 | 18.4984
749 | 1000537 | Комнатный термостат Public T-33 | PEX | шт | 24.34 | 5.8416 | 18.4984
750 | 1000540 | Таймер I-35 для трансформатора С-35 | PEX | шт | 77.21 | 18.5304 | 58.6796
751 | 1000138 | Исполнительный механизм Uponor 24В | PEX | шт | 29.48 | 7.0752 | 22.4048
752 | 1013008 | Исполнительный механизм Uponor 24В | PEX | шт | 29.48 | 7.0752 | 22.4048
753 | 1013005 | Ограничитель температуры в обр. трубопроводе | MLCP | шт | 133.71 | 32.0904 | 101.6196
754 | 1005576 | Насосный блок UPONOR RS2. | PEX | шт | 545.78 | 130.9872 | 414.7928
755 | 1005675 | Тройниковое соединение UPONOR для подключения двух петель к Uponor RS2. | PEX | комплект | 35.9 | 8.616 | 27.284
756 | 1034480 | Насосный блок UPONOR PUSH 15 А Для поддержания постоянной температуры в системе . В том числе балансировочный клапан, встроенный в байпас, цирк. насос Grundfoss ALPHA+ 15-40 130, 3 скорости, 230 В АС, 60 Вт, 0,28 А | PEX | шт | 527.72 | 126.6528 | 401.0672
757 | 1034482 | Насосный блок UPONOR PUSH 22 A насос Grundfos ALPHA + 15-60 130, single phase, 230 v, 90 W, 0,4A. трехходовой клапан G 3/4", термостат с капиллярной трубкой 20 - 55 град | PEX | шт | 575.1 | 138.024 | 437.076
758 | 1034478 | Насосный блок UPONOR PUSH 45 U Для работы на площади до 300 кв.м. при теплопотерях 50 Вт/м.кв. | PEX | шт | 837.56 | 201.0144 | 636.5456
759 | 1000141 | Степлер UPONOR MLCP | MLCP | шт | 185.54 | 44.5296 | 141.0104
760 | 1006243 | Инструмент для фиксации трубы к арматурной сетке | PEX | шт | 17.94 | 4.3056 | 13.6344
761 | 1006288 | Ключ вентильный для модульного пластикового коллектора Uponor | PEX | шт | 4.77 | 1.1448 | 3.6252
762 | 1023448 | Труба Uponor WIRSBO EVALPEX Q&E 25X2,3 205 M | PEX | м | 3.91 | 0.9384 | 2.9716
763 | 1033312 | Труба Uponor WIRSBO EVALPEX 25X2,3 340 M | PEX | м | 3.91 | 0.9384 | 2.9716
764 | 1033308 | Труба Uponor WIRSBO EVALPEX 25X2,3 606 M | PEX | м | 3.91 | 0.9384 | 2.9716
765 | 1005358 | Фиксирующий трак Uponor для труб PE-X 20 X 2,3, 5 | PEX | м | 2.29 | 0.5496 | 1.7404
766 | 1005290 | Фиксирующий трак UPONOR для труб 25X2.3 | PEX | м | 5.29 | 1.2696 | 4.0204
767 | 1005291 | Шпилька для фиксирующего трака UPONOR | PEX | шт | 0.11 | 0.0264 | 0.0836
768 | 1005289 | Клипса UPONOR для фиксации труб PE-Xa 25X2.3 на арматурной сетке | PEX | шт | 0.68 | 0.1632 | 0.5168
769 | 1005320 | Промышленный коллектор Uponor на 2 петли с запорными и балансировочными вентилями, нерж. сталь, 1 1/2" | PEX | шт | 346.01 | 83.0424 | 262.9676
770 | 1005321 | Промышленный коллектор Uponor на 3 петли с запорными и балансировочными вентилями, нерж. сталь, 1 1/2" | PEX | шт | 443.13 | 106.3512 | 336.7788
771 | 1005322 | Промышленный коллектор Uponor на 4 петли с запорными и балансировочными вентилями, нерж. сталь, 1 1/2" | PEX | шт | 540.24 | 129.6576 | 410.5824
772 | 1005323 | Промышленный коллектор Uponor на 5 петель с запорными и балансировочными вентилями, нерж. сталь, 1 1/2" | PEX | шт | 637.4 | 152.976 | 484.424
773 | 1005324 | Промышленный коллектор Uponor на 6 петель с запорными и балансировочными вентилями, нерж. сталь, 1 1/2" | PEX | шт | 734.52 | 176.2848 | 558.2352
774 | 1005325 | Промышленный коллектор Uponor на 7 петель с запорными и балансировочными вентилями, нерж. сталь, 1 1/2" | PEX | шт | 831.63 | 199.5912 | 632.0388
775 | 1005326 | Промышленный коллектор Uponor на 8 петель с запорными и балансировочными вентилями, нерж. сталь, 1 1/2" | PEX | шт | 928.75 | 222.9 | 705.85
776 | 1005327 | Промышленный коллектор Uponor на 9 петель с запорными и балансировочными вентилями, нерж. сталь, 1 1/2" | PEX | шт | 1025.87 | 246.2088 | 779.6612
777 | 1005328 | Промышленный коллектор Uponor на 10 петель с запорными и балансировочными вентилями, нерж. сталь, 1 1/2" | PEX | шт | 1123.02 | 269.5248 | 853.4952
778 | 1005329 | Промышленный коллектор Uponor на 11 петель с запорными и балансировочными вентилями, нерж. сталь, 1 1/2" | PEX | шт | 1220.14 | 292.8336 | 927.3064
779 | 1005330 | Промышленный коллектор Uponor на 12 петель с запорными и балансировочными вентилями, нерж. сталь, 1 1/2" | PEX | шт | 1317.25 | 316.14 | 1001.11
780 | 1005331 | Промышленный коллектор Uponor на 12 петель с запорными и балансировочными вентилями, нерж. сталь, 1 1/2" | PEX | шт | 1414.37 | 339.4488 | 1074.9212
781 | 1005332 | Промышленный коллектор Uponor на 14 петель с запорными и балансировочными вентилями, нерж. сталь, 1 1/2" | PEX | шт | 1511.49 | 362.7576 | 1148.7324
782 | 1005333 | Промышленный коллектор Uponor на 15 петель с запорными и балансировочными вентилями, нерж. сталь, 1 1/2" | PEX | шт | 1608.64 | 386.0736 | 1222.5664
783 | 1005334 | Промышленный коллектор Uponor на 16 петель с запорными и балансировочными вентилями, нерж. сталь, 1 1/2" | PEX | шт | 1705.76 | 409.3824 | 1296.3776
784 | 1005335 | Промышленный коллектор Uponor на 17 петель с запорными и балансировочными вентилями, нерж. сталь, 1 1/2" | PEX | шт | 1802.88 | 432.6912 | 1370.1888
785 | 1005336 | Промышленный коллектор Uponor на 18 петель с запорными и балансировочными вентилями, нерж. сталь, 1 1/2" | PEX | шт | 1900 | 456 | 1444
786 | 1005337 | Промышленный коллектор Uponor на 18 петель с запорными и балансировочными вентилями, нерж. сталь, 1 1/2" | PEX | шт | 1447.19 | 347.3256 | 1099.8644
787 | 1005338 | Промышленный коллектор Uponor на 20 петель с запорными и балансировочными вентилями, нерж. сталь, 1 1/2" | PEX | шт | 2094.26 | 502.6224 | 1591.6376
788 | 1005317 | Кронштейн для промышленного коллектора Uponor, 1 1/2" (пара) | PEX | комплект | 126.5 | 30.36 | 96.14
789 | 1022341 | Труба Meltaway UPONOR PEXb 25x2,3 (920м) | PEX | м | 2.78 | 0.6672 | 2.1128
790 | 1033625 | Труба Meltaway UPONOR PEXb 25x2,3 (1020м) | PEX | м | 2.78 | 0.6672 | 2.1128
791 | 1033631 | Одинарный коллектор UPONOR Meltaway 75x6,8 (6м) | PEX | шт | 482.64 | 115.8336 | 366.8064
792 | 1033632 | Одинарный коллектор UPONOR Meltaway 110x6,6 (6м) | PEX | шт | 536.8 | 128.832 | 407.968
793 | 1033633 | Одинарный коллектор UPONOR Meltaway 160x9,5 (6м) | PEX | шт | 774.92 | 185.9808 | 588.9392
794 | 1033672 | Соединитель прямой UPONOR-Rosex короткий | PEX | шт | 22.93 | 5.5032 | 17.4268
795 | 1033656 | Редуктор ПЭ 110-75 | PEX | шт | 89.45 | 21.468 | 67.982
796 | 1033657 | Редуктор ПЭ 160-110 | PEX | шт | 91.7 | 22.008 | 69.692
797 | 1033659 | Заглушка ПЭ 75 | PEX | шт | 23.25 | 5.58 | 17.67
798 | 1033660 | Заглушка ПЭ 110 | PEX | шт | 28.8 | 6.912 | 21.888
799 | 1033662 | Фланцевый патрубок ПЭ 75 | PEX | шт | 19 | 4.56 | 14.44
800 | 1033663 | Фланцевый патрубок ПЭ 110 | PEX | шт | 31.65 | 7.596 | 24.054
801 | 1033664 | Фланцевый патрубок ПЭ 160 | PEX | шт | 48.95 | 11.748 | 37.202
802 | 1033666 | Фланец 75 | PEX | шт | 38.75 | 9.3 | 29.45
803 | 1033667 | Фланец 110 | PEX | шт | 59.95 | 14.388 | 45.562
804 | 1033668 | Фланец 160 | PEX | шт | 72.85 | 17.484 | 55.366
805 | 1033673 | Электро-диффузионный фитинг Uponor 75 | PEX | шт | 24.65 | 5.916 | 18.734
806 | 1033675 | Электро-диффузионный фитинг Uponor 110 | PEX | шт | 41.05 | 9.852 | 31.198
807 | 1033676 | Электро-диффузионный фитинг Uponor 160 | PEX | шт | 64 | 15.36 | 48.64
808 | 1016430 | Датчик снега и льда | PEX | шт | 983.02 | 235.9248 | 747.0952
809 | 1033691 | Разматыватель Meltaway | PEX | шт | 86.25 | 20.7 | 65.55
810 | 1005297 | Зажимной адаптер Uponor 25-3/4"ВР | PEX | шт | 24.12 | 5.7888 | 18.3312
811 | 1005296 | Зажимной адаптер Uponor 25-1"ВР | PEX | шт | 24.12 | 5.7888 | 18.3312
812 | 1005295 | Зажимной адаптер Uponor 25-3/4"НР | PEX | шт | 24.12 | 5.7888 | 18.3312
813 | 1005298 | Зажимной адаптер Uponor 25-1"НР | PEX | шт | 24.12 | 5.7888 | 18.3312
814 | 1033689 | Калибратор Uponor Meltaway 25 мм | PEX | шт | 34.5 | 8.28 | 26.22
815 | 1005286 | Фиксирующий трак Uponor для спортивных полов, полиамид, 25-2.3 | PEX | шт | 4.91 | 1.1784 | 3.7316
816 | 1005284 | Фиксирующий трак Uponor для спортивных полов, двойной, оцинкованная сталь | PEX | шт | 26.1 | 6.264 | 19.836
817 | 1045315 | Панель Uponor Comfort 1250 х 625 | PEX | шт | 186.26 | 44.7024 | 141.5576
818 | 1045317 | Панель Uponor Comfort 625 х 625 | PEX | шт | 113.13 | 27.1512 | 85.9788
819 | 1045316 | Панель Uponor Comfort 1200 х 600 | PEX | шт | 186.26 | 44.7024 | 141.5576
820 | 1045318 | Панель Uponor Comfort 600 х 600 | PEX | шт | 113.13 | 27.1512 | 85.9788
821 | 1045325 | Вставной соединитель Uponor 10 мм | PEX | шт | 7.29 | 1.7496 | 5.5404
822 | 1045326 | Вставной редуктор Uponor 15-10 мм | PEX | шт | 11.93 | 2.8632 | 9.0668
823 | 1000297 | Ниппель Uponor MLC 15 - 16х2,0 | PEX | шт | 5.58 | 1.3392 | 4.2408
824 | 1000298 | Ниппель Uponor MLC 15 - 20х2,25 | PEX | шт | 5.58 | 1.3392 | 4.2408
825 | 1000299 | Ниппель Uponor с наружной резьбой 15 х 1/2"НР | PEX | шт | 5.72 | 1.3728 | 4.3472
826 | 1000300 | Ниппель Uponor с наружной резьбой 15 х 3/4"НР | PEX | шт | 21.96 | 5.2704 | 16.6896
827 | 1045327 | Труба Uponor PE-Xс 10x1,5 мм, 6 бар, бухта 100 м | PEX | м | 1.18 | 0.2832 | 0.8968
828 | 1045328 | Ниппель Uponor 10х1,5 мм | PEX | шт | 1.32 | 0.3168 | 1.0032
829 | 1022985 | Шаровый вентиль 1"ВР - 1"ВР | PEX | шт | 15.74 | 3.7776 | 11.9624
830 | 1022986 | Шаровый вентиль 3/4"ВР -3/4"ВР | PEX | шт | 11.51 | 2.7624 | 8.7476
831 | 1022988 | Переходник Uponor 1/2"ВР-3/4"НР | PEX | шт | 2.91 | 0.6984 | 2.2116
832 | 1042942 | Регулятор объемного расхода Uponor AB-QM, DN 15, расход 55-275 л/час | PEX | шт | 336.92 | 80.8608 | 256.0592
833 | 1042943 | Регулятор объемного расхода Uponor AB-QM, DN 20, расход 180-900 л/час | PEX | шт | 336.92 | 80.8608 | 256.0592
834 | 1042944 | Регулятор объемного расхода Uponor AB-QM, DN 25, расход 340-1700 л/час | PEX | шт | 336.92 | 80.8608 | 256.0592
835 | 1042945 | Регулятор объемного расхода Uponor AB-QM, DN 32, расход 640-3200 л/час | PEX | шт | 480.34 | 115.2816 | 365.0584
836 | 1042946 | Исполнительный механизм Uponor TWA-Z NO | PEX | шт | 49.68 | 11.9232 | 37.7568
837 | 1042947 | Исполнительный механизм Uponor TWA-Z NC, без питания закрыт | PEX | шт | 49.68 | 11.9232 | 37.7568
838 | 1045319 | Панель сплошная Uponor 625 х 625 | PEX | шт | 22.54 | 5.4096 | 17.1304
839 | 1045320 | Панель сплошная Uponor 600 х 600 | PEX | шт | 22.54 | 5.4096 | 17.1304
840 | 1022983 | Панель сплошная Uponor 1250 х 625 х 25 | PEX | шт | 44.88 | 10.7712 | 34.1088
841 | 1022984 | Панель сплошная Uponor 1200 х 600 х 25 | PEX | шт | 44.88 | 10.7712 | 34.1088
842 | 1045323 | Рамка Uponor 625 | PEX | шт | 15.97 | 3.8328 | 12.1372
843 | 1045324 | Рамка Uponor 600 | PEX | шт | 15.97 | 3.8328 | 12.1372
844 | 1044809 | Штуцер Uponor AB-QM 15 с накидной гайкой 3/4"НГ-3/4"НР | PEX | шт | 6.28 | 1.5072 | 4.7728
845 | 1044810 | Штуцер Uponor AB-QM 20 с накидной гайкой 1"НГ-1 "НР | PEX | шт | 8.65 | 2.076 | 6.574
846 | 1044811 | Штуцер Uponor AB-QM с накидной гайкой 1"НГ-1 1/4"НР | PEX | шт | 14.65 | 3.516 | 11.134
847 | 1044812 | Штуцер Uponor AB-QM 32 с накидной гайкой 1"НГ-1 1/2"НР | PEX | шт | 21.975 | 5.274 | 16.701
848 | 1000311 | Термостат UPONOR TR2/3 для отопления/охлаждения помещений | PEX | шт | 150.7 | 36.168 | 114.532
849 | 1000312 | Датчик точки росы UPONOR TF3 PR | PEX | шт | 92.6 | 22.224 | 70.376
850 | 1000313 | Датчик точки росы UPONOR TF3 GM | PEX | шт | 92.6 | 22.224 | 70.376
851 | 1000314 | Конвертер точки росы UPONOR TK 1PF | PEX | шт | 98.92 | 23.7408 | 75.1792
852 | 1005562 | Контроллер отопления/охлаждения Uponor 3D для регилирования смесителя и клапана, вкл. датчик | PEX | шт | 1035.4 | 248.496 | 786.904
853 | 1005566 | Дистанционный контроллер Uponor 3D-K для добавления контроллеру 3D функции охлаждения | PEX | шт | 521.57 | 125.1768 | 396.3932
854 | 1005568 | Чип Uponor 3D-K для добавления контроллеру 3D функции охлаждения | PEX | шт | 163.57 | 39.2568 | 124.3132
855 | 1000516 | Реле отопление/охлаждение 24В | PEX | шт | 106.61 | 25.5864 | 81.0236
856 | 1000517 | Переключатель отопление/охлаждение UPONOR 230 В | PEX | шт | 109.43 | 26.2632 | 83.1668
857 | 1005567 | Датчик температуры Uponor 3D ESM 10 | PEX | шт | 75.08 | 18.0192 | 57.0608
858 | 1005560 | Датчик температуры пола ESMB с кабелем 2 м | PEX | шт | 85.4 | 20.496 | 64.904
859 | 1005376 | Направляющий элемент Uponor TABS 20 мм | PEX | шт | 6.02 | 1.4448 | 4.5752
860 | 1005385 | Монтажный крюк Uponor TABS для арматуры 5 мм, высота 140 мм, для перекрытий 300‑320 MM | PEX | шт | 0.46 | 0.1104 | 0.3496
861 | 1005381 | Монтажный крюк Uponor TABS для арматуры 4мм, высота 135 мм, для перекрытий 300-320MM | PEX | шт | 0.55 | 0.132 | 0.418
862 | 1005387 | Монтажный крюк Uponor TABS для арматуры 4 мм, высота 180 мм, для перекрытий 390-420 MM | PEX | шт | 0.59 | 0.1416 | 0.4484
863 | 1005382 | Монтажный крюк Uponor TABS для арматуры 4мм, высота 150 мм, для перекрытий 340-350MM | PEX | шт | 0.46 | 0.1104 | 0.3496
864 | 1005379 | Монтажный крюк Uponor TABS для арматуры 4мм, высота 100 мм, для перекрытий 240-250MM | PEX | шт | 0.46 | 0.1104 | 0.3496
865 | 1005377 | Монтажный крюк Uponor TABS для арматуры 4мм, высота 70 мм, для перекрытий 180-190MM | PEX | шт | 0.55 | 0.132 | 0.418
866 | 1005378 | Монтажный крюк Uponor TABS для арматуры 4мм, высота 85 мм, для перекрытий 200-220MM | PEX | шт | 0.41 | 0.0984 | 0.3116
867 | 1005380 | Монтажный крюк Uponor TABS для арматуры 4мм, высота 115 мм, для перекрытий 270-280MM | PEX | шт | 0.46 | 0.1104 | 0.3496
868 | 1005384 | Монтажный крюк Uponor TABS для арматуры 5 мм, высота 80 мм, для перекрытий 200‑220 MM | PEX | шт | 0.46 | 0.1104 | 0.3496
869 | 1005386 | Монтажный крюк Uponor TABS для арматуры 5 мм, высота 100 мм, для перекрытий 240‑250 MM | PEX | шт | 0.46 | 0.1104 | 0.3496
870 | 1042300 | Монтажный крюк Uponor TABS для арматуры 5 мм, высота 120 мм, для перекрытий 270‑280 MM | PEX | шт | 0.55 | 0.132 | 0.418
871 | 1005383 | Монтажный крюк Uponor TABS для арматуры 5 мм, высота 140 мм, для перекрытий 300‑320 MM | PEX | шт | 0.68 | 0.1632 | 0.5168
872 | 1025885 | Соединитель латунь UPONOR Q&E 28мм (в комплект входят два пластиковых кольца Q&E) | PEX | шт | 16.16 | 3.8784 | 12.2816
873 | 1025883 | Соединитель латунь UPONOR Q&E 18мм (в комплект входят два пластиковых кольца Q&E) | PEX | шт | 7.54 | 1.8096 | 5.7304
874 | 1025830 | Штуцер UPONOR наружная резьба 18ммх1/2" (в комплект входит пластиковое кольцо Q&E) | PEX | шт | 5.98 | 1.4352 | 4.5448
875 | 1018110 | Труба Uponor Thermo Single 32x2,9/140 PN6 (200 метров) | Ecoflex | м | 33.16 | 7.9584 | 25.2016
876 | 1018111 | Труба Uponor Thermo Single 40x3,7/175 PN6 (200 метров) | Ecoflex | м | 51.22 | 12.2928 | 38.9272
877 | 1034220 | Труба Uponor Supra PLus 50 x 4,6/90 PN 10 (100 метров) | Ecoflex | м | 44 | 10.56 | 33.44
878 | 1034250 | Труба Uponor Supra PLus 63 x 5,8/140 PN 10 (100 метров) | Ecoflex | м | 59 | 14.16 | 44.84
879 | 1018115 | Труба Uponor Thermo Single 90x8,2/200 PN6 (100 метров) | Ecoflex | м | 95.12 | 22.8288 | 72.2912
880 | 1018112 | Труба Uponor Thermo Single 50x4,6/175 PN6 (200 метров) | Ecoflex | м | 55.82 | 13.3968 | 42.4232
881 | 1018113 | Труба Uponor Thermo Single 63x5,8/175 PN6 (200 метров) | Ecoflex | м | 64.47 | 15.4728 | 48.9972
882 | 1018114 | Труба Uponor Thermo Single 75x6,9/200 PN6 (100 метров) | Ecoflex | м | 86.14 | 20.6736 | 65.4664
883 | 1018275 | Комплект для тепло - гидроизоляции узла соединения 140 | Ecoflex | шт | 281.44 | 67.5456 | 213.8944
884 | 1036036 | Труба Uponor Aqua Single 110x15,1/200 PN10 (100 метров) | Ecoflex | м | 128.83 | 30.9192 | 97.9108
885 | 1018116 | Труба Uponor ThermoSingle 110x10,0/200 PN 6 (100 метров) | Ecoflex | м | 111.43 | 26.7432 | 84.6868
886 | 1025834 | Штуцер UPONOR наружная резьба 28ммх3/4" (в комплект входит пластиковое кольцо Q&E) | PEX | шт | 17.05 | 4.092 | 12.958
887 | 1044013 | Труба Uponor Aqua Twin 50x6,9/50x6,9/200 PN10 (100 метров) | Ecoflex | м | 97.53 | 23.4072 | 74.1228
888 | 1044016 | Труба Uponor Aqua Twin 50x6,9/40x5,5/200 PN10 (100 метров) | Ecoflex | м | 91.5 | 21.96 | 69.54
889 | 1034249 | Труба Uponor Supra PLus 50 x 4,6/140 PN 10 (100 метров) | Ecoflex | м | 48.82 | 11.7168 | 37.1032
890 | 1034174 | Труба Uponor Quattro2x32/28+18/175 PN6/PN10 (200 метров) | Ecoflex | м | 83.74 | 20.0976 | 63.6424
891 | 1044020 | Труба Uponor Quattro2x40/32+18/200 PN6/PN10 (100метров) | Ecoflex | м | 99.6 | 23.904 | 75.696
892 | 1018135 | Труба Uponor Thermo Twin 2x32x2,9/175 PN6 (200 метров) | Ecoflex | м | 49.36 | 11.8464 | 37.5136
893 | 1018277 | Комплект для тепло - гидроизоляции узла соединения 200 | Ecoflex | шт | 301.45 | 72.348 | 229.102
894 | 1034219 | Труба Uponor Supra PLus 40 x 3,7/90 PN 10 (100 метров) | Ecoflex | м | 40.94 | 9.8256 | 31.1144
895 | 1034248 | Труба Uponor Supra PLus 40 x 3,7/140 PN 10 (100 метров) | Ecoflex | м | 45.21 | 10.8504 | 34.3596
896 | 1018137 | Труба Uponor Thermo Twin 2x50x4,6/200 PN6 (100 метров) | Ecoflex | м | 83.74 | 20.0976 | 63.6424
897 | 1034218 | Труба Uponor Supra PLus 32 x 2,9/68 PN 10 (100 метров) | Ecoflex | м | 34.37 | 8.2488 | 26.1212
898 | 1034185 | Труба Uponor Aqua Twin 28x4,0/18x2,5/140 PN 10 (200 метров) | Ecoflex | м | 40 | 9.6 | 30.4
899 | 1034175 | Труба Uponor Quattro2x32/32+18/175 PN6/PN10 (200метров) | Ecoflex | м | 92.71 | 22.2504 | 70.4596
900 | 1018134 | Труба Uponor Thermo Twin 2x25x2,3/175 PN6 (200 метров) | Ecoflex | м | 45.75 | 10.98 | 34.77
901 | 1018118 | Труба Uponor Aqua Single 32x4,4/140 PN10 (200 метров) | Ecoflex | м | 34.91 | 8.3784 | 26.5316
902 | 1034188 | Труба Uponor Aqua Twin 50x6,9/32x4,4/175 PN10 (200 метров) | Ecoflex | м | 69.29 | 16.6296 | 52.6604
903 | 1034173 | Труба Uponor Quattro2x25/28+18/175 PN6/PN10 (200метров) | Ecoflex | м | 77.05 | 18.492 | 58.558
904 | 1018310 | Концевой уплотнитель Uponor Single 75-110/200 | Ecoflex | шт | 92.71 | 22.2504 | 70.4596
905 | 1018138 | Труба Uponor Thermo Twin 2x63x5,8/200 PN6 (100 метров) | Ecoflex | м | 113.18 | 27.1632 | 86.0168
906 | 1034217 | Труба Uponor Supra PLus 25 x 2,3/68 PN 10 (100 метров) | Ecoflex | м | 34.37 | 8.2488 | 26.1212
907 | 1034012 | Фитинг ТА латунь 18х2,5 PN10 25/1" | PEX | шт | 27.42 | 6.5808 | 20.8392
908 | 1027489 | Зажимной наконечник WIPEX ISO A S3,2 К28-10 28х4,0х1" | PEX | шт | 30.8 | 7.392 | 23.408
909 | 1034176 | Труба Uponor Quattro2x40/40+28/200 PN6/PN10 (100метров) | Ecoflex | м | 100.7 | 24.168 | 76.532
910 | 1034312 | Термоусадочный рукав Uponor 140-175-200 | Ecoflex | шт | 109.57 | 26.2968 | 83.2732
911 | 1018136 | Труба Uponor ThermoTwin 2x40x3,7/175 PN 6 (200 метров) | Ecoflex | м | 56.59 | 13.5816 | 43.0084
912 | 1018307 | Концевой уплотнитель Uponor Twin 40-63,40-63/200 | Ecoflex | шт | 99.39 | 23.8536 | 75.5364
913 | 1044014 | Труба Uponor Aqua Twin 32x4,4/28x4,0/175 PN10 (200 метров) | Ecoflex | м | 54.18 | 13.0032 | 41.1768
914 | 1018261 | Комплект для тройника или отвода 90 град. Uponor 200/200-175-140 | Ecoflex | шт | 380.72 | 91.3728 | 289.3472
915 | 1034221 | Труба Uponor Supra PLus 110 x 10,0/200 PN 16 (100 метров) | Ecoflex | м | 94.58 | 22.6992 | 71.8808
916 | 1034234 | Труба Uponor Supra Standard 110x10,0/200 2х0,05 Ом/м с белым кабелем PN16 (100м) | Ecoflex | м | 94.58 | 22.6992 | 71.8808
917 | 1034229 | Комплект для удлинения Uponor Supra Plus 110/200 | Ecoflex | шт | 305.28 | 73.2672 | 232.0128
918 | 1045875 | Труба Uponor Thermo Single 25x3,5/140 PN10 (200 м) | Ecoflex | м | 34.87 | 8.3688 | 26.5012
919 | 1034239 | Комплект для тройника Uponor Supra Standard 25-32/68 | Ecoflex | шт | 432.64 | 103.8336 | 328.8064
920 | 1044017 | Труба Uponor Quattro2x32/28+28/175 PN6/PN10 (200метров) | Ecoflex | м | 84.28 | 20.2272 | 64.0528
921 | 1044018 | Труба Uponor Quattro2x32/32+32/175 PN6/PN10 (200метров) | Ecoflex | м | 98.73 | 23.6952 | 75.0348
922 | 1034267 | Комплект для тройника Uponor Supra Plus 40-63/140 | Ecoflex | шт | 636.93 | 152.8632 | 484.0668
923 | 1036075 | Комплект узла прохода через фундамент Uponor 140 | Ecoflex | шт | 184.77 | 44.3448 | 140.4252
924 | 1018276 | Комплект для тепло - гидроизоляции узла соединения 175 | Ecoflex | шт | 291.22 | 69.8928 | 221.3272
925 | 1034180 | Труба Uponor Aqua Single 28x4,0/140 PN10 (200 метров) | Ecoflex | м | 33.17 | 7.9608 | 25.2092
926 | 1018309 | Концевой уплотнитель Uponor Twin 25-40,25-40/175 | Ecoflex | шт | 86.13 | 20.6712 | 65.4588
927 | 1018306 | Концевой уплотнитель Uponor Quattro 175 | Ecoflex | шт | 89.44 | 21.4656 | 67.9744
928 | 1034303 | Угловой фиксатор для кожуха 200мм R1000мм | Ecoflex | шт | 171 | 41.04 | 129.96
929 | 1018122 | Труба Uponor Aqua Single 75x10,3/200 PN10 (100 метров) | Ecoflex | м | 95.12 | 22.8288 | 72.2912
930 | 1018109 | Труба Uponor Thermo Single 25x2,3/140 PN6 (200 метров) | Ecoflex | м | 30.76 | 7.3824 | 23.3776
931 | 1044015 | Труба Uponor Aqua Twin 40x5,5/32x4,4/175 PN10 (200 метров) | Ecoflex | м | 63.32 | 15.1968 | 48.1232
932 | 1018312 | Концевой уплотнитель Uponor Single 63-75/175 | Ecoflex | шт | 81.33 | 19.5192 | 61.8108
933 | 1034308 | Концевой уплотнитель Uponor Quattro 200 | Ecoflex | шт | 124.8 | 29.952 | 94.848
934 | 1044019 | Труба Uponor Quattro2x40/40+40/200 PN6/PN10 (100метров) | Ecoflex | м | 103 | 24.72 | 78.28
935 | 1034302 | Угловой фиксатор для кожуха 175мм R800мм | Ecoflex | шт | 171 | 41.04 | 129.96
936 | 1034261 | Труба Uponor Supra Standard 75x6,8/175 2х0,05 Ом/м с белым кабелем PN 16 (100м) | Ecoflex | м | 62.61 | 15.0264 | 47.5836
937 | 1036061 | Комплект узла прохода через фундамент Uponor 175-200 | Ecoflex | шт | 195.02 | 46.8048 | 148.2152
938 | 1018308 | Концевой уплотнитель Uponor Twin 25-32-50,25-32-50/175 | Ecoflex | шт | 91.5 | 21.96 | 69.54
939 | 1034202 | Проход через Uponor стену 140 | Ecoflex | шт | 68.57 | 16.4568 | 52.1132
940 | 1018119 | Труба Uponor Aqua Single 40x5,5/175 PN10 (200 метров) | Ecoflex | м | 52.43 | 12.5832 | 39.8468
941 | 1034224 | Комплект для тройника Uponor Supra Plus 25-32/68 | Ecoflex | шт | 427.23 | 102.5352 | 324.6948
942 | 1018120 | Труба Uponor Aqua Single 50x6,9/175 PN10 (200 метров) | Ecoflex | м | 59 | 14.16 | 44.84
943 | 1034187 | Труба Uponor Aqua Twin 40x5,5/28x4,0/175 PN10 (200 метров) | Ecoflex | м | 59.65 | 14.316 | 45.334
944 | 1034288 | Комплект подключений и окончаний Supra Plus 25-32/68 | Ecoflex | шт | 230.13 | 55.2312 | 174.8988
945 | 1034289 | Комплект подключений и окончаний Supra Plus 40-50/90 | Ecoflex | шт | 245.92 | 59.0208 | 186.8992
946 | 1034290 | Комплект подключений и окончаний Supra Plus 40-63/140 | Ecoflex | шт | 260.49 | 62.5176 | 197.9724
947 | 1034291 | Комплект подключений и окончаний Supra Plus 75/175 | Ecoflex | шт | 286.25 | 68.7 | 217.55
948 | 1034293 | Комплект подключений и окончаний Supra Plus 90-110/200 | Ecoflex | шт | 320.3 | 76.872 | 243.428
949 | 1044126 | Комплект подключений и окончаний Supra Plus Twin 25+18/140 | Ecoflex | шт | 270.46 | 64.9104 | 205.5496
950 | 1036599 | Комлект подключений и окончаний Supra Plus 25-32/68 без блока управления | Ecoflex | шт | 149.54 | 35.8896 | 113.6504
951 | 1036600 | Комлект подключений и окончаний Supra Plus 40-50/90 без блока управления | Ecoflex | шт | 167.82 | 40.2768 | 127.5432
952 | 1044128 | Комлект подключений и окончаний Supra Plus 40-63/140 без блока управления | Ecoflex | шт | 183.61 | 44.0664 | 139.5436
953 | 1044129 | Комлект подключений и окончаний Supra Plus 75/175 без блока управления | Ecoflex | шт | 191.91 | 46.0584 | 145.8516
954 | 1044131 | Комлект подключений и окончаний Supra Plus 90-110/200 без блока управления | Ecoflex | шт | 227.64 | 54.6336 | 173.0064
955 | 1018313 | Концевой уплотнитель Uponor Single 32-50/175 | Ecoflex | шт | 75.31 | 18.0744 | 57.2356
956 | 1034186 | Труба Uponor Aqua Twin 32x4,4/18x2,5/175 PN10 (200 метров) | Ecoflex | м | 48.82 | 11.7168 | 37.1032
957 | 1034306 | Концевой уплотнитель Uponor Twin 25-40, 18-28/175 | Ecoflex | шт | 87.89 | 21.0936 | 66.7964
958 | 1018314 | Концевой уплотнитель Uponor Single 40-63/140 | Ecoflex | шт | 78.26 | 18.7824 | 59.4776
959 | 1034251 | Труба Uponor Supra PLus 75 x 6,8/175 PN 16 (100 метров) | Ecoflex | м | 62.61 | 15.0264 | 47.5836
960 | 1018121 | Труба Uponor Aqua Single 63x8,7/175 PN10 (200 метров) | Ecoflex | м | 69.84 | 16.7616 | 53.0784
961 | 1034204 | Проход через стену Uponor 200 | Ecoflex | шт | 95.18 | 22.8432 | 72.3368
962 | 1034245 | Комплект для удлинения (2 подключения) Uponor Supra Plus 68 | Ecoflex | шт | 117.45 | 28.188 | 89.262
963 | 1018123 | Труба Uponor Aqua Single 90x12,3/200 PN10 (100 метров) | Ecoflex | м | 108.37 | 26.0088 | 82.3612
964 | 1018315 | Концевой уплотнитель Uponor Single 25-32/140 | Ecoflex | шт | 65.67 | 15.7608 | 49.9092
965 | 1034280 | Комплект для тройника Uponor Supra Standard 40-63/140 | Ecoflex | шт | 640.55 | 153.732 | 486.818
966 | 1034255 | Труба Uponor Supra Standard 63x5,8/140 2х0,48 Ом/м с желтым кабелем PN 10 (300м) | Ecoflex | м | 59 | 14.16 | 44.84
967 | 1034230 | Труба Uponor Supra Standard 25x2,3/68 2х0,05 Ом/м с белым кабелем PN 10 (500м) | Ecoflex | м | 34.37 | 8.2488 | 26.1212
968 | 1034231 | Труба Uponor Supra Standard 32x2,9/68 2х0,05 Ом/м с белым кабелем PN 10 (500м) | Ecoflex | м | 34.37 | 8.2488 | 26.1212
969 | 1034214 | Труба Uponor Supra Standard 32x2,9/68 2х0,48 Ом/м с желтым кабелем PN 10 (500м) | Ecoflex | м | 34.37 | 8.2488 | 26.1212
970 | 1045876 | Труба Uponor Thermo Single 32x4,4/140 PN10 (200 м) | Ecoflex | м | 39.59 | 9.5016 | 30.0884
971 | 1034215 | Труба Uponor Supra Standard 40x3,7/90 2х0,48 Ом/м с желтым кабелем PN 10 (300м) | Ecoflex | м | 40.94 | 9.8256 | 31.1144
972 | 1034233 | Труба Uponor Supra Standard 50x4,6/90 2х0,05 Ом/м с белым кабелем PN 10 (300м) | Ecoflex | м | 44 | 10.56 | 33.44
973 | 1034216 | Труба Uponor Supra Standard 50x4,6/90 2х0,48 Ом/м с желтым кабелем PN 10 (300м) | Ecoflex | м | 44 | 10.56 | 33.44
974 | 1034253 | Труба Uponor Supra Standard 40x3,7/140 2х0,48 Ом/м с желтым кабелем PN 10 (300м) | Ecoflex | м | 45.21 | 10.8504 | 34.3596
975 | 1034258 | Труба Uponor Supra Standard 40x3,7/140 2х0,05 Ом/м с белым кабелем PN 10 (300м) | Ecoflex | м | 46.95 | 11.268 | 35.682
976 | 1034259 | Труба Uponor Supra Standard 50x4,6/140 2х0,05 Ом/м с белым кабелем PN 10 (300м) | Ecoflex | м | 48.82 | 11.7168 | 37.1032
977 | 1034254 | Труба Uponor Supra Standard 50x4,6/140 2х0,48 Ом/м с желтым кабелем PN 10 (300м) | Ecoflex | м | 48.82 | 11.7168 | 37.1032
978 | 1044066 | Труба Uponor Supra PLus Twin 25 х 2,3+18 х 2,5/140 PN 10/6 (100 метров) | Ecoflex | м | 52.98 | 12.7152 | 40.2648
979 | 1045880 | Труба Uponor Thermo Twin 2x25x3,5/175 PN10 (200 м) | Ecoflex | м | 54.31 | 13.0344 | 41.2756
980 | 1045877 | Труба Uponor Thermo Single 40x5,5/175 PN10 (200 м) | Ecoflex | м | 58.44 | 14.0256 | 44.4144
981 | 1034260 | Труба Uponor Supra Standard 63x5,8/140 2х0,05 Ом/м с белым кабелем PN 10 (300м) | Ecoflex | м | 59 | 14.16 | 44.84
982 | 1034256 | Труба Uponor Supra Standard 75x6,8/175 PN 16 2х0,48 Ом/м с желтым кабелем PN 16 (100м) | Ecoflex | м | 62.61 | 15.0264 | 47.5836
983 | 1045881 | Труба Uponor Thermo Twin 2x32x4,4/175 PN10 (200 м) | Ecoflex | м | 62.92 | 15.1008 | 47.8192
984 | 1045878 | Труба Uponor Thermo Single 50x6,9/175 PN10 (200 м) | Ecoflex | м | 65.87 | 15.8088 | 50.0612
985 | 1045882 | Труба Uponor Thermo Twin 2x40x5,5/175 PN10 (200 м) | Ecoflex | м | 71.82 | 17.2368 | 54.5832
986 | 1045879 | Труба Uponor Thermo Single 63x8,7/175 PN10 (200 м) | Ecoflex | м | 75.96 | 18.2304 | 57.7296
987 | 1034257 | Труба Uponor Supra Standard 90x8,2/175 PN 16 2х0,48 Ом/м с желтым кабелем PN 16 (100м) | Ecoflex | м | 84.15 | 20.196 | 63.954
988 | 1034262 | Труба Uponor Supra Standard 90x8,2/200 2х0,05 Ом/м с белым кабелем PN16 (100м) | Ecoflex | м | 84.34 | 20.2416 | 64.0984
989 | 1034252 | Труба Uponor Supra PLus 90 x 8,2/200 PN 16 (100 метров) | Ecoflex | м | 84.91 | 20.3784 | 64.5316
990 | 1045883 | Труба Uponor Thermo Twin 2x50x6,9/200 PN10 (100 м) | Ecoflex | м | 103.05 | 24.732 | 78.318
991 | 1034271 | Комплект для удлинения (2 подключения) Uponor Supra Plus 175 | Ecoflex | шт | 228.77 | 54.9048 | 173.8652
992 | 1034247 | Комплект для удлинения (2 подключения) Uponor Supra Plus 200 | Ecoflex | шт | 228.77 | 54.9048 | 173.8652
993 | 1034269 | Комплект для удлинения Uponor Supra Plus 40-63/140 | Ecoflex | шт | 305.28 | 73.2672 | 232.0128
994 | 1034225 | Комплект для тройника Uponor Supra Plus 40-50/90 | Ecoflex | шт | 432.64 | 103.8336 | 328.8064
995 | 1034240 | Комплект для тройника Uponor Supra Standard 40-50/90 | Ecoflex | шт | 444.08 | 106.5792 | 337.5008
996 | 1034284 | Комплект для тройника Uponor Supra Plus 75-90/175 | Ecoflex | шт | 712.24 | 170.9376 | 541.3024
997 | 1034286 | Комплект для тройника Uponor Supra Standard 75-90/175 | Ecoflex | шт | 717.61 | 172.2264 | 545.3836
998 | 1034226 | Комплект для тройника Uponor Supra Plus 90-110/200 | Ecoflex | шт | 724.83 | 173.9592 | 550.8708
999 | 1034235 | Комплект подключений и окончаний Uponor Supra Standard 25-32/68 | Ecoflex | шт | 1169.12 | 280.5888 | 888.5312
1000 | 1035935 | Труба Uponor SUPRA PLUS 32 X 2,9 / 140, 100м | Ecoflex | м | 41.92 | 10.0608 | 31.8592
1001 | 1034272 | Комплект подключений и окончаний Uponor Supra Standard 40-50/90 | Ecoflex | шт | 1175.14 | 282.0336 | 893.1064
1002 | 1034273 | Комплект подключений и окончаний Uponor Supra Standard 40-63/140 | Ecoflex | шт | 1330.47 | 319.3128 | 1011.1572
1003 | 1034274 | Комплект подключений и окончаний Uponor Supra Standard 75/175 | Ecoflex | шт | 1334.73 | 320.3352 | 1014.3948
1004 | 1034236 | Комплект подключений и окончаний Uponor Supra Standard 90/175 | Ecoflex | шт | 1362.97 | 327.1128 | 1035.8572
1005 | 1034242 | Комплект для удлинения Uponor Supra Standard 25-32/68 | Ecoflex | шт | 189.03 | 45.3672 | 143.6628
1006 | 1034243 | Комплект для удлинения Uponor Supra Standard 40-50/90 | Ecoflex | шт | 210.15 | 50.436 | 159.714
1007 | 1034282 | Комплект для удлинения Uponor Supra Standard 40-63/140 | Ecoflex | шт | 263.68 | 63.2832 | 200.3968
1008 | 1034283 | Комплект для удлинения Uponor Supra Standard 75-90/175 | Ecoflex | шт | 319.07 | 76.5768 | 242.4932
1009 | 1034244 | Комплект для удлинения Uponor Supra Standard 110/200 | Ecoflex | шт | 319.07 | 76.5768 | 242.4932
1010 | 1034232 | Труба Uponor Supra Standard 40x3,7/90 2х0,05 Ом/м с белым кабелем PN 10 (300м) | Ecoflex | м | 40.94 | 9.8256 | 31.1144
1011 | 1034246 | Комплект для удлинения (2 подключения) Uponor Supra Plus 90 | Ecoflex | шт | 162.54 | 39.0096 | 123.5304
1012 | 1034270 | Комплект для удлинения (2 подключения) Uponor Supra Plus 140 | Ecoflex | шт | 217.38 | 52.1712 | 165.2088
1013 | 1044029 | Переход 90-68 | Ecoflex | шт | 13.48 | 3.2352 | 10.2448
1014 | 1036059 | Переход 140-90 | Ecoflex | шт | 13.48 | 3.2352 | 10.2448
1015 | 1018259 | Комплект изоляции для тройника или отвода 90 град. Uponor 140/140 | Ecoflex | шт | 342.85 | 82.284 | 260.566
1016 | 1036604 | Блок управления Uponor Supra Plus c датчиком температуры | Ecoflex | шт | 84.9 | 20.376 | 64.524
1017 | 1035953 | Блок регулятора и датчик Uponor 600 для Supra Standard | Ecoflex | шт | 925 | 222 | 703
1018 | 1034222 | Труба Uponor Supra Standard 100x10,0/200 PN 16 2х0,48 Ом/м с желтым кабелем PN 16 (100м) | Ecoflex | м | 94.58 | 22.6992 | 71.8808
1019 | 1034241 | Комплект для тройника Uponor Supra Standard 110/200 | Ecoflex | шт | 727.24 | 174.5376 | 552.7024
1020 | 1034213 | Труба Uponor Supra Standard 25x2,3/68 2х0,48 Ом/м с желтым кабелем PN 10 (500м) | Ecoflex | м | 34.37 | 8.2488 | 26.1212
1021 | 1018326 | Теплоизолированный колодец Uponor 100 1000/140-175-200х6 | Ecoflex | шт | 987.31 | 236.9544 | 750.3556
1022 | 1034227 | Комплект для удлинения Uponor Supra Plus 25-32/68 | Ecoflex | шт | 183.67 | 44.0808 | 139.5892
1023 | 1018316 | Концевой уплотнитель Uponor Single 25-32/68 | Ecoflex | шт | 51.22 | 12.2928 | 38.9272
1024 | 1034305 | Концевой уплотнитель Uponor Twin 18-28,18-28/140 | Ecoflex | шт | 75.85 | 18.204 | 57.646
1025 | 1018260 | Комплект для тройника или отвода 90 град. Uponor 175/175-140 | Ecoflex | шт | 380.72 | 91.3728 | 289.3472
1026 | 1034228 | Комплект для удлинения Uponor Supra Plus 40-50/90 | Ecoflex | шт | 204.68 | 49.1232 | 155.5568
1027 | 1044494 | Комплект узла прохода через фундамент Uponor 68 | Ecoflex | шт | 71.64 | 17.1936 | 54.4464
1028 | 1034268 | Комплект для удлинения Uponor Supra Plus 40-63/140 | Ecoflex | шт | 258.32 | 61.9968 | 196.3232
1029 | 1018327 | Теплоизолированный колодец Uponor 100 1000/140-175-200х8 | Ecoflex | шт | 1226.36 | 294.3264 | 932.0336
1030 | 1034203 | Проход через стену Uponor 175 | Ecoflex | шт | 79.36 | 19.0464 | 60.3136
1031 | 1036248 | Концевой уплотнитель Uponor Single 32-50/90 | Ecoflex | шт | 66.23 | 15.8952 | 50.3348
1032 | 1044495 | Комплект узла прохода через фундамент Uponor 90 | Ecoflex | шт | 76.76 | 18.4224 | 58.3376
1033 | 1004015 | Расширительная головка для ручного инструмента UPONOR Q&E 18мм | PEX | шт | 62.35 | 14.964 | 47.386
1034 | 1004014 | Расширительная головка UPONOR Q&E 28 мм для ручного и гидравлического инструмента | PEX | шт | 62.35 | 14.964 | 47.386
1035 | 1045639 | Рем.комплект: резиновое кольцо + алюминиевая пресс-гильза 16, 10 шт | MLCP | комплект | 9.38 | 2.2512 | 7.1288
1036 | 1045641 | Рем.комплект: резиновое кольцо + алюминиевая пресс-гильза 20, 10 шт | MLCP | комплект | 11.32 | 2.7168 | 8.6032
1037 | 1045642 | Рем.комплект: резиновое кольцо + алюминиевая пресс-гильза 25, 10 шт | MLCP | комплект | 20.96 | 5.0304 | 15.9296
1038 | 1045643 | Рем.комплект: резиновое кольцо + алюминиевая пресс-гильза 32, 10 шт | MLCP | комплект | 25.6 | 6.144 | 19.456
1039 | 1034543 | Капиллярный клапан UPONOR PUSH | PEX | шт | 75.42 | 18.1008 | 57.3192
1040 | 1013306 | Уплотнительное кольцо Wipex на резьбу 3" | PEX | шт | 3.13 | 0.7512 | 2.3788
1041 | 1018595 | Уплотнительное кольцо Wipex на резьбу 1 1/4" | PEX | шт | 0.82 | 0.1968 | 0.6232
1042 | 1018596 | Уплотнительное кольцо Wipex на резьбу 2" | PEX | шт | 1.08 | 0.2592 | 0.8208
1043 | 1005227 | Резьбовой соединительный элемент для пластикового коллектора Uponor | PEX | комплект | 47.55 | 11.412 | 36.138
1044 | 1007249 | Исполнительный механизм для коллектора WGF UPONOR, 24В. Длина кабеля 1м. | PEX | шт | 29.48 | 7.0752 | 22.4048
1045 | 1004054 | Масло для гидравлического инструмента 1 литр UPONOR | PEX | шт | 64.9 | 15.576 | 49.324
1046 | 1046740 | Аккумуляторный инструмент Uponor Q&E, Li-ion, 14,4В/230В | PEX | комплект | 810.16 | 194.4384 | 615.7216
1047 | 1046739 | Зарядное устройство Uponor Q&E, Li-ion, 230В, 50Гц / 16,5В, 4А, 100Вт | PEX | шт | 178.05 | 42.732 | 135.318
1048 | 1046738 | Аккумулятор Uponor Q&E, Li-ion, 14,4В, 2,4 Ач | PEX | шт | 316.82 | 76.0368 | 240.7832

## Tiemme
Артикул | Название номенклатуры | Валюта | Цена в Евро с НДС | Скидка 19% | Ваша цена в Евро с НДС
0660B263005 | Труба металлопластиковая AL-COBRAPEX 26х3.0 в бухтах по 50 м | EUR | 2.75 | 0.5225 | 2.2275
0660B323002 | Труба металлопластиковая AL-COBRAPEX 32х3.0 в бухтах по 25 м | EUR | 5.5 | 1.045 | 4.455
1000G001004 | 10х1/2" Переход обжим - нар. резьба, для медной трубы | EUR | 1.03 | 0.1957 | 0.8343
1000G001202 | 12X1/4' Переход обжим - наружная резьба, для медной трубы | EUR | 1.58 | 0.3002 | 1.2798
1000G001204 | 12X1/2' Переход обжим - наружная резьба, для медной трубы | EUR | 1.05 | 0.1995 | 0.8505
1001G101000 | 10X10 Муфта соединительная обжимная, для медной трубы | EUR | 1 | 0.19 | 0.81
1001G121000 | 12X10 Муфта соединительная обжимная, для медной трубы | EUR | 1.04 | 0.1976 | 0.8424
1001G121200 | 12X12 Муфта соединительная обжимная, для медной трубы | EUR | 1.07 | 0.2033 | 0.8667
1001G151000 | 15X10 Муфта соединительная обжимная, для медной трубы | EUR | 1.42 | 0.2698 | 1.1502
1001G151200 | 15X12 Муфта соединительная обжимная, для медной трубы | EUR | 1.42 | 0.2698 | 1.1502
1001G151500 | 15X15 Муфта соединительная обжимная, для медной трубы | EUR | 1.32 | 0.2508 | 1.0692
1001G221500 | 22X15 Муфта соединительная обжимная, для медной трубы | EUR | 2.62 | 0.4978 | 2.1222
1001G222200 | 22X22 Муфта соединительная обжимная, для медной трубы | EUR | 2.25 | 0.4275 | 1.8225
1001G282200 | 22*28 Муфта соединительная обжимная, для медной трубы | EUR | 3.48 | 0.6612 | 2.8188
1001G282800 | 28X28 Муфта соединительная обжимная, для медной трубы | EUR | 3.63 | 0.6897 | 2.9403
1001N151500 | 15X15 Муфта соединительная обжимная, никель, для медной трубы | EUR | 1.43 | 0.2717 | 1.1583
1002G001004 | 10x1/2" Переход обжим - внутр. резьба, для медной трубы | EUR | 1.17 | 0.2223 | 0.9477
1002G001204 | 12X1/2' Переход обжим - внутр. резьба, для медной трубы | EUR | 1.38 | 0.2622 | 1.1178
1002G001505 | 15X3/4' Переход обжим - внутр. резьба, для медной трубы | EUR | 2.12 | 0.4028 | 1.7172
1002G002205 | 22X3/4' Переход обжим - внутр. резьба, для медной трубы | EUR | 1.82 | 0.3458 | 1.4742
1002G002806 | 28x1'' Переход обжим - внутр. резьба, для медной трубы | EUR | 3.11 | 0.5909 | 2.5191
1003G101000 | 10X10 Уголок 90гр. обжимной, для медной трубы | EUR | 1.64 | 0.3116 | 1.3284
1003G121200 | 12X12 Уголок 90гр. обжимной, для медной трубы | EUR | 1.44 | 0.2736 | 1.1664
1003G151500 | 15X15 Уголок 90гр. обжимной, для медной трубы | EUR | 1.59 | 0.3021 | 1.2879
1003G222200 | 22X22 Уголок 90гр. обжимной, для медной трубы | EUR | 2.57 | 0.4883 | 2.0817
1003G282800 | 28*28 Уголок 90гр. обжимной, для медной трубы | EUR | 4.44 | 0.8436 | 3.5964
1004G001204 | 12X1/2' Уголок 90гр. обжим - наружная резьба, для медной трубы | EUR | 1.82 | 0.3458 | 1.4742
1005G001204 | 12X1/2' Уголок 90гр. обжим - внутр. резьба, для медной трубы | EUR | 1.65 | 0.3135 | 1.3365
1005G001504 | 15X1/2' Уголок 90гр. обжим - внутр. резьба, для медной трубы | EUR | 1.64 | 0.3116 | 1.3284
1005G002205 | 22X3/4' Уголок 90гр. обжим - внутр. резьба, для медной трубы | EUR | 2.95 | 0.5605 | 2.3895
1007G101010 | 10 Тройник обжимной, для медной трубы | EUR | 2.12 | 0.4028 | 1.7172
1007G121212 | 12 Тройник обжимной, для медной трубы | EUR | 2.16 | 0.4104 | 1.7496
1007G151215 | 15X12X15 Тройник обжимной, для медной трубы | EUR | 3.55 | 0.6745 | 2.8755
1007G151515 | 15 Тройник обжимной, для медной трубы | EUR | 2.34 | 0.4446 | 1.8954
1007G152215 | 15х22х15 Тройник редукционный, обжим, для медной трубы | EUR | 3.55 | 0.6745 | 2.8755
1007G221522 | 22X15X22 Тройник обжимной, для медной трубы | EUR | 3.41 | 0.6479 | 2.7621
1007G222222 | 22 Тройник обжимной, для медной трубы | EUR | 3.93 | 0.7467 | 3.1833
1007G222822 | 22х28х22 Тройник редукционный, обжим, для медной трубы | EUR | 6.77 | 1.2863 | 5.4837
1007G281528 | 28х15х28 Тройник редукционный, обжим, для медной трубы | EUR | 5.73 | 1.0887 | 4.6413
1007G282222 | 28х22х22 Тройник редукционный, обжим, для медной трубы | EUR | 6.78 | 1.2882 | 5.4918
1007G282228 | 28х22х28 Тройник редукционный, обжим, для медной трубы | EUR | 5.97 | 1.1343 | 4.8357
1009G120412 | 12x1/2" Тройник, обжим - внутр. резьба, для медной трубы | EUR | 2.74 | 0.5206 | 2.2194
1009G150415 | 15x1/2" Тройник, обжим - внутр. резьба, для медной трубы | EUR | 2.61 | 0.4959 | 2.1141
1009G220422 | 22x1/2" Тройник, обжим - внутр. резьба, для медной трубы | EUR | 3.66 | 0.6954 | 2.9646
1009G220522 | 22х3/4" Тройник, обжим - внутр. резьба, для медной трубы | EUR | 5.01 | 0.9519 | 4.0581
1009G220622 | 22х1" Тройник, обжим - внутр. резьба, для медной трубы | EUR | 8.07 | 1.5333 | 6.5367
1009G280428 | 28х1/2" Тройник, обжим - внутр. резьба, для медной трубы | EUR | 7.46 | 1.4174 | 6.0426
1009G280528 | 28х3/4" Тройник, обжим - внутр. резьба, для медной трубы | EUR | 7.68 | 1.4592 | 6.2208
1009G280628 | 28х1" Тройник, обжим - внутр. резьба, для медной трубы | EUR | 8.47 | 1.6093 | 6.8607
1010G15151515 | 15 Крестовина, обжим, для медной трубы | EUR | 5.25 | 0.9975 | 4.2525
1010G22222222 | 22 Крестовина, обжим, для медной трубы | EUR | 7.32 | 1.3908 | 5.9292
1010G28282828 | 28 Крестовина, обжим, для медной трубы | EUR | 13.82 | 2.6258 | 11.1942
1014G001091 | 10 Обжимная гайка, для медной трубы | EUR | 0.38 | 0.0722 | 0.3078
1014G001203 | 12 Обжимная гайка, для медной трубы | EUR | 0.38 | 0.0722 | 0.3078
1014G001504 | 15 Обжимная гайка, для медной трубы | EUR | 0.44 | 0.0836 | 0.3564
1014G002261 | 22 Обжимная гайка, для медной трубы | EUR | 0.61 | 0.1159 | 0.4941
1014G002863 | 28 Обжимная гайка, для медной трубы | EUR | 0.91 | 0.1729 | 0.7371
1015G0610 | 10 Обжимное кольцо, для медной трубы | EUR | 0.18 | 0.0342 | 0.1458
1015G0712 | 12 Обжимное кольцо, для медной трубы | EUR | 0.2 | 0.038 | 0.162
1015G0815 | 15 Обжимное кольцо, для медной трубы | EUR | 0.22 | 0.0418 | 0.1782
1015G0822 | 22 Обжимное кольцо, для медной трубы | EUR | 0.3 | 0.057 | 0.243
1015G0928 | 28 Обжимное кольцо, для медной трубы | EUR | 0.36 | 0.0684 | 0.2916
1037G151515 | 15х15х15 Тройник трехплоскостной, обжим, для медной трубы | EUR | 5.11 | 0.9709 | 4.1391
1037G221515 | 18х15х18 Тройник трехплоскостной, обжим, для медной трубы | EUR | 7.36 | 1.3984 | 5.9616
1037G221522 | 22х15х22 Тройник трехплоскостной, обжим, для медной трубы | EUR | 7.5 | 1.425 | 6.075
1037G222222 | 22х22х22 Тройник трехплоскостной, обжим, для медной трубы | EUR | 7.82 | 1.4858 | 6.3342
1100C001003CZ | 10х3/8", соединитель прямой с наружной резьбой, хром, для медной трубы | EUR | 1.35 | 0.2565 | 1.0935
1100C001004CZ | 10х1/2", соединитель прямой с наружной резьбой, хром, для медной трубы | EUR | 1.48 | 0.2812 | 1.1988
1100C001203CZ | 12х3/8", соединитель прямой с наружной резьбой, хром, для медной трубы | EUR | 1.35 | 0.2565 | 1.0935
1100C001204CZ | 12х1/2", соединитель прямой с наружной резьбой, хром, для медной трубы | EUR | 1.43 | 0.2717 | 1.1583
1100C001503CZ | 15х3/8", соединитель прямой с наружной резьбой, хром, для медной трубы | EUR | 1.61 | 0.3059 | 1.3041
1100C001504CZ | 15х1/2", соединитель прямой с наружной резьбой, хром, для медной трубы | EUR | 1.56 | 0.2964 | 1.2636
1100G001004 | 10X1/2' Переход обжим - наружная резьба, для медной трубы | EUR | 0.91 | 0.1729 | 0.7371
1100G001504 | 15X1/2' Переход обжим - наружная резьба, для медной трубы | EUR | 1.02 | 0.1938 | 0.8262
1100G001505 | 15X3/4' Переход обжим - наружная. резьба, для медной трубы | EUR | 1.9 | 0.361 | 1.539
1100G001804 | 18X1/2' Переход обжим - наружная резьба, для медной трубы | EUR | 1.43 | 0.2717 | 1.1583
1100G001805 | 18X3/4' Переход обжим - наружная резьба, для медной трубы | EUR | 1.82 | 0.3458 | 1.4742
1100G002205 | 22X3/4' Переход обжим - наружная резьба, для медной трубы | EUR | 1.77 | 0.3363 | 1.4337
1100G002206 | 22X 1' Переход обжим - наружная резьба, для медной трубы | EUR | 2.4 | 0.456 | 1.944
1100G002806 | 28*1'' Соединитель прямой обжим - нар.р.TIEMME, для медной трубы | EUR | 3.01 | 0.5719 | 2.4381
1101C101000CZ | 10х10 Соединитель прямой, обжим, хром, для медной трубы | EUR | 1.69 | 0.3211 | 1.3689
1101C121000CZ | 12х10 Соединитель прямой, обжим, хром, для медной трубы | EUR | 1.65 | 0.3135 | 1.3365
1101C121200CZ | 12х12 Соединитель прямой, обжим, хром, для медной трубы | EUR | 1.78 | 0.3382 | 1.4418
1101C151000CZ | 15х10 Соединитель прямой, обжим, хром, для медной трубы | EUR | 2.59 | 0.4921 | 2.0979
1101C151200CZ | 15х12 Соединитель прямой, обжим, хром, для медной трубы | EUR | 2.13 | 0.4047 | 1.7253
1101C151500CZ | 15х15 Соединитель прямой, обжим, хром, для медной трубы | EUR | 2.21 | 0.4199 | 1.7901
1101G181500 | 18X15 Муфта соединительная обжимная, для медной трубы | EUR | 3 | 0.57 | 2.43
1101G181800 | 18X18 Муфта соединительная обжимная, для медной трубы | EUR | 1.82 | 0.3458 | 1.4742
1102C001003CZ | 10х3/8" Соединитель прямой, обжим - внутр. резьба, хром, для медной трубы | EUR | 2.12 | 0.4028 | 1.7172
1102C001004CZ | 10х1/2" Соединитель прямой, обжим - внутр. резьба, хром, для медной трубы | EUR | 1.96 | 0.3724 | 1.5876
1102C001203CZ | 12х3/8" Соединитель прямой, обжим - внутр. резьба, хром, для медной трубы | EUR | 2.09 | 0.3971 | 1.6929
1102C001204CZ | 12х1/2" Соединитель прямой, обжим - внутр. резьба, хром, для медной трубы | EUR | 1.93 | 0.3667 | 1.5633
1102C001504CZ | 15х1/2" Соединитель прямой, обжим - внутр. резьба, хром, для медной трубы | EUR | 1.93 | 0.3667 | 1.5633
1102G001504 | 15X1/2' Переход обжим - внутр. резьба, для медной трубы | EUR | 1.11 | 0.2109 | 0.8991
1102G001804 | 18X1/2' Переход обжим - внутр. резьба, для медной трубы | EUR | 1.76 | 0.3344 | 1.4256
1102G001805 | 18X3/4' Переход обжим - внутр. резьба, для медной трубы | EUR | 2.04 | 0.3876 | 1.6524
1102G002206 | 22X 1' Переход обжим - внутр. резьба, для медной трубы | EUR | 2.62 | 0.4978 | 2.1222
1103C101000CZ | 10х10 Угольник 90 гр., обжим, хром, для медной трубы | EUR | 2.26 | 0.4294 | 1.8306
1103C121200CZ | 12х12 Угольник 90 гр., обжим, хром, для медной трубы | EUR | 2.27 | 0.4313 | 1.8387
1103C151000CZ | 15х10 Угольник 90 гр., обжим, хром, для медной трубы | EUR | 2.95 | 0.5605 | 2.3895
1103C151500CZ | Угольник обжим-обжим 15х15 (хромированный) | EUR | 2.68 | 0.5092 | 2.1708
1103G181800 | 18X18 Уголок 90гр. обжимной, для медной трубы | EUR | 2.27 | 0.4313 | 1.8387
1104C001003CZ | 10х3/8" Угольник 90 гр., обжим - нар. резьба, хром, для медной трубы | EUR | 3.25 | 0.6175 | 2.6325
1104C001004CZ | 10х1/2" Угольник 90 гр., обжим - нар. резьба, хром, для медной трубы | EUR | 2.59 | 0.4921 | 2.0979
1104C001203CZ | 12x3/8" Угольник 90 гр., обжим - нар. резьба, хром, для медной трубы | EUR | 2.97 | 0.5643 | 2.4057
1104C001204CZ | 12x1/2" Угольник 90 гр., обжим - нар. резьба, хром, для медной трубы | EUR | 2.46 | 0.4674 | 1.9926
1104C001504CZ | 15х1/2" Угольник 90 гр., обжим - нар. резьба, хром, для медной трубы | EUR | 2.6 | 0.494 | 2.106
1104G001504 | 15X1/2' Уголок 90гр. обжим - наружная резьба, для медной трубы | EUR | 1.79 | 0.3401 | 1.4499
1104G001505 | 15X3/4' Уголок 90гр. обжим - наружная резьба, для медной трубы | EUR | 2.95 | 0.5605 | 2.3895
1104G001804 | 18X1/2' Уголок 90гр. обжим - наружная резьба, для медной трубы | EUR | 2.62 | 0.4978 | 2.1222
1104G002205 | 22X3/4' Уголок 90гр. обжим - наружная резьба, для медной трубы | EUR | 2.95 | 0.5605 | 2.3895
1105C001004CZ | 10х1/2" Угольник 90 гр., обжим - внутр. резьба, хром, для медной трубы | EUR | 2.64 | 0.5016 | 2.1384
1105C001203CZ | 12x3/8" Угольник 90 гр., обжим - внутр. резьба, хром, для медной трубы | EUR | 3.52 | 0.6688 | 2.8512
1105C001204CZ | 12x1/2" Угольник 90 гр., обжим - внутр. резьба, хром, для медной трубы | EUR | 2.22 | 0.4218 | 1.7982
1105C001504CZ | 15х1/2" Угольник 90 гр., обжим - внутр. резьба, хром, для медной трубы | EUR | 2.46 | 0.4674 | 1.9926
1105G001804 | 18X1/2' Уголок 90гр. обжим - внутр. резьба, для медной трубы | EUR | 2.13 | 0.4047 | 1.7253
1105G001805 | 18X3/4' Уголок 90гр. обжим - внутр. резьба, для медной трубы | EUR | 3.08 | 0.5852 | 2.4948
1106C001004CZ | 10х1/2" Водорозетка, обжим - внутр. резьба, хром, для медной трубы | EUR | 4.81 | 0.9139 | 3.8961
1106C001204CZ | 12x1/2" Водорозетка, обжим - внутр. резьба, хром, для медной трубы | EUR | 4.18 | 0.7942 | 3.3858
1106C001504CZ | 15х1/2" Водорозетка, обжим - внутр. резьба, хром, для медной трубы | EUR | 3.82 | 0.7258 | 3.0942
1106G001004 | 10X1/2' Уголок настенный 90гр. обжим - внутр. резьба, для медной трубы | EUR | 2.17 | 0.4123 | 1.7577
1106G001204 | 12X1/2' Уголок настенный 90гр. обжим - внутр. резьба, для медной трубы | EUR | 2.17 | 0.4123 | 1.7577
1106G001204CZ | 12х1/2" Водорозетка 90 гр., обжим-внутр.резьба, для медной трубы | EUR | 3.68 | 0.6992 | 2.9808
1106G001505 | 15х3/4" Водорозетка 90 гр., обжим-внутр.резьба, для медной трубы | EUR | 5.25 | 0.9975 | 4.2525
1106G001804 | 18х1/2" Водорозетка 90 гр., обжим-внутр.резьба, для медной трубы | EUR | 4.27 | 0.8113 | 3.4587
1106G001805 | 18x3/4" Водорозетка 90 гр., обжим-внутр.резьба, для медной трубы | EUR | 5.1 | 0.969 | 4.131
1106G002204 | 22х1/2" Водорозетка 90 гр., обжим-внутр.резьба, для медной трубы | EUR | 4.57 | 0.8683 | 3.7017
1106G002205 | 22x3/4" Водорозетка 90 гр., обжим-внутр.резьба, для медной трубы | EUR | 5.68 | 1.0792 | 4.6008
1107G181518 | 18х15х18 Тройник редукционный, обжим, для медной трубы | EUR | 4.67 | 0.8873 | 3.7827
1107G181818 | 18 Тройник обжимной, для медной трубы | EUR | 3.52 | 0.6688 | 2.8512
1107G221822 | 22х18х22 Тройник редукционный, обжим, для медной трубы | EUR | 5.88 | 1.1172 | 4.7628
1108G150415 | 15х1/2" Тройник обжим - нар.резьба, для медной трубы | EUR | 2.94 | 0.5586 | 2.3814
1108G180418 | 18х1/2" Тройник обжим - нар.резьба, для медной трубы | EUR | 4.3 | 0.817 | 3.483
1108G220522 | 22х3/4" Тройник обжим - нар.резьба, для медной трубы | EUR | 7.43 | 1.4117 | 6.0183
1109G180418 | 18x1/2" Тройник, обжим - внутр. резьба, для медной трубы | EUR | 3.35 | 0.6365 | 2.7135
1109G180518 | 18х3/4" Тройник, обжим - внутр. резьба, для медной трубы | EUR | 4.47 | 0.8493 | 3.6207
1110G18181818 | 18 Крестовина, обжим, для медной трубы | EUR | 8.54 | 1.6226 | 6.9174
1114G001824 | 18 Обжимная гайка, для медной трубы | EUR | 0.56 | 0.1064 | 0.4536
1115G0818 | 18 Обжимное кольцо, для медной трубы | EUR | 0.23 | 0.0437 | 0.1863
1116G080100 | 8 Вставка латунная для медной трубы, для медной трубы | EUR | 0.36 | 0.0684 | 0.2916
1116G100100 | 10 Вставка латунная для медной трубы, для медной трубы | EUR | 0.24 | 0.0456 | 0.1944
1116G120100 | 12 Вставка латунная для медной трубы, для медной трубы | EUR | 0.28 | 0.0532 | 0.2268
1116G150100 | Втулка опорная для медной трубы 15x1,0 | EUR | 0.37 | 0.0703 | 0.2997
1116G180100 | 18 Вставка латунная для медной трубы, для медной трубы | EUR | 0.46 | 0.0874 | 0.3726
1116G220100 | 22 Вставка латунная для медной трубы, для медной трубы | EUR | 0.57 | 0.1083 | 0.4617
1120G122000 | 12sp.2,0 Вставка латунная для пластиковой трубы, для медной трубы | EUR | 0.32 | 0.0608 | 0.2592
1120G152500 | 15sp.2,5 Вставка латунная для пластиковой трубы, для медной трубы | EUR | 0.32 | 0.0608 | 0.2592
1120G182500 | 18sp.2,5 Вставка латунная для пластиковой трубы, для медной трубы | EUR | 0.38 | 0.0722 | 0.3078
1120G223000 | 22sp.3,0 Вставка латунная для пластиковой трубы, для медной трубы | EUR | 0.56 | 0.1064 | 0.4536
1120G283000 | 28sp.3,0 Вставка латунная для пластиковой трубы, для медной трубы | EUR | 0.95 | 0.1805 | 0.7695
1120G284000 | 28 sp. 4,0 Вставка латунная для пластиковой трубы, для медной трубы | EUR | 1.3 | 0.247 | 1.053
1140G001504 | 15х1/2" Соединитель со сгоном, обжим, для медной трубы | EUR | 2.29 | 0.4351 | 1.8549
1140G001505 | 15х3/4" Соединитель со сгоном, обжим, для медной трубы | EUR | 3.79 | 0.7201 | 3.0699
1140G002205 | 22х3/4" Соединитель со сгоном, обжим, для медной трубы | EUR | 4.65 | 0.8835 | 3.7665
1142G001515 | 15х15 Соединитель со спускным клапаном, для медной трубы | EUR | 7.75 | 1.4725 | 6.2775
1142G002222 | 22х22 Соединитель со спускным клапаном, для медной трубы | EUR | 8.5 | 1.615 | 6.885
1142G002828 | 28х28 Соединитель со спускным клапаном, для медной трубы | EUR | 10.17 | 1.9323 | 8.2377
1235G001404 | 14х1/2" Соединитель с кольцом для медной трубы - вн.р | EUR | 0.8 | 0.152 | 0.648
1235G001504 | 15х1/2" Соединитель с кольцом для медной трубы - вн.р | EUR | 0.8 | 0.152 | 0.648
1235G001604 | 16х1/2" Соединитель с кольцом для медной трубы - вн.р | EUR | 0.8 | 0.152 | 0.648
1241N001505 | 15х3/4" Соединитель (евроконус) для медной трубы | EUR | 2.47 | 0.4693 | 2.0007
1241N001605 | 16х3/4" Соединитель (евроконус) для медной трубы | EUR | 2.47 | 0.4693 | 2.0007
1400G162004 | 16х1/2" Соединитель для РЕХ прямой обжим - нар.р. | EUR | 1.26 | 0.2394 | 1.0206
1400G162005 | 16х3/4" Соединитель для РЕХ прямой обжим - нар.р. | EUR | 2.19 | 0.4161 | 1.7739
1400G202004 | 20х1/2" Соединитель для РЕХ прямой обжим - нар.р. | EUR | 2.45 | 0.4655 | 1.9845
1400G202005 | 20х3/4" Соединитель для РЕХ прямой обжим - нар.р. | EUR | 2.35 | 0.4465 | 1.9035
1400G252305 | 25х3/4" Соединитель для РЕХ прямой обжим - нар.р. | EUR | 5.02 | 0.9538 | 4.0662
1400G252306 | 25х1" Соединитель для РЕХ прямой обжим - нар.р. | EUR | 5.05 | 0.9595 | 4.0905
1400G323005 | 32х3/4" Соединитель для РЕХ прямой обжим - нар.р. | EUR | 6.55 | 1.2445 | 5.3055
1400G323006 | 32х1" Соединитель для РЕХ прямой обжим - нар.р. | EUR | 6.55 | 1.2445 | 5.3055
1401G162000 | 16х16 Соединитель для РЕХ прямой обжим труба - труба | EUR | 2.32 | 0.4408 | 1.8792
1401G202000 | 20х20 Соединитель для РЕХ прямой обжим труба - труба | EUR | 4.7 | 0.893 | 3.807
1401G252300 | 25х25 Соединитель для РЕХ прямой обжим труба - труба | EUR | 7.94 | 1.5086 | 6.4314
1401G323000 | 32х32 Соединитель для РЕХ прямой обжим труба - труба | EUR | 10.85 | 2.0615 | 8.7885
1402G162004 | 16х1/2" Соединитель для РЕХ прямой обжим - вн.р. | EUR | 1.41 | 0.2679 | 1.1421
1402G162005 | 16х3/4" Соединитель для РЕХ прямой обжим - вн.р. | EUR | 2.1 | 0.399 | 1.701
1402G202004 | 20х1/2" Соединитель для РЕХ прямой обжим - вн.р. | EUR | 2.91 | 0.5529 | 2.3571
1402G202005 | 20х3/4" Соединитель для РЕХ прямой обжим - вн.р. | EUR | 2.91 | 0.5529 | 2.3571
1402G252305 | 25х3/4" Соединитель для РЕХ прямой обжим - вн.р. | EUR | 5.42 | 1.0298 | 4.3902
1402G323006 | 32х1" Соединитель для РЕХ прямой обжим - вн.р. | EUR | 8.67 | 1.6473 | 7.0227
1403G252300 | 25х25 Уголок 90° для РЕХ обжим труба - труба | EUR | 8.85 | 1.6815 | 7.1685
1403G323000 | 32х32 Уголок 90° для РЕХ обжим труба - труба | EUR | 12.98 | 2.4662 | 10.5138
1404G162004 | 16х1/2" Уголок 90° для РЕХ обжим - нар.р. | EUR | 2.16 | 0.4104 | 1.7496
1404G162005 | 16х3/4" Уголок 90° для РЕХ обжим - нар.р. | EUR | 2.73 | 0.5187 | 2.2113
1404G202005 | 20х3/4" Уголок 90° для РЕХ обжим - нар.р. | EUR | 4.22 | 0.8018 | 3.4182
1404G252305 | 25х3/4" Уголок 90° для РЕХ обжим - нар.р. | EUR | 6.48 | 1.2312 | 5.2488
1406G162004 | 16х1/2" Уголок настенный 90° для РЕХ обжим - вн.р. | EUR | 2.71 | 0.5149 | 2.1951
1407G162000 | 16х16х16 Тройник равнопроходной обжимной для РЕХ | EUR | 3.28 | 0.6232 | 2.6568
1407G202000 | 20х20х20 Тройник равнопроходной обжимной для РЕХ | EUR | 6.5 | 1.235 | 5.265
1407G252300 | 25х25х25 Тройник равнопроходной обжимной для РЕХ | EUR | 12.86 | 2.4434 | 10.4166
1409G162004 | 16х1/2"х16 Тройник для РЕХ обжим - вн.р. | EUR | 3.06 | 0.5814 | 2.4786
1409G202004 | 20х1/2"х20 Тройник для РЕХ обжим - вн.р. | EUR | 6.94 | 1.3186 | 5.6214
1409G202005 | 20х3/4"х20 Тройник для РЕХ обжим - вн.р. | EUR | 7.36 | 1.3984 | 5.9616
1409G252305 | 25х3/4"х25 Тройник для РЕХ обжим - вн.р. | EUR | 10.85 | 2.0615 | 8.7885
1435G121116 | 12 (1,1)х1/2" Соединитель для PEX, обжим - вн.р | EUR | 1.46 | 0.2774 | 1.1826
1435G122016 | 12 (2,0)х1/2" Соединитель для PEX, обжим - вн.р | EUR | 1.32 | 0.2508 | 1.0692
1435G142016 | 14 (2,0)х1/2" Соединитель для PEX, обжим - вн.р | EUR | 1.46 | 0.2774 | 1.1826
1435G162016 | 16 (2,0)х1/2" Соединитель для PEX, обжим - вн.р | EUR | 1.32 | 0.2508 | 1.0692
1435G162216 | 16 (2,2)х1/2" Соединитель для PEX, обжим - вн.р | EUR | 1.32 | 0.2508 | 1.0692
1436N172005 | Евроконус 17/2,0х3/4" | EUR | 1.89 | 0.3591 | 1.5309
1450G162004 | Соединитель PEX - н.р., 16х2 - 1/2", OR | EUR | 2.19 | 0.4161 | 1.7739
1450G202004 | Соединитель PEX - н.р., 20х2 - 1/2", OR | EUR | 2.25 | 0.4275 | 1.8225
1530C0410 | Удлинитель ХРОМ 1/2х10мм | EUR | 1.02 | 0.1938 | 0.8262
1530C04100 | Удлинитель ХРОМ 1/2х100мм | EUR | 4.6 | 0.874 | 3.726
1530C0415 | Удлинитель ХРОМ 1/2х15мм | EUR | 1.16 | 0.2204 | 0.9396
1530C0420 | Удлинитель ХРОМ 1/2х20мм | EUR | 1.24 | 0.2356 | 1.0044
1530C0425 | Удлинитель ХРОМ 1/2х25мм | EUR | 1.54 | 0.2926 | 1.2474
1530C0430 | Удлинитель ХРОМ 1/2х30мм | EUR | 1.58 | 0.3002 | 1.2798
1530C0440 | Удлинитель ХРОМ 1/2х40мм | EUR | 2.28 | 0.4332 | 1.8468
1530C0450 | Удлинитель ХРОМ 1/2х50мм | EUR | 2.63 | 0.4997 | 2.1303
1530C0480 | Удлинитель ХРОМ 1/2х80мм | EUR | 3.75 | 0.7125 | 3.0375
1530C0510 | Удлинитель ХРОМ 3/4х10мм | EUR | 1.39 | 0.2641 | 1.1259
1530C05100 | Удлинитель ХРОМ 100 мм 3/4"х 3/4" | EUR | 6.16 | 1.1704 | 4.9896
1530C0515 | Удлинитель ХРОМ 3/4х15мм | EUR | 1.75 | 0.3325 | 1.4175
1530C0520 | Удлинитель ХРОМ 3/4х20мм | EUR | 1.82 | 0.3458 | 1.4742
1530C0525 | Удлинитель ХРОМ 3/4х25мм | EUR | 2.35 | 0.4465 | 1.9035
1530C0530 | Удлинитель ХРОМ 3/4х30мм | EUR | 2.34 | 0.4446 | 1.8954
1530C0540 | Удлинитель ХРОМ 3/4х40мм | EUR | 3.4 | 0.646 | 2.754
1530C0550 | Удлинитель ХРОМ 50 мм 3/4"х 3/4" | EUR | 4.63 | 0.8797 | 3.7503
1530C0580 | Удлинитель ХРОМ 3/4х80мм | EUR | 5.23 | 0.9937 | 4.2363
1530C0610 | Удлинитель ХРОМ 10 мм 1"х 1" | EUR | 3.25 | 0.6175 | 2.6325
1530C0615 | Удлинитель ХРОМ 15 мм 1"х1" | EUR | 3.35 | 0.6365 | 2.7135
1530C0620 | Удлинитель ХРОМ 20 мм 1"х1" | EUR | 3.67 | 0.6973 | 2.9727
1530C0625 | Удлинитель ХРОМ 25 мм 1"х1" | EUR | 6.27 | 1.1913 | 5.0787
1530C0630 | Удлинитель ХРОМ 30 мм 1"х1" | EUR | 6.64 | 1.2616 | 5.3784
1530C0640 | Удлинитель ХРОМ 40 мм 1"х1" | EUR | 7.39 | 1.4041 | 5.9859
1530C0650 | Удлинитель ХРОМ 50 мм 1"х1" | EUR | 7.97 | 1.5143 | 6.4557
1530G0410 | Удлинитель 10х1/2 , латунь | EUR | 0.73 | 0.1387 | 0.5913
1530G0430 | Удлинитель 30х1/2 , латунь | EUR | 1.32 | 0.2508 | 1.0692
1530G0450 | Удлинитель 50х1/2, латунь | EUR | 2.36 | 0.4484 | 1.9116
1530G0480 | Удлинитель 1/2х80мм, латунь | EUR | 3.1 | 0.589 | 2.511
1530G0550 | Удлинитель 50х3/4, латунь | EUR | 4.2 | 0.798 | 3.402
1550C000404 | Муфта (хром) 1/2" вн.р. | EUR | 1.12 | 0.2128 | 0.9072
1550C000505 | Муфта (хром) 3/4" вн.р. | EUR | 1.43 | 0.2717 | 1.1583
1550G000303 | Муфта (латунь) 3/8" вн.р. | EUR | 1.03 | 0.1957 | 0.8343
1550G000404 | Муфта (латунь) 1/2" вн.р. | EUR | 0.89 | 0.1691 | 0.7209
1550G000504 | Муфта (латунь) 3/4"х1/2" вн.р. | EUR | 1.21 | 0.2299 | 0.9801
1550G000505 | Муфта (латунь) 3/4" вн.р. | EUR | 1.2 | 0.228 | 0.972
1550G000604 | Муфта (латунь) 1"х1/2" вн.р. | EUR | 2.42 | 0.4598 | 1.9602
1550G000605 | Муфта (латунь) 1"х3/4" вн.р. | EUR | 2.42 | 0.4598 | 1.9602
1550G000606 | Муфта (латунь) 1" вн.р. | EUR | 2.56 | 0.4864 | 2.0736
1550G000706 | Муфта (латунь) 1 1/4"х1" вн.р. | EUR | 4.22 | 0.8018 | 3.4182
1550G000707 | Муфта (латунь) 1 1/4" вн.р. | EUR | 3.8 | 0.722 | 3.078
1550G000808 | Муфта (латунь) 1 1/2" вн.р. | EUR | 6.24 | 1.1856 | 5.0544
1550G000909 | Муфта (латунь) 2" вн.р. | EUR | 10.33 | 1.9627 | 8.3673
1550N000403 | Муфта (никель) 1/2"х3/8" вн.р. | EUR | 0.88 | 0.1672 | 0.7128
1550N000404 | Муфта (никель) 1/2" вн.р. | EUR | 0.97 | 0.1843 | 0.7857
1550N000504 | Муфта (никель) 3/4"х1/2" вн.р. | EUR | 1.32 | 0.2508 | 1.0692
1550N000505 | Муфта (никель) 3/4" вн.р. | EUR | 1.32 | 0.2508 | 1.0692
1550N000605 | Муфта (никель) 1"х3/4" вн.р. | EUR | 2.54 | 0.4826 | 2.0574
1550N000606 | Муфта (никель) 1" вн.р. | EUR | 2.94 | 0.5586 | 2.3814
1550N000707 | Муфта 1 1/4" (никель) | EUR | 4.19 | 0.7961 | 3.3939
1550N000808 | Муфта 1 1/2" (никель) | EUR | 6.76 | 1.2844 | 5.4756
1551G000304 | Переход (латунь) 3/8"x1/2" нар.р.-вн.р. | EUR | 0.78 | 0.1482 | 0.6318
1551G000403 | Переход (латунь) 1/2"x3/8" нар.р.-вн.р. | EUR | 0.74 | 0.1406 | 0.5994
1551g000404 | Переход (латунь) 1/2"x1/2" нар.р.-вн.р. | EUR | 0.82 | 0.1558 | 0.6642
1551G000405 | Переход (латунь) 1/2"x3/4" нар.р.-вн.р | EUR | 1.05 | 0.1995 | 0.8505
1551G000406 | Переход (латунь) 1/2"x1" нар.р.-вн.р | EUR | 1.95 | 0.3705 | 1.5795
1551G000504 | Переход (латунь) 3/4"x1/2" нар.р.-вн.р. | EUR | 1.06 | 0.2014 | 0.8586
1551g000505 | Переход (латунь) 3/4"x3/4" нар.р.-вн.р. | EUR | 1.39 | 0.2641 | 1.1259
1551G000506 | Переход (латунь) 3/4"x1" нар.р.- вн.р.. | EUR | 1.83 | 0.3477 | 1.4823
1551G000605 | Переход (латунь) 1"x3/4" нар.р.-вн.р. | EUR | 2.21 | 0.4199 | 1.7901
1551G000606 | Переход (латунь) 1"x1" нар.р.-вн.р. | EUR | 1.89 | 0.3591 | 1.5309
1551N000304 | Переход (никель) 3/8"x1/2" нар.р.-вн.р. | EUR | 0.86 | 0.1634 | 0.6966
1551N000405 | Переход (никель) 1/2"x3/4" нар.р.-вн.р. | EUR | 1.17 | 0.2223 | 0.9477
1551N000406 | Переход (никель) 1/2"x1" нар.р.-вн.р. | EUR | 2.02 | 0.3838 | 1.6362
1551N000506 | Переход (никель) 3/4"x1" нар.р.-вн.р. | EUR | 1.97 | 0.3743 | 1.5957
1552C000404 | Переход (хром) 1/2"x1/2" нар.р.-нар.р. | EUR | 0.74 | 0.1406 | 0.5994
1552C000504 | Переход (хром) 3/4"x1/2" нар.р.-нар.р. | EUR | 1.09 | 0.2071 | 0.8829
1552C000505 | Переход (хром) 1/2"x1/2" нар.р.-нар.р. | EUR | 1.16 | 0.2204 | 0.9396
1552C000605 | Переход (хром) 1"x3/4" нар.р.-нар.р. | EUR | 2.11 | 0.4009 | 1.7091
1552C000706 | Переход (хром) 1 1/4"x1" нар.р.-нар.р. | EUR | 3.73 | 0.7087 | 3.0213
1552G000302 | Ниппель (латунь) 3/8"x1/4" нар.р.-нар.р. | EUR | 0.53 | 0.1007 | 0.4293
1552g000303 | Ниппель (латунь) 3/8"x3/8" нар.р.-нар.р. | EUR | 0.44 | 0.0836 | 0.3564
1552G000403 | Ниппель (латунь) 1/2"x3/8" нар.р.-нар.р. | EUR | 0.54 | 0.1026 | 0.4374
1552G000404 | Ниппель (латунь) 1/2"x1/2" нар.р.-нар.р. | EUR | 0.54 | 0.1026 | 0.4374
1552G000504 | Ниппель (латунь) 3/4"x1/2" нар.р.-нар.р. | EUR | 0.87 | 0.1653 | 0.7047
1552G000505 | Ниппель (латунь) 3/4"x3/4" нар.р.-нар.р. | EUR | 0.92 | 0.1748 | 0.7452
1552G000604 | Ниппель (латунь) 1"x1/2" нар.р.-нар.р. | EUR | 1.62 | 0.3078 | 1.3122
1552G000605 | Ниппель (латунь) 1"x3/4" нар.р.-нар.р. | EUR | 1.76 | 0.3344 | 1.4256
1552G000606 | Ниппель (латунь) 1"x1" нар.р.-нар.р. | EUR | 1.62 | 0.3078 | 1.3122
1552G000706 | Ниппель (латунь) 1 1/4"x1" нар.р.-нар.р. | EUR | 3.11 | 0.5909 | 2.5191
1552G000707 | Ниппель (латунь) 1 1/4"x1 1/4" нар.р.-нар.р. | EUR | 3.51 | 0.6669 | 2.8431
1552G000807 | Ниппель (латунь) 1 1/2"x1 1/4" нар.р.-нар.р. | EUR | 5.28 | 1.0032 | 4.2768
1552G000808 | Ниппель (латунь) 1 1/2"x1 1/2" нар.р.-нар.р. | EUR | 4.52 | 0.8588 | 3.6612
1552G000908 | Ниппель (латунь) 2"x1 1/2" нар.р.-нар.р. | EUR | 10.15 | 1.9285 | 8.2215
1552G000909 | Ниппель (латунь) 2"x2" нар.р.-нар.р. | EUR | 8.63 | 1.6397 | 6.9903
1552N000403 | Ниппель (никель) 1/2"x3/8" нар.р.-нар.р. | EUR | 0.61 | 0.1159 | 0.4941
1552N000404 | Ниппель (никель) 1/2"x1/2" нар.р.-нар.р. | EUR | 0.64 | 0.1216 | 0.5184
1552N000504 | Ниппель (никель) 3/4"x1/2" нар.р.-нар.р. | EUR | 0.96 | 0.1824 | 0.7776
1552N000505 | Ниппель (никель) 3/4"x3/4" нар.р.-нар.р. | EUR | 1.02 | 0.1938 | 0.8262
1552N000604 | Ниппель (никель) 1"x1/2" нар.р.-нар.р. | EUR | 1.79 | 0.3401 | 1.4499
1552N000605 | Ниппель (никель) 1"x3/4" нар.р.-нар.р. | EUR | 1.89 | 0.3591 | 1.5309
1552N000606 | Ниппель (никель) 1"x1" нар.р.-нар.р. | EUR | 1.83 | 0.3477 | 1.4823
1552N000706 | Ниппель (никель) 1 1/4"x1" нар.р.-нар.р. | EUR | 3.41 | 0.6479 | 2.7621
1552N000807 | Ниппель (никель) 1 1/2"x1 1/4" нар.р.-нар.р. | EUR | 5.81 | 1.1039 | 4.7061
1552N000808 | Ниппель (никель) 1 1/2"x1 1/2" нар.р.-нар.р. | EUR | 5.14 | 0.9766 | 4.1634
1552N000908 | Ниппель (никель) 2"x1 1/2" нар.р.-нар.р. | EUR | 11.14 | 2.1166 | 9.0234
1555G000404 | Сгон прямой латунный 1/2"x1/2" | EUR | 2.08 | 0.3952 | 1.6848
1555G000505 | Сгон прямой латунный 3/4"x3/4" | EUR | 3.13 | 0.5947 | 2.5353
1555G000606 | Сгон прямой латунный 1"x1" | EUR | 4.96 | 0.9424 | 4.0176
1555G000707 | Сгон прямой латунный 1 1/4"x1 1/4" | EUR | 8.25 | 1.5675 | 6.6825
1555G000909 | Сгон прямой латунный 2"x2" | EUR | 29.37 | 5.5803 | 23.7897
1555N000404 | Сгон прямой 1/2"x1/2" ВН, никелированный | EUR | 2.24 | 0.4256 | 1.8144
1555N000505 | Сгон прямой 3/4"x3/4" ВН, никелированный | EUR | 3.37 | 0.6403 | 2.7297
1555N000606 | Сгон прямой 1"x1" ВН, никелированный | EUR | 5.33 | 1.0127 | 4.3173
1555N000707 | Сгон прямой 1 1/4"x1 1/4" ВН, никелированный | EUR | 8.87 | 1.6853 | 7.1847
1555N000909 | Сгон прямой 2"x2" ВН, никелированный | EUR | 32.3 | 6.137 | 26.163
1557N000404 | Сгон прямой ВВ (никель) 1/2" | EUR | 4.5 | 0.855 | 3.645
1557N000505 | Сгон прямой ВВ (никель) 3/4" | EUR | 5.48 | 1.0412 | 4.4388
1557N000606 | Сгон прямой ВВ (никель) 1" | EUR | 9.7 | 1.843 | 7.857
1560G000404 | Угольник ВВ латунь 1/2" | EUR | 1.18 | 0.2242 | 0.9558
1560g000505 | Угольник ВВ латунь 3/4" | EUR | 2.02 | 0.3838 | 1.6362
1560G000606 | Угольник ВВ (латунь)1 | EUR | 3.49 | 0.6631 | 2.8269
1560G000707 | Угольник ВВ (латунь)1 1/4 | EUR | 7.46 | 1.4174 | 6.0426
1560G000808 | Угольник ВВ (латунь)1 1/2 | EUR | 11.35 | 2.1565 | 9.1935
1560G000909 | Угольник ВВ (латунь)2 | EUR | 14.95 | 2.8405 | 12.1095
1560N000404 | Угольник ВВ (никель) 1/2" | EUR | 1.29 | 0.2451 | 1.0449
1560N000504 | Угольник ВВ (никель) 3/4x1/2 | EUR | 3.04 | 0.5776 | 2.4624
1560N000505 | Угольник ВВ (никель) 3/4" | EUR | 2.15 | 0.4085 | 1.7415
1560N000605 | Угольник ВВ (никель) 1x3/4 | EUR | 5.54 | 1.0526 | 4.4874
1560N000606 | Угольник ВВ (никель) 1" | EUR | 3.78 | 0.7182 | 3.0618
1560N000706 | Угольник ВВ (никель) 1"1/4x1" | EUR | 12.31 | 2.3389 | 9.9711
1560N000707 | Угольник ВВ (никель) 1"1/4x1"1/4 | EUR | 8.09 | 1.5371 | 6.5529
1561G000404 | Угольник (латунь) 1/2" нар.р. - вн.р. | EUR | 1.74 | 0.3306 | 1.4094
1561G000505 | Угольник (латунь) 3/4" нар.р. - вн.р. | EUR | 2.59 | 0.4921 | 2.0979
1561G000606 | Угольник (латунь) 1" нар.р. - вн.р. | EUR | 3.39 | 0.6441 | 2.7459
1561G000707 | Угольник (латунь) 1 1/4" нар.р. - вн.р. | EUR | 7.24 | 1.3756 | 5.8644
1561G000808 | Угольник (латунь) 1 1/2" нар.р. - вн.р. | EUR | 10.03 | 1.9057 | 8.1243
1561N000404 | Угольник (никель) 1/2" нар.р. - вн.р. | EUR | 1.97 | 0.3743 | 1.5957
1561N000505 | Угольник (никель) 3/4" нар.р. - вн.р. | EUR | 2.82 | 0.5358 | 2.2842
1561N000606 | Угольник (никель) 1" нар.р. - вн.р. | EUR | 3.67 | 0.6973 | 2.9727
1562G000404 | Угольник (латунь) 1/2 наруж. резьб. | EUR | 1.37 | 0.2603 | 1.1097
1562G000505 | Угольник (латунь) 3/4 наруж. резьб. | EUR | 2.27 | 0.4313 | 1.8387
1562N000404 | Угольник (никель) 1/2 наруж. резьб. | EUR | 1.44 | 0.2736 | 1.1664
1562N000505 | Угольник (никель) 3/4 наруж. резьб. | EUR | 2.43 | 0.4617 | 1.9683
1563N000404 | Угольник (никель) 1/2" нар.р. - вн.р. с упором | EUR | 1.57 | 0.2983 | 1.2717
1563N000505 | Угольник (никель) 3/4" нар.р. - вн.р. с упором | EUR | 2.72 | 0.5168 | 2.2032
1563N000606 | Угольник (никель) 1" нар.р. - вн.р. с упором | EUR | 4.04 | 0.7676 | 3.2724
1565G000404 | Сгон угловой ВН (латунь) 1/2" | EUR | 2.49 | 0.4731 | 2.0169
1565G000606 | Сгон угловой (латунь) 1" | EUR | 6.61 | 1.2559 | 5.3541
1565N000404 | Сгон угловой ВН (никель) 1/2" | EUR | 2.67 | 0.5073 | 2.1627
1565N000505 | Сгон угловой ВН (никель) 3/4" | EUR | 4.15 | 0.7885 | 3.3615
1565N000606 | Сгон угловой ВН (никель) 1" | EUR | 7.12 | 1.3528 | 5.7672
1565N000707 | Сгон угловой ВН (никель) 1 1/4" | EUR | 12.26 | 2.3294 | 9.9306
1565N000808 | Сгон угловой ВН (никель) 1 1/2" | EUR | 22.2 | 4.218 | 17.982
1567G000404 | Угольник (латунь) 1/2 с креплением | EUR | 2.32 | 0.4408 | 1.8792
0C060606CZ | Тройник 1"x1"x1" (никель) внутр.резьба | EUR | 6.4 | 1.216 | 5.184
1570G040404 | Тройник (латунь)1/2 | EUR | 1.41 | 0.2679 | 1.1421
1570G050405 | Тройник переходной (латунь) 3/4"х1/2"х3/4" | EUR | 2.42 | 0.4598 | 1.9602
1570G050505 | Тройник (латунь)3/4 | EUR | 2.06 | 0.3914 | 1.6686
1570G060406 | Тройник переходной (латунь) 1"х1/2"х1" | EUR | 4.06 | 0.7714 | 3.2886
1570G060506 | Тройник переходной (латунь) 1"х3/4"х1" | EUR | 4.27 | 0.8113 | 3.4587
1570G060606 | Тройник (латунь) 1 | EUR | 3.98 | 0.7562 | 3.2238
1570G070707 | Тройник (латунь)1 1/4 | EUR | 7.69 | 1.4611 | 6.2289
1570G080808 | Тройник (латунь)1 1/2 | EUR | 10.23 | 1.9437 | 8.2863
1570G090909 | Тройник (латунь)2 | EUR | 15.35 | 2.9165 | 12.4335
1570N040404 | Тройник НИКЕЛЬ 1/2" | EUR | 1.5 | 0.285 | 1.215
1570N050405 | Тройник переходной 3/4"х1/2"х3/4"НИКЕЛЬ | EUR | 2.56 | 0.4864 | 2.0736
1570N050505 | Тройник НИКЕЛЬ 3/4" | EUR | 2.23 | 0.4237 | 1.8063
1570N060406 | Тройник переходной 1"х1/2"х1"НИКЕЛЬ | EUR | 4.27 | 0.8113 | 3.4587
1570N060506 | Тройник переходной 1"х3/4"х1"НИКЕЛЬ | EUR | 4.48 | 0.8512 | 3.6288
1570N060606 | Тройник НИКЕЛЬ 1" | EUR | 4.12 | 0.7828 | 3.3372
1570N070707 | Тройник 1 1/4" (никель) внутр.резьба | EUR | 8.66 | 1.6454 | 7.0146
1570С040404 | Тройник 1/2 (хром) | EUR | 2.16 | 0.4104 | 1.7496
1570С050505 | Тройник 3/4 (хром) | EUR | 3.19 | 0.6061 | 2.5839
1572G050505 | Тройник (латунь) 3/4 наруж.резьб. | EUR | 2.35 | 0.4465 | 1.9035
1572N030303 | Тройник (никель) 3/8 наруж.резьб. | EUR | 1.57 | 0.2983 | 1.2717
1572N040404 | Тройник (никель) 1/2 наруж.резьб. | EUR | 1.87 | 0.3553 | 1.5147
1572N050505 | Тройник (никель) 3/4 наруж.резьб. | EUR | 2.53 | 0.4807 | 2.0493
1572N060606 | Тройник (никель) 1" наруж.резьб. | EUR | 5.42 | 1.0298 | 4.3902
1580G04040404 | Крестовина (латунь)1/2 | EUR | 5.41 | 1.0279 | 4.3821
1580G05050505 | Крестовина (латунь)3/4 | EUR | 7.56 | 1.4364 | 6.1236
1580G06060606 | Крестовина (латунь)1 | EUR | 12.28 | 2.3332 | 9.9468
1581G000302 | Футорка (латунь) 3/8"х1/4" нар.р. - вн.р. | EUR | 0.38 | 0.0722 | 0.3078
1581G000402 | Футорка (латунь) 1/2"х 1/4" нар.р. - вн.р. | EUR | 0.46 | 0.0874 | 0.3726
1581G000403 | Футорка (латунь) 1/2"х3/8" нар.р. - вн.р. | EUR | 0.41 | 0.0779 | 0.3321
1581G000503 | Футорка (латунь) 3/4"х3/8" нар.р. - вн.р. | EUR | 0.82 | 0.1558 | 0.6642
1581G000504 | Футорка (латунь) 3/4"х1/2" нар.р. - вн.р. | EUR | 0.61 | 0.1159 | 0.4941
1581G000603 | Футорка (латунь) 1"х3/8" нар.р. - вн.р. | EUR | 1.72 | 0.3268 | 1.3932
1581G000604 | Футорка (латунь) 1"х1/2" нар.р. - вн.р. | EUR | 1.31 | 0.2489 | 1.0611
1581G000605 | Футорка (латунь) 1"х3/4" нар.р. - вн.р. | EUR | 1.14 | 0.2166 | 0.9234
1581G000705 | Футорка (латунь) 1 1/4"х3/4" нар.р. - вн.р. | EUR | 2.72 | 0.5168 | 2.2032
1581G000706 | Футорка (латунь) 1 1/4"х1" нар.р. - вн.р. | EUR | 2.22 | 0.4218 | 1.7982
1581G000806 | Футорка (латунь) 1 1/2"х1" нар.р. - вн.р. | EUR | 4.26 | 0.8094 | 3.4506
1581G000807 | Футорка (латунь) 1 1/2"х1 1/4" нар.р. - вн.р. | EUR | 3.52 | 0.6688 | 2.8512
1581G000907 | Футорка (латунь) 2"х1 1/4" нар.р. - вн.р. | EUR | 6.07 | 1.1533 | 4.9167
1581G000908 | Футорка (латунь) 2"х1 1/2" нар.р. - вн.р. | EUR | 5.28 | 1.0032 | 4.2768
1581G001110 | Футорка (латунь) 3" x2 1/2" нар.р. - вн.р. | EUR | 29.9 | 5.681 | 24.219
1581G001209 | Футорка (латунь) 4"х2" нар.р. - вн.р. | EUR | 38.61 | 7.3359 | 31.2741
1581N000403 | Футорка (никель) 1/2"х3/8" нар.р. - вн.р. | EUR | 0.46 | 0.0874 | 0.3726
1581N000504 | Футорка (никель) 3/4"х1/2" нар.р. - вн.р. | EUR | 0.69 | 0.1311 | 0.5589
1581N000604 | Футорка (никель) 1"х1/2" нар.р. - вн.р. | EUR | 1.41 | 0.2679 | 1.1421
1581N000605 | Футорка (никель) 1"х3/4" нар.р. - вн.р. | EUR | 1.22 | 0.2318 | 0.9882
1581N000705 | Футорка 1 1/4" х 3/4" (никель) нар.р.-вн.р. | EUR | 3.26 | 0.6194 | 2.6406
1581N000805 | Футорка 1 1/2" х 3/4" (никель) нар.р.-вн.р. | EUR | 5.01 | 0.9519 | 4.0581
1581N000806 | Футорка 1 1/2" х 1" (никель) нар.р.-вн.р. | EUR | 4.42 | 0.8398 | 3.5802
1581N000807 | Футорка 1 1/2"х1 1/4" (никель) нар.р.-вн.р. | EUR | 3.72 | 0.7068 | 3.0132
1583G0004 | Контргайка (латунь)1/2 | EUR | 0.56 | 0.1064 | 0.4536
1583G0005 | Контргайка (латунь)3/4 | EUR | 0.69 | 0.1311 | 0.5589
1583G0006 | Контргайка (латунь)1 | EUR | 0.97 | 0.1843 | 0.7857
1583G0007 | Контргайка (латунь)1 1/4 | EUR | 1.25 | 0.2375 | 1.0125
1583G0008 | Контргайка (латунь)1 1/2 | EUR | 1.65 | 0.3135 | 1.3365
1583G0009 | Контргайка (латунь)2 | EUR | 3.47 | 0.6593 | 2.8107
1600N001604 | 16*1/2' Соединитель м/пл. прямой обжим - нар.р. | EUR | 1.46 | 0.2774 | 1.1826
1600N001604OR | 16*1/2' Соединитель м/пл. прямой обжим - нар.р.OR | EUR | 1.82 | 0.3458 | 1.4742
1600N001605 | 16*3/4' Соединитель м/пл. прямой обжим - нар.р. | EUR | 2.52 | 0.4788 | 2.0412
1600N002004 | 20*1/2' Соединитель м/пл. прямой обжим - нар.р. | EUR | 2.2 | 0.418 | 1.782
1600N002005 | 20*3/4' Соединитель м/пл. прямой обжим - нар.р. | EUR | 2.34 | 0.4446 | 1.8954
1600N002505 | 25*3/4"' Соединитель м/пл. прямой обжим - нар.р. | EUR | 4.09 | 0.7771 | 3.3129
1600N002605 | 26*3/4' Соединитель м/пл. прямой обжим - нар.р. | EUR | 3.94 | 0.7486 | 3.1914
1600N002606 | 26*1' Соединитель м/пл. прямой обжим - нар.р. | EUR | 4.24 | 0.8056 | 3.4344
1600N003206 | 32*1' Соединитель м/пл. прямой обжим - нар.р. | EUR | 6.59 | 1.2521 | 5.3379
1601N161600 | 16*16 Соединитель м/пл. прямой обжим | EUR | 2.69 | 0.5111 | 2.1789
1601N201600 | 20*16 Соединитель м/пл. прямой обжим | EUR | 3.99 | 0.7581 | 3.2319
1601N202000 | 20*20 Соединитель м/пл. прямой обжим | EUR | 3.86 | 0.7334 | 3.1266
1601N262000 | 26*20 Соединитель м/пл. прямой обжим | EUR | 5.82 | 1.1058 | 4.7142
1601N262600 | 26*26 Соединитель м/пл. прямой обжим | EUR | 5.91 | 1.1229 | 4.7871
1601N323200 | 32*32 Соединитель м/пл. прямой обжим | EUR | 11.14 | 2.1166 | 9.0234
1602N001604 | 16*1/2' Соединитель м/пл. прямой обжим - вн.р. | EUR | 1.83 | 0.3477 | 1.4823
1602N001605 | 16*3/4' Соединитель м/пл. прямой обжим - вн.р. | EUR | 2.64 | 0.5016 | 2.1384
1602N002004 | 20*1/2' Соединитель м/пл. прямой обжим - вн.р. | EUR | 2.31 | 0.4389 | 1.8711
1602N002005 | 20*3/4' Соединитель м/пл. прямой обжим - вн.р. | EUR | 2.6 | 0.494 | 2.106
1602N002605 | 26*3/4' Соединитель м/пл. прямой обжим - вн.р. | EUR | 3.78 | 0.7182 | 3.0618
1602N002606 | 26*1' Соединитель м/пл. прямой обжим - вн.р. | EUR | 4.31 | 0.8189 | 3.4911
1602N003206 | 32*1' Соединитель м/пл. прямой обжим - вн.р. | EUR | 6.59 | 1.2521 | 5.3379
1603N161600 | 16*16 Уголок 90гр. м/пл. обжим | EUR | 3.45 | 0.6555 | 2.7945
1603N202000 | 20*20 Уголок 90гр. м/пл. обжим | EUR | 4.47 | 0.8493 | 3.6207
1603N262600 | 26*26 Уголок 90гр. м/пл. обжим | EUR | 7.08 | 1.3452 | 5.7348
1603N323200 | 32*32 Уголок 90гр. м/пл. обжим | EUR | 11.83 | 2.2477 | 9.5823
1604N001604 | 16*1/2' Уголок 90гр. м/пл. обжим - нар.р. | EUR | 2.46 | 0.4674 | 1.9926
1604N001605 | 16*3/4' Уголок 90гр. м/пл. обжим - нар.р. | EUR | 3.03 | 0.5757 | 2.4543
1604N002004 | 20*1/2' Уголок 90гр. м/пл. обжим - нар.р. | EUR | 3.25 | 0.6175 | 2.6325
1604N002005 | 20*3/4' Уголок 90гр. м/пл. обжим - нар.р. | EUR | 3.25 | 0.6175 | 2.6325
1604N002605 | 26*3/4' Уголок 90гр. м/пл. обжим - нар.р. | EUR | 5.18 | 0.9842 | 4.1958
1604N002606 | 26*1' Уголок 90гр. м/пл. обжим - нар.р. | EUR | 5.06 | 0.9614 | 4.0986
1604N003206 | 32*1' Уголок 90гр. м/пл. обжим - нар.р. | EUR | 8.74 | 1.6606 | 7.0794
1605N001604 | 16*1/2' Уголок 90гр. м/пл. обжим - вн.р. | EUR | 2.3 | 0.437 | 1.863
1605N001605 | 16*3/4' Уголок 90гр. м/пл. обжим - вн.р. | EUR | 3.4 | 0.646 | 2.754
1605N002004 | 20*1/2' Уголок 90гр. м/пл. обжим - вн.р. | EUR | 3.19 | 0.6061 | 2.5839
1605N002005 | 20*3/4' Уголок 90гр. м/пл. обжим - вн.р. | EUR | 3.48 | 0.6612 | 2.8188
1605N002605 | 26*3/4' Уголок 90гр. м/пл. обжим - вн.р. | EUR | 5.19 | 0.9861 | 4.2039
1605N002606 | 26*1' Уголок 90гр. м/пл. обжим - вн.р. | EUR | 5.59 | 1.0621 | 4.5279
1605N003206 | 32*1' Уголок 90гр. м/пл. обжим - вн.р. | EUR | 9 | 1.71 | 7.29
1606N001604 | 16*1/2' Водорозетка м/пл. обжим - вн.р. | EUR | 2.9 | 0.551 | 2.349
1606N001605 | 16*3/4' Водорозетка м/пл. обжим - вн.р. | EUR | 5.04 | 0.9576 | 4.0824
1606N002004 | 20*1/2' Водорозетка м/пл. обжим - вн.р. | EUR | 3.85 | 0.7315 | 3.1185
1606N002005 | 20*3/4' Водорозетка м/пл. обжим - вн.р. | EUR | 5.24 | 0.9956 | 4.2444
1607N161616 | 16*16*16 Тройник м/пл. обжим | EUR | 4.42 | 0.8398 | 3.5802
1607N162016 | 16х20х16 Тройник м/пл. обжим | EUR | 6.74 | 1.2806 | 5.4594
1607N201616 | 20х16х16 Тройник м/пл. обжим | EUR | 6.21 | 1.1799 | 5.0301
1607N201620 | 20х16х20 Тройник м/пл. обжим | EUR | 6.9 | 1.311 | 5.589
1607N202016 | 20х20х16 Тройник м/пл. обжим | EUR | 6.9 | 1.311 | 5.589
1607N202020 | 20х20х20 Тройник м/пл. обжим | EUR | 5.72 | 1.0868 | 4.6332
1607N202620 | 20х26х20 Тройник м/пл. обжим | EUR | 9.21 | 1.7499 | 7.4601
1607N261626 | 26х16х26 Тройник м/пл. обжим | EUR | 9.38 | 1.7822 | 7.5978
1607N262020 | 26х20х20 Тройник м/пл. обжим | EUR | 9.38 | 1.7822 | 7.5978
1607N262026 | 26х20х26 Тройник м/пл. обжим | EUR | 9.79 | 1.8601 | 7.9299
1607N262620 | 26х26х20 Тройник м/пл. обжим | EUR | 9.79 | 1.8601 | 7.9299
1607N262626 | 26х26х26 Тройник м/пл. обжим | EUR | 9.79 | 1.8601 | 7.9299
1607N322032 | 32х20х32 Тройник м/пл. обжим | EUR | 15.58 | 2.9602 | 12.6198
1607N322632 | 32х26х32 Тройник м/пл. обжим | EUR | 16.11 | 3.0609 | 13.0491
1607N323232 | 32х32х32 Тройник м/пл. обжим | EUR | 16.84 | 3.1996 | 13.6404
1608N160416 | 16х1/2'х16 Тройник м/пл. обжим - нар.р. | EUR | 3.77 | 0.7163 | 3.0537
1608N200420 | 20х1/2'х20 Тройник м/пл. обжим - нар.р. | EUR | 6.72 | 1.2768 | 5.4432
1608N200520 | 20х3/4'х20 Тройник м/пл. обжим - нар.р. | EUR | 4.73 | 0.8987 | 3.8313
1608N260526 | 26х3/4'х26 Тройник м/пл. обжим - нар.р. | EUR | 7.66 | 1.4554 | 6.2046
1608N260626 | 26х1'х26 Тройник м/пл. обжим - нар.р. | EUR | 7.85 | 1.4915 | 6.3585
1608N320632 | 32х1'х32 Тройник м/пл. обжим - нар.р. | EUR | 12.31 | 2.3389 | 9.9711
1609N160416 | 16х1/2'х16 Тройник м/пл. обжим - вн.р. | EUR | 3.92 | 0.7448 | 3.1752
1609N200420 | 20х1/2'х20 Тройник м/пл. обжим - вн.р. | EUR | 5.05 | 0.9595 | 4.0905
1609N200520 | 20х3/4'х20 Тройник м/пл. обжим - вн.р. | EUR | 5.49 | 1.0431 | 4.4469
1609N260526 | 26х3/4'х26 Тройник м/пл. обжим - вн.р. | EUR | 7.81 | 1.4839 | 6.3261
1609N260626 | 26х1'х26 Тройник м/пл. обжим - вн.р. | EUR | 11.21 | 2.1299 | 9.0801
1609N320632 | 32х1'х32 Тройник м/пл. обжим - вн.р. | EUR | 13.51 | 2.5669 | 10.9431
1635N001604 | 16 (2,0)x1/2" Фитинг обжимной для металлопл. трубы, вн.р | EUR | 1.51 | 0.2869 | 1.2231
1635N161404 | 14 (2,0)х1/2" Фитинг обжимной для металлопл. трубы, вн.р | EUR | 1.55 | 0.2945 | 1.2555
1635N1622504 | 16 (2,25)х1/2" Фитинг обжимной для металлопл. трубы, вн.р | EUR | 1.55 | 0.2945 | 1.2555
1636N202005 | Соеденитель (евроконус) для металлопластиковой трубы 20*2,0х3/4" в.р. | EUR | 2.02 | 0.3838 | 1.6362
1641N181800 | Ниппель 3/4"х18-3/4"х18 (никель) | EUR | 1.32 | 0.2508 | 1.0692
1642N001805 | Муфта 3/4" вн.р. х 3/4"/18 | EUR | 1.32 | 0.2508 | 1.0692
1650G001604CZ | 16x1/2" Прямое соединение пресс м/пл. труба-нар.р. | EUR | 1.67 | 0.3173 | 1.3527
1650G001605CZ | 16x3/4" Прямое соединение пресс м/пл. труба-нар.р. | EUR | 2.97 | 0.5643 | 2.4057
1650G002004CZ | 20x1/2" Прямое соединение пресс м/пл. труба-нар.р. | EUR | 2.01 | 0.3819 | 1.6281
1650G002005CZ | 20x3/4" Прямое соединение пресс м/пл. труба-нар.р. | EUR | 2.54 | 0.4826 | 2.0574
1650G002605CZ | 26x3/4" Прямое соединение пресс м/пл. труба-нар.р. | EUR | 3.76 | 0.7144 | 3.0456
1650G002606CZ | 26x1" Прямое соединение пресс м/пл. труба-нар.р. | EUR | 5.81 | 1.1039 | 4.7061
1650G003206CZ | 32x1" Прямое соединение пресс м/пл. труба-нар.р. | EUR | 6.5 | 1.235 | 5.265
1650G003207CZ | 32x1 1/4" Прямое соединение пресс м/пл. труба-нар.р. | EUR | 11.77 | 2.2363 | 9.5337
1650G004007CZ | 40x1"1/4 Прямое соединение пресс м/пл. труба-нар.р. | EUR | 10.18 | 1.9342 | 8.2458
1650G005008CZ | 50х1 1/2" Прямое соединение пресс м/пл. труба-нар.р. | EUR | 18.51 | 3.5169 | 14.9931
1651G161600CZ | 16х16 Прямое соединение пресс м/пл. труба-труба | EUR | 2.69 | 0.5111 | 2.1789
1651G201600CZ | 20х16 Прямое соединение пресс м/пл. труба-труба | EUR | 3.65 | 0.6935 | 2.9565
1651G202000CZ | 20х20 Прямое соединение пресс м/пл. труба-труба | EUR | 3.45 | 0.6555 | 2.7945
1651G261600CZ | 26х16 Прямое соединение пресс м/пл. труба-труба | EUR | 5.29 | 1.0051 | 4.2849
1651G262000CZ | 26х20 Прямое соединение пресс м/пл. труба-труба | EUR | 6.21 | 1.1799 | 5.0301
1651G262600CZ | 26х26 Прямое соединение пресс м/пл. труба-труба | EUR | 4.78 | 0.9082 | 3.8718
1651G322000CZ | 32х20 Прямое соединение пресс м/пл. труба-труба | EUR | 8.38 | 1.5922 | 6.7878
1651G322600CZ | 32х26 Прямое соединение пресс м/пл. труба-труба | EUR | 9.07 | 1.7233 | 7.3467
1651G323200CZ | 32х32 Прямое соединение пресс м/пл. труба-труба | EUR | 8.29 | 1.5751 | 6.7149
1651G404000DR | 40х40 Прямое соединение пресс м/пл. труба-труба | EUR | 16.15 | 3.0685 | 13.0815
1651G504000DR | 50х40 Прямое соединение пресс м/пл. труба-труба | EUR | 28.83 | 5.4777 | 23.3523
1651G505000CZ | 50х50 Прямое соединение пресс м/пл. труба-труба | EUR | 22.97 | 4.3643 | 18.6057
1652G001604CZ | 16x1/2" Прямое соединение пресс м/пл. труба-вн.р. | EUR | 2.03 | 0.3857 | 1.6443
1652G001605CZ | 16x3/4" Прямое соединение пресс м/пл. труба-вн.р. | EUR | 4.48 | 0.8512 | 3.6288
1652G002004CZ | 20x1/2" Прямое соединение пресс м/пл. труба-вн.р. | EUR | 2.76 | 0.5244 | 2.2356
1652G002005CZ | 20x3/4" Прямое соединение пресс м/пл. труба-вн.р. | EUR | 3.5 | 0.665 | 2.835
1652G002605CZ | 26x3/4" Прямое соединение пресс м/пл. труба-вн.р. | EUR | 4.65 | 0.8835 | 3.7665
1652G002606CZ | 26x1" Прямое соединение пресс м/пл. труба-вн.р. | EUR | 6.48 | 1.2312 | 5.2488
1652G003206CZ | 32x1" Прямое соединение пресс м/пл. труба-вн.р. | EUR | 7.29 | 1.3851 | 5.9049
1652G003207CZ | 32x1 1/4" Прямое соединение пресс м/пл. труба-вн.р. | EUR | 12.36 | 2.3484 | 10.0116
1652G004007DR | 40x1 1/4" Прямое соединение пресс м/пл. труба-вн.р. | EUR | 15.33 | 2.9127 | 12.4173
1653G161600CZ | 16х16 Угловое соединение пресс м/пл. труба-труба | EUR | 3.07 | 0.5833 | 2.4867
1653G202000CZ | 20х20 Угловое соединение пресс м/пл. труба-труба | EUR | 3.94 | 0.7486 | 3.1914
1653G262600CZ | 26х26 Угловое соединение пресс м/пл. труба-труба | EUR | 6.63 | 1.2597 | 5.3703
1653G323200CZ | 32х32 Угловое соединение пресс м/пл. труба-труба | EUR | 9.26 | 1.7594 | 7.5006
1653G404000CZ | 40х40 Угловое соединение пресс м/пл. труба-труба | EUR | 15.36 | 2.9184 | 12.4416
1653G505000CZ | 50х50 Угловое соединение пресс м/пл. труба-труба | EUR | 39.43 | 7.4917 | 31.9383
1654G001604CZ | 16x1/2" Угловое соединение пресс м/пл. труба-нар.р. | EUR | 4.09 | 0.7771 | 3.3129
1654G002004CZ | 20x1/2" Угловое соединение пресс м/пл. труба-нар.р. | EUR | 4.49 | 0.8531 | 3.6369
1654G002005CZ | 20x3/4" Угловое соединение пресс м/пл. труба-нар.р. | EUR | 5.07 | 0.9633 | 4.1067
1654G002605CZ | 26x3/4" Угловое соединение пресс м/пл. труба-нар.р. | EUR | 5.8 | 1.102 | 4.698
1654G003206CZ | 32x1" Угловое соединение пресс м/пл. труба-нар.р. | EUR | 10.46 | 1.9874 | 8.4726
1655G001604CZ | 16x1/2" Угловое соединение пресс м/пл. труба-вн.р. | EUR | 3 | 0.57 | 2.43
1655G002004CZ | 20x1/2" Угловое соединение пресс м/пл. труба-вн.р. | EUR | 3.25 | 0.6175 | 2.6325
1655G002005CZ | 20x3/4" Угловое соединение пресс м/пл. труба-вн.р. | EUR | 5.32 | 1.0108 | 4.3092
1655G002605CZ | 26x3/4" Угловое соединение пресс м/пл. труба-вн.р. | EUR | 6.89 | 1.3091 | 5.5809
1655G002606CZ | 26x1" Угловое соединение пресс м/пл. труба-вн.р. | EUR | 11.58 | 2.2002 | 9.3798
1655G003206CZ | 32x1" Угловое соединение пресс м/пл. труба-вн.р. | EUR | 11.9 | 2.261 | 9.639
1656G001404SMCZ | 14x1/2" Водорозетка пресс м/пл., 40 мм | EUR | 5.27 | 1.0013 | 4.2687
1656G001604CZ | 16x1/2" Водорозетка пресс м/пл., 53 мм | EUR | 4.07 | 0.7733 | 3.2967
1656G001604SMCZ | 16x1/2" Водорозетка пресс м/пл., 40 мм | EUR | 3.98 | 0.7562 | 3.2238
1656G002004CZ | 20x1/2" Водорозетка пресс м/пл., 53 мм | EUR | 4.98 | 0.9462 | 4.0338
1656G002004SMCZ | 20x1/2" Водорозетка пресс м/пл., 40 мм | EUR | 5.27 | 1.0013 | 4.2687
1657G161616CZ | 16х16х16 Тройник пресс м/пл. труба-труба-труба | EUR | 4.16 | 0.7904 | 3.3696
1657G162016CZ | 16x20x16 Тройник пресс м/пл. труба-труба-труба | EUR | 6.43 | 1.2217 | 5.2083
1657G201616CZ | 20х16х16 Тройник пресс м/пл. труба-труба-труба | EUR | 6.17 | 1.1723 | 4.9977
1657G201620CZ | 20х16х20 Тройник пресс м/пл. труба-труба-труба | EUR | 5.32 | 1.0108 | 4.3092
1657G202016CZ | 20х20х16 Тройник пресс м/пл. труба-труба-труба | EUR | 6.54 | 1.2426 | 5.2974
1657G202020CZ | 20х20х20 Тройник пресс м/пл. труба-труба-труба | EUR | 5.1 | 0.969 | 4.131
1657G202620CZ | 20х26х20 Тройник пресс м/пл. труба-труба-труба | EUR | 10.75 | 2.0425 | 8.7075
1657G261620CZ | 26х16х20 Тройник пресс м/пл. труба-труба-труба | EUR | 9.17 | 1.7423 | 7.4277
1657G261626CZ | 26х16х26 Тройник пресс м/пл. труба-труба-труба | EUR | 10.71 | 2.0349 | 8.6751
1657G262016CZ | 26х20х16 Тройник пресс м/пл. труба-труба-труба | EUR | 10.81 | 2.0539 | 8.7561
1657G262020CZ | 26х20х20 Тройник пресс м/пл. труба-труба-труба | EUR | 10.49 | 1.9931 | 8.4969
1657G262026CZ | 26х20х26 Тройник пресс м/пл. труба-труба-труба | EUR | 10.75 | 2.0425 | 8.7075
1657G262616CZ | 26х26х16 Тройник пресс м/пл. труба-труба-труба | EUR | 11.09 | 2.1071 | 8.9829
1657G262620CZ | 26х26х20 Тройник пресс м/пл. труба-труба-труба | EUR | 11.39 | 2.1641 | 9.2259
1657G262626CZ | 26х26х26 Тройник пресс м/пл. труба-труба-труба | EUR | 9.24 | 1.7556 | 7.4844
1657G322026CZ | 32х20х26 Тройник пресс м/пл. труба-труба-труба | EUR | 14.33 | 2.7227 | 11.6073
1657G322026DR | 32х20х26 Тройникпресс м/пл. труба-труба-труба | EUR | 18.63 | 3.5397 | 15.0903
1657G322032CZ | 32х20х32 Тройник пресс м/пл. труба-труба-труба | EUR | 13.76 | 2.6144 | 11.1456
1657G322626CZ | 32х26х26 Тройник пресс м/пл. труба-труба-труба | EUR | 13.97 | 2.6543 | 11.3157
1657G322632CZ | 32х26х32 Тройник пресс м/пл. труба-труба-труба | EUR | 13.83 | 2.6277 | 11.2023
1657G323220CZ | 32х32х20 Тройник пресс м/пл. труба-труба-труба | EUR | 17.79 | 3.3801 | 14.4099
1657G323226CZ | 32х32х26 Тройник пресс м/пл. труба-труба-труба | EUR | 16.38 | 3.1122 | 13.2678
1657G323232CZ | 32х32х32 Тройник пресс м/пл. труба-труба-труба | EUR | 14.54 | 2.7626 | 11.7774
1657G401640DR | 40х16х40 Водорозетка двойная пресс вн.р. | EUR | 31.33 | 5.9527 | 25.3773
1657G403240CZ | 40x32x40 Тройник пресс м/пл. труба-труба-труба | EUR | 21.06 | 4.0014 | 17.0586
1657G404040DR | 40x40x40 Тройник пресс м/пл. труба-труба-труба | EUR | 28.08 | 5.3352 | 22.7448
1657g505050CZ | 50х50х50 Тройник пресс м/пл. труба-труба-труба | EUR | 37.21 | 7.0699 | 30.1401
1658G160416CZ | 16х1/2"х16 Тройник пресс м/пл. труба-нар.р.-труба | EUR | 6.1 | 1.159 | 4.941
1658G200420CZ | 20х1/2"х20 Тройник пресс м/пл. труба-нар.р.-труба | EUR | 6.94 | 1.3186 | 5.6214
1658G200520CZ | 20х3/4"х20 Тройник пресс м/пл. труба-нар.р.-труба | EUR | 7.51 | 1.4269 | 6.0831
1658G260426CZ | 26х1/2"х26 Тройник пресс м/пл. труба-нар.р.-труба | EUR | 12.32 | 2.3408 | 9.9792
1658G260526CZ | 26х3/4"х26 Тройник пресс м/пл. труба-нар.р.-труба | EUR | 12.04 | 2.2876 | 9.7524
1658G260626CZ | 26х1"х26 Тройник пресс м/пл. труба-нар.р.-труба | EUR | 14.17 | 2.6923 | 11.4777
1658G320632CZ | 32х1"х32 Тройник пресс м/пл. труба-нар.р.-труба | EUR | 14.44 | 2.7436 | 11.6964
1658G400740CZ | 40х1"1/4х40 Тройник пресс м/пл. труба-нар.р.-труба | EUR | 21.27 | 4.0413 | 17.2287
1659G160416CZ | 16х1/2"х16 Тройник пресс м/пл. труба-вн.р.-труба | EUR | 5.92 | 1.1248 | 4.7952
1659G200420CZ | 20х1/2"х20 Тройник пресс м/пл. труба-вн.р.-труба | EUR | 6.13 | 1.1647 | 4.9653
1659G200520CZ | 20х3/4"х20 Тройник пресс м/пл. труба-вн.р.-труба | EUR | 8.2 | 1.558 | 6.642
1659G260426CZ | 26х1/2"х26 Тройник пресс м/пл. труба-вн.р.-труба | EUR | 12.96 | 2.4624 | 10.4976
1659G260526CZ | 26х3/4"х26 Тройник пресс м/пл. труба-вн.р.-труба | EUR | 11.8 | 2.242 | 9.558
1659G320532CZ | 32х3/4"х32 Тройник пресс м/пл. труба-вн.р.-труба | EUR | 16.97 | 3.2243 | 13.7457
1659G320632CZ | 32х1"х32 Тройник пресс м/пл. труба-вн.р.-труба | EUR | 17 | 3.23 | 13.77
1659G400640CZ | 40х1"х40 Тройник пресс м/пл. труба-вн.р.-труба | EUR | 20.49 | 3.8931 | 16.5969
1663G160416DI | Водорозетка двойная проходная 16*1/2" (пресс) | EUR | 22.57 | 4.2883 | 18.2817
1663G200420DI | Водорозетка двойная проходная 20*1/2" (пресс) | EUR | 24.7 | 4.693 | 20.007
1664G001604CZ | Монтажная планка с двумя м/пл. пресс водорозетками 16х1/2" | EUR | 12.02 | 2.2838 | 9.7362
1664G002004CZ | Монтажная планка с двумя м/пл. пресс водорозетками 20х1/2" | EUR | 14.67 | 2.7873 | 11.8827
1665G001604CZ | Прямое соединение пресс м/пл. труба - накидная гайка 16х1/2" | EUR | 2.18 | 0.4142 | 1.7658
1665G002004CZ | Прямое соединение пресс м/пл. труба - накидная гайка 20х1/2" | EUR | 2.7 | 0.513 | 2.187
1666G001605CZ | Прямое соединение пресс м/пл. труба - накидная гайка 16х3/4", ЕВРОКОНУС | EUR | 6.67 | 1.2673 | 5.4027
1666G002005CZ | Прямое соединение пресс м/пл. труба - накидная гайка 20х3/4", ЕВРОКОНУС | EUR | 6.97 | 1.3243 | 5.6457
1667G263005CZ | Прямое соединение пресс м/пл. труба - нар. резьба 26х3/4" | EUR | 7.75 | 1.4725 | 6.2775
1668G1404CZ | Прямое соединение пресс м/пл. труба - накидная гайка 14х1/2" | EUR | 2.65 | 0.5035 | 2.1465
1668G1604CZ | Прямое соединение пресс м/пл. труба - накидная гайка 16х1/2" | EUR | 2.38 | 0.4522 | 1.9278
1668G1804CZ | Прямое соединение пресс м/пл. труба - накидная гайка 18х1/2" | EUR | 2.85 | 0.5415 | 2.3085
1668G2004CZ | Прямое соединение пресс м/пл. труба - накидная гайка 20х1/2" | EUR | 2.91 | 0.5529 | 2.3571
1672C031615CZ | 16x15 Уголок хромированный, пресс-гладкий конец, 300 мм | EUR | 7.87 | 1.4953 | 6.3747
1672C032015CZ | 20x15 Уголок хромированный, пресс-гладкий конец, 300 мм | EUR | 9.3 | 1.767 | 7.533
1672C111615CZ | 16x15 Уголок хромированный, пресс-гладкий конец, 1100 мм | EUR | 22.86 | 4.3434 | 18.5166
1673C032015CZ | 20x15 Тройник хромированный, пресс-гладкий конец, 300 мм | EUR | 14.56 | 2.7664 | 11.7936
1676G160416CZ | 16х1/2"х16 Водорозетка пресс проходная, вн.р., H=53mm | EUR | 8.63 | 1.6397 | 6.9903
1676G160416SMCZ | 16х1/2"х16 Водорозетка пресс проходная, вн.р., H=40mm | EUR | 8.63 | 1.6397 | 6.9903
1678G001604CZ | 16*1/2" Водорозетка пресс на гнутой пл | EUR | 12.36 | 2.3484 | 10.0116
1822g160402 | Коллектор 3/4" с двумя выходами, с запорными кранами 1/2" | EUR | 12.92 | 2.4548 | 10.4652
1822N160402 | Коллектор 3/4" с двумя выходами, с запорными кранами 1/2" (никель) | EUR | 14.2 | 2.698 | 11.502
1823G160403 | Коллектор 3/4"G с тремя запорными кранами 1/2" | EUR | 18.59 | 3.5321 | 15.0579
1823N160403 | Коллектор 3/4" с тремя выходами, с запорными кранами 1/2" (никель) | EUR | 19.85 | 3.7715 | 16.0785
1832g160402 | Коллектор 1" с двумя выходами, с запорными кранами 1/2" | EUR | 14.06 | 2.6714 | 11.3886
1832N160402 | Коллектор 1" на 2 выхода 1/2" с запорными клапанами, никель. | EUR | 15.31 | 2.9089 | 12.4011
1833g160403 | Коллектор 1" с тремя выходами, с запорными кранами 1/2" | EUR | 20.11 | 3.8209 | 16.2891
1833N160403 | Коллектор 1" на 3 выхода 1/2" с запорными клапанами, никель. | EUR | 21.43 | 4.0717 | 17.3583
1865Z050607 | Кронштейн для коллектора 3/4"-1 1/4" (пара) | EUR | 6.33 | 1.2027 | 5.1273
1866N160403 | Коллектор 3/4" на 3 выхода 1/2" с запорными клапанами, никель. | EUR | 13.88 | 2.6372 | 11.2428
1866N160404 | Коллектор3/4" на 4 выхода 1/2" с запорными клапанами, никель. | EUR | 18.27 | 3.4713 | 14.7987
1868N160402 | Коллектор Н-В регулируемый на 2 выхода 1"х2G1/2" никель. | EUR | 12.86 | 2.4434 | 10.4166
1868N160403 | Коллектор Н-В регулируемый на 3 выхода 1"х3G1/2" никель. | EUR | 17.42 | 3.3098 | 14.1102
1868N160404 | Коллектор Н-В регулируемый на 4 выхода 1"х4G1/2" никель. | EUR | 23.62 | 4.4878 | 19.1322
1877K50060502 | Коллектор 1" на два выхода 3/4"x18 НР, с запорными кранами, никел.латунь | EUR | 16.55 | 3.1445 | 13.4055
1877K50060503 | Коллектор 1" на три выхода 3/4"x18 НР, с запорными кранами, никел.латунь | EUR | 23.27 | 4.4213 | 18.8487
1869N180504 | Коллектор 1" на четыре выхода 3/4"x18 НР, с запорными кранами, никел.латунь | EUR | 29.73 | 5.6487 | 24.0813
1878G0004 | Заглушка с наружней резьбой (латунь) 1/2 | EUR | 0.42 | 0.0798 | 0.3402
1878G0005 | Заглушка с наружней резьбой (латунь) 3/4 | EUR | 0.76 | 0.1444 | 0.6156
1878G0006 | Заглушка с наружней резьбой (латунь) 1 | EUR | 1.47 | 0.2793 | 1.1907
1878G0007 | Заглушка с наружней резьбой (латунь)1 1/4 | EUR | 3.05 | 0.5795 | 2.4705
1878N0004 | Заглушка с наружней резьбой 1/2" НИКЕЛЬ | EUR | 0.46 | 0.0874 | 0.3726
1878N0005 | Заглушка с наружней резьбой 3/4" НИКЕЛЬ | EUR | 0.82 | 0.1558 | 0.6642
1878N0006 | Заглушка с наружней резьбой 1" НИКЕЛЬ | EUR | 1.52 | 0.2888 | 1.2312
1880G0004 | Заглушка с внутренней резьбой (латунь)1/2 | EUR | 0.4 | 0.076 | 0.324
1880G0005 | Заглушка с внутренней резьбой (латунь)3/4 | EUR | 0.69 | 0.1311 | 0.5589
1880G0006 | Заглушка с внутренней резьбой (латунь)1 | EUR | 1.34 | 0.2546 | 1.0854
1880G0007 | Заглушка с внутренней резьбой (латунь)1 1/4 | EUR | 3.4 | 0.646 | 2.754
1880G0008 | Заглушка с внутренней резьбой (латунь)1 1/2 | EUR | 5.45 | 1.0355 | 4.4145
1880N0004 | Заглушка с внутренней резьбой 1/2" НИКЕЛЬ | EUR | 0.45 | 0.0855 | 0.3645
1880N0005 | Заглушка с внутренней резьбой 3/4" НИКЕЛЬ | EUR | 0.75 | 0.1425 | 0.6075
1880N0006 | Заглушка с внутренней резьбой 1" НИКЕЛЬ | EUR | 1.45 | 0.2755 | 1.1745
1890G030405 | Заглушка коллектора 3/4"НР, с отверстиями 3/8"ВР и 1/2"ВР | EUR | 2.67 | 0.5073 | 2.1627
1890G030406 | Заглушка коллектора 1"НР, с отверстиями 3/8"ВР и 1/2"ВР | EUR | 2.64 | 0.5016 | 2.1384
1890G030407 | Заглушка для коллектора 1 1/4" НР , 3/8"ВР и 1/2" | EUR | 3.91 | 0.7429 | 3.1671
1890N030405 | Наконечник на коллектор 3/4" никель | EUR | 2.85 | 0.5415 | 2.3085
1890N030406 | Тройник Коллекторный 1"x3/8"x1/2" никель | EUR | 2.85 | 0.5415 | 2.3085
1899N0004 | 1/2" Воздухоотводчик автоматический никелированный | EUR | 5.91 | 1.1229 | 4.7871
1900N0003 | 3/8" Воздухоотводчик автоматический никелированный | EUR | 3.83 | 0.7277 | 3.1023
1900N0004 | Воздушный клапан 1/2 никелированный | EUR | 4.02 | 0.7638 | 3.2562
1912G050402 | Коллектор 3/4" на два выхода 1/2" НР,латунь | EUR | 4.43 | 0.8417 | 3.5883
1913G050403 | Коллектор 3/4" на три выхода 1/2" НР,латунь | EUR | 5.42 | 1.0298 | 4.3902
1914G050404 | Коллектор 3/4" на четыре выхода 1/2" НР, латунь | EUR | 7.6 | 1.444 | 6.156
1922G060402 | Коллектор 1" на два выхода 1/2" НР, латунь | EUR | 5.92 | 1.1248 | 4.7952
1923G060403 | Коллектор 1" на три выхода 1/2" НР, латунь | EUR | 7.58 | 1.4402 | 6.1398
1924G060404 | Коллектор 1" на четыре выхода 1/2" НР, латунь | EUR | 10.24 | 1.9456 | 8.2944
1925G060405 | Коллектор 1" на пять выходов 1/2" НР, латунь | EUR | 13.34 | 2.5346 | 10.8054
1986G060402 | Коллектор 1", 2х1/2" ВР | EUR | 8.09 | 1.5371 | 6.5529
1986G060403 | Коллектор 1", 3х1/2" ВР | EUR | 12.13 | 2.3047 | 9.8253
1986G060404 | Коллектор 1", 4х1/2" ВР | EUR | 14.64 | 2.7816 | 11.8584
1986G060405 | Коллектор 1", 5х1/2" ВР | EUR | 18.69 | 3.5511 | 15.1389
1986G060406 | Коллектор 1", 6х1/2" ВР | EUR | 22.64 | 4.3016 | 18.3384
1986G060407 | Коллектор 1", 7х1/2" ВР | EUR | 26.45 | 5.0255 | 21.4245
1987G070406 | Коллектор 1 1/4", 6х1/2" ВР | EUR | 26.78 | 5.0882 | 21.6918
2121R2804 | 15 Кран шаровый со сгоном, цилиндр.резьба | EUR | 3.91 | 0.7429 | 3.1671
2121R2805 | 20 Кран шаровый со сгоном, цилиндр. резьба | EUR | 5.7 | 1.083 | 4.617
2121R2806 | 25 Кран шаровый со сгоном, цилиндр. резьба | EUR | 8.84 | 1.6796 | 7.1604
2121R2807 | 32 Кран шаровой со сгоном, ручка-бабочка | EUR | 13.61 | 2.5859 | 11.0241
2142R0015 | 15 Кран шаровый, обжим, дл.ручка | EUR | 4.99 | 0.9481 | 4.0419
2142R0018 | 18 Кран шаровый, обжим, дл.ручка | EUR | 7.09 | 1.3471 | 5.7429
2142R0022 | 22 Кран шаровый, обжим, дл.ручка | EUR | 6.57 | 1.2483 | 5.3217
2142R0028 | 28 Кран шаровый, обжим, дл.ручка | EUR | 9.27 | 1.7613 | 7.5087
2152R0015 | 15 Кран шаровый, обжим, "бабочка" | EUR | 4.99 | 0.9481 | 4.0419
2152R0018 | 18 Кран шаровый, обжим, "бабочка" | EUR | 7.09 | 1.3471 | 5.7429
2152R0022 | 22 Кран шаровый, обжим, "бабочка" | EUR | 6.57 | 1.2483 | 5.3217
2152R0028 | 28 Кран шаровый, обжим, "бабочка" | EUR | 9.27 | 1.7613 | 7.5087
2180R2804 | 15 Кран шаровый угловой со сгоном | EUR | 5.41 | 1.0279 | 4.3821
2180R2805 | 20 Кран шаровый угловой со сгоном | EUR | 7.4 | 1.406 | 5.994
2180R2806 | 25 Шаровый кран угловой со сгоном | EUR | 12.32 | 2.3408 | 9.9792
2220G0703 | 3/8" Кран шаровый для газа в/в резьба (бабочка) | EUR | 2.48 | 0.4712 | 2.0088
2220G0704 | Кран шаровый Ду15 для газа в/в резьба | EUR | 3.45 | 0.6555 | 2.7945
2220G0705 | Кран шаровый Ду20 для газа в/в резьба | EUR | 4.66 | 0.8854 | 3.7746
2221G0704 | Кран шаровый Ду15 для газа н/в резьба | EUR | 3.54 | 0.6726 | 2.8674
2227R0705 | 20 Кран шаровый со сгоном, коническая резьба, НЕ поставляется, заказывать TIE2121R2805 | EUR | 7.46 | 1.4174 | 6.0426
2227R0706 | 25 Кран шаровый со сгоном, коническая резьба, НЕ поставляется, заказывать TIE2121R2806 | EUR | 12.03 | 2.2857 | 9.7443
2310R2807 | 32 Кран шаровый, дл.ручка ВР-ВР. полнопроходной | EUR | 9.77 | 1.8563 | 7.9137
2310R2808 | 40 Кран шаровый, дл.ручка ВР-ВР. полнопроходной | EUR | 14.61 | 2.7759 | 11.8341
2310R2809 | 50 Кран шаровый, дл.ручка ВР-ВР. полнопроходной | EUR | 22.66 | 4.3054 | 18.3546
2311R2807 | 32 Кран шаровый с длиной ручкой, ВР-НР. полнопроходной | EUR | 10.99 | 2.0881 | 8.9019
2311R2808 | 40 Кран шаровый с длиной ручкой, ВР-НР. полнопроходной | EUR | 16.07 | 3.0533 | 13.0167
2311R2809 | 50 Кран шаровый с длиной ручкой, ВР-НР. полнопроходной | EUR | 25.16 | 4.7804 | 20.3796
2322R2804 | DN15 Кран шаровый "бабочка" н.р.-н.р. Scirocco | EUR | 2.8 | 0.532 | 2.268
2322R2805 | DN20 Кран шаровый "бабочка" н.р.-н.р. Scirocco | EUR | 4.15 | 0.7885 | 3.3615
2322R2806 | 25 Кран шаровый "бабочка" н.р.-н.р. 1 Scirocco | EUR | 7.08 | 1.3452 | 5.7348
2360R2804 | 15 Кран шаровый, дл.ручка ВР-ВР, стандартный проход | EUR | 2.25 | 0.4275 | 1.8225
2360R2805 | 20 Кран шаровый, дл.ручка ВР-ВР, стандартный проход | EUR | 3.38 | 0.6422 | 2.7378
2360R2806 | 25 Кран шаровый, дл.ручка ВР-ВР, стандартный проход | EUR | 5.43 | 1.0317 | 4.3983
2360R2807 | 32 Кран шаровый, дл.ручка ВР-ВР, стандартный проход | EUR | 8.38 | 1.5922 | 6.7878
2360R2808 | 40 Кран шаровый, дл.ручка ВР-ВР, стандартный проход | EUR | 12.61 | 2.3959 | 10.2141
2360R2809 | 50 Кран шаровый, дл.ручка ВР-ВР, стандартный проход | EUR | 19.7 | 3.743 | 15.957
2361R2804 | 15 Кран шаровый дл.ручка ВР-НР, стандартный проход | EUR | 2.64 | 0.5016 | 2.1384
2361R2805 | 20 Кран шаровый дл.ручка ВР-НР, стандартный проход | EUR | 3.82 | 0.7258 | 3.0942
2361R2806 | 25 Кран шаровый дл.ручка ВР-НР, стандартный проход | EUR | 6.18 | 1.1742 | 5.0058
2370R2804 | 15 Кран шаровый, "бабочка" ВР-ВР. | EUR | 2.21 | 0.4199 | 1.7901
2370R2805 | 20 Кран шаровый, "бабочка" ВР-ВР. | EUR | 3.28 | 0.6232 | 2.6568
2370R2806 | 25 Кран шаровый, "бабочка" ВР-ВР. | EUR | 5.32 | 1.0108 | 4.3092
2371R2804 | 15 Кран шаровый "бабочка" ВР-НР. | EUR | 2.6 | 0.494 | 2.106
2371R2805 | 20 Кран шаровый "бабочка" ВР-НР. | EUR | 3.7 | 0.703 | 2.997
2371R2806 | 25 Кран шаровый "бабочка" ВР-НР. | EUR | 6.06 | 1.1514 | 4.9086
2500R2804 | 15 Кран шаровой угловой со штуцером 1/2" н.р. | EUR | 3.38 | 0.6422 | 2.7378
2500R2805 | 20 Кран шаровой угловой со штуцером 3/4" н.р. | EUR | 4.43 | 0.8417 | 3.5883
2500R2806 | 25 Кран шаровой угловой со штуцером 1" н.р. | EUR | 9.27 | 1.7613 | 7.5087
2900N2802 | 8 Кран шаровый mini в.р.-в.р. 1/4 | EUR | 2.18 | 0.4142 | 1.7658
2900N2803 | 10 Кран шаровый mini в.р.-в.р. 3/8 | EUR | 2.18 | 0.4142 | 1.7658
2900N2804 | 15 Кран шаровый mini в.р.-в.р. 1/2 | EUR | 2.21 | 0.4199 | 1.7901
2902N2804 | DN15 Кран шаровый MINI, НР-НР, черная ручка | EUR | 2.68 | 0.5092 | 2.1708
2930R2804 | Кран шаровый 1/2" без ручки | EUR | 2.46 | 0.4674 | 1.9926
2940N1204 | DN15 Шаровый кран ВР"обжим, MINI | EUR | 3.77 | 0.7163 | 3.0537
2942C1515CZSL | 15x15 Шаровый кран мини, обжим | EUR | 5.08 | 0.9652 | 4.1148
2942E0404 | 1/2" Шаровый кран обжим, красная ручка, для дюймовой медной трубы | EUR | 4.71 | 0.8949 | 3.8151
2942E0505 | 3/4" Шаровый кран обжим, красная ручка, для дюймовой медной трубы | EUR | 6.83 | 1.2977 | 5.5323
2942N1015CZ | Кран шаровый 10х15 мм с черной ручкой | EUR | 4.76 | 0.9044 | 3.8556
2942N1515 | 15 Шаровый кран, компрессионный обжим, с черной ручкой | EUR | 3.43 | 0.6517 | 2.7783
2946B2804 | 15 Кран шаровый MINI ВР-НР (синяя ручка) | EUR | 2.21 | 0.4199 | 1.7901
2946R2804 | 15 Кран шаровый MINI ВР-НР (красная ручка) | EUR | 2.21 | 0.4199 | 1.7901
2950N0404 | 15 Кран шаровый угловой НР-НР для бытовой техники | EUR | 3.62 | 0.6878 | 2.9322
2950N0405 | 15х20 Кран шаровый угловой НР-НР для бытовой техники | EUR | 3.62 | 0.6878 | 2.9322
2980R2804 | 15 Кран шаровый ВР-ВР со сливом | EUR | 5.68 | 1.0792 | 4.6008
2980R2805 | 20 Кран шаровый со сливом | EUR | 7.09 | 1.3471 | 5.7429
2980R2806 | 25 Кран шаровый со сливом | EUR | 10.23 | 1.9437 | 8.2863
2990G1504 | 15 Спускной кран НР | EUR | 3.18 | 0.6042 | 2.5758
3130N0004 | Фильтр с манометром 1/2"-3/4"+сгоны | EUR | 38.97 | 7.4043 | 31.5657
3130N0005 | Фильтр с манометром 3/4"-1"+сгоны | EUR | 41.3 | 7.847 | 33.453
3130N0006 | Фильтр с манометром 1"-1 1/4"+сгоны | EUR | 52.22 | 9.9218 | 42.2982
3130N0007 | Фильтр с манометром 11/4"-11/2"+сгоны | EUR | 69.36 | 13.1784 | 56.1816
3225N0404EC | Клапан регулировочный прямой 1/2" "Tiemme" | EUR | 3.76 | 0.7144 | 3.0456
3226N0404EC | Клапан регулировочный угловой 1/2" "Tiemme" | EUR | 3.21 | 0.6099 | 2.6001
3235N0303EC | Термостатический клапан DN3/8 | EUR | 3.18 | 0.6042 | 2.5758
3236N0404EC | Запорный вентиль DN1/2 | EUR | 2.83 | 0.5377 | 2.2923
3305N0404 | Клапан термостатический прямой 1/2" "Tiemme" | EUR | 7.5 | 1.425 | 6.075
3305N0505 | Клапан термостатический прямой 3/4" "Tiemme" | EUR | 11.93 | 2.2667 | 9.6633
3306N0404 | Клапан термостатический угловой 1/2" "Tiemme" | EUR | 6.87 | 1.3053 | 5.5647
3306N0505 | Клапан термостатический угловой 3/4" "Tiemme" | EUR | 10.97 | 2.0843 | 8.8857
3335N0404 | Клапан настроечный прямой 1/2" "Tiemme" | EUR | 5.16 | 0.9804 | 4.1796
3335N0505 | Клапан настроечный прямой 3/4 "Tiemme" | EUR | 12.01 | 2.2819 | 9.7281
3336N0404 | Клапан настроечный угловой 1/2" "Tiemme" | EUR | 4.83 | 0.9177 | 3.9123
3336N0505 | Клапан настроечный угловой 3/4 "Tiemme" | EUR | 11.41 | 2.1679 | 9.2421
3391N0505 | Узел подключения прямой, двухтрубная система 3/4 под евроконус | EUR | 8.17 | 1.5523 | 6.6177
3460G002505 | 25х3/4" Муфта прямая с наружной резьбой для ПЭ труб | EUR | 2.08 | 0.3952 | 1.6848
3460G003206 | 32х1" Муфта прямая с наружной резьбой для ПЭ труб | EUR | 3.69 | 0.7011 | 2.9889
3460G004007 | 40х11/4" Муфта прямая с наружной резьбой для ПЭ труб | EUR | 6.2 | 1.178 | 5.022
3460G005008 | 50х11/2" Муфта прямая с наружной резьбой для ПЭ труб | EUR | 9.54 | 1.8126 | 7.7274
3460G006309 | 63х2" Муфта прямая с наружной резьбой для ПЭ труб | EUR | 15.21 | 2.8899 | 12.3201
3461G202000 | 20 Муфта прямая для ПЭ труб | EUR | 3.06 | 0.5814 | 2.4786
3461G252500 | 25 Муфта прямая для ПЭ труб | EUR | 3.92 | 0.7448 | 3.1752
3461G323200 | 32 Муфта прямая для ПЭ труб | EUR | 6.32 | 1.2008 | 5.1192
3461G404000 | 40 Муфта прямая для ПЭ труб | EUR | 9.69 | 1.8411 | 7.8489
3461G505000 | 50 Муфта прямая для ПЭ труб | EUR | 15.27 | 2.9013 | 12.3687
3461G636300 | 63 Муфта прямая для ПЭ труб | EUR | 25.88 | 4.9172 | 20.9628
3463G202000 | 20 Уголок соединительный 90° для ПЭ труб | EUR | 3.59 | 0.6821 | 2.9079
3463G252500 | 25 Уголок соединительный 90° для ПЭ труб | EUR | 5.25 | 0.9975 | 4.2525
3463G323200 | 32 Уголок соединительный 90° для ПЭ труб | EUR | 7.88 | 1.4972 | 6.3828
3463G404000 | 40 Уголок соединительный 90° для ПЭ труб | EUR | 13.38 | 2.5422 | 10.8378
3463G505000 | 50 Уголок соединительный 90° для ПЭ труб | EUR | 20.77 | 3.9463 | 16.8237
3463G636300 | 63 Уголок соединительный 90° для ПЭ труб | EUR | 30.31 | 5.7589 | 24.5511
3500G2804 | 15 Обратный клапан 1/2" | EUR | 2.42 | 0.4598 | 1.9602
3500G2805 | 20 Обратный клапан 3/4" | EUR | 3.3 | 0.627 | 2.673
3500G2806 | 25 Обратный клапан 1" | EUR | 4.21 | 0.7999 | 3.4101
3500G2807 | 32 Обратный клапан 1 1/4" | EUR | 6.09 | 1.1571 | 4.9329
3500G2808 | 40 Обратный клапан 1 1/2" | EUR | 9.17 | 1.7423 | 7.4277
3500G2809 | 50 Обратный клапан 2" | EUR | 12.59 | 2.3921 | 10.1979
3600G2805 | 20 Обратный клапан 3/4" с фильтром | EUR | 3.25 | 0.6175 | 2.6325
3600G2806 | 25 Обратный клапан с фильтром | EUR | 3.78 | 0.7182 | 3.0618
3600G2807 | 32 Обратный клапан с фильтром | EUR | 6.2 | 1.178 | 5.022
3600G2808 | Клапан обратный вертикальный с сеткой1 1/2 | EUR | 7.32 | 1.3908 | 5.9292
3670G2804 | Фильтр грязевой косой 1/2" | EUR | 2.63 | 0.4997 | 2.1303
3670G2805 | Фильтр грязевой косой 3/4 | EUR | 4.66 | 0.8854 | 3.7746
3670G2806 | Фильтр грязевой косой 1" | EUR | 7.91 | 1.5029 | 6.4071
3670G2807 | Фильтр грязевой косой 1 1/4" | EUR | 11.18 | 2.1242 | 9.0558
3670G2808 | Фильтр грязевой косой 1 1/2" | EUR | 15.82 | 3.0058 | 12.8142
3670G2809 | Фильтр грязевой косой 2" | EUR | 24.52 | 4.6588 | 19.8612
3871G060503BY | Коллектор на 3 выхода 1"х3/4" с байпасом и балансировкой | EUR | 135.05 | 25.6595 | 109.3905
3871G060504BY | Коллектор на 4 выхода 1"х3/4" с байпасом и балансировкой | EUR | 158.29 | 30.0751 | 128.2149
3871G060505BY | Коллектор на 5 выходов 1"х3/4" с байпасом и балансировкой | EUR | 181.54 | 34.4926 | 147.0474
3871G060506BY | Коллектор на 6 выходов 1"х3/4" с байпасом и балансировкой | EUR | 204.81 | 38.9139 | 165.8961
3871G060508BY | Коллектор на 8 выходов 1"х3/4" с байпасом и балансировкой | EUR | 254.02 | 48.2638 | 205.7562
3900C001004 | 15x10 Кран шаровый угловой НР-обжим | EUR | 3.8 | 0.722 | 3.078
3901C000404 | Угловой запорный вентиль 1/2"х1/2" н.р., с чашкой, хром | EUR | 2.8 | 0.532 | 2.268
3910C1004 | 10*1/2" Переход обжим - наружная резьба | EUR | 1.4 | 0.266 | 1.134
3995G0004 | Задвижка 1/2" PN10 | EUR | 4.15 | 0.7885 | 3.3615
3995G0005 | Задвижка 3/4 " PN10 | EUR | 3.78 | 0.7182 | 3.0618
3995G0006 | Задвижка 1" PN10 | EUR | 6.41 | 1.2179 | 5.1921
3995G0007 | Задвижка 1 1/4 " PN10 | EUR | 10.04 | 1.9076 | 8.1324
3995G0008 | Задвижка 1 1/2" PN10 | EUR | 13.42 | 2.5498 | 10.8702
3995G0009 | Задвижка 2" PN10 | EUR | 19.54 | 3.7126 | 15.8274
3996L2804 | 15 Трехходовой кран, тип L | EUR | 28.87 | 5.4853 | 23.3847
3996L2805 | 20 Трехходовой кран, тип L | EUR | 37.18 | 7.0642 | 30.1158
3996L2806 | 25 Трехходовой кран, тип L | EUR | 56.38 | 10.7122 | 45.6678
3996T2804 | 15 Трехходовой кран, тип T | EUR | 28.87 | 5.4853 | 23.3847
3996T2805 | 20 Трехходовой кран, тип T | EUR | 37.18 | 7.0642 | 30.1158
3460G002004 | 20х1/2" Муфта прямая с наружной резьбой для ПЭ труб | EUR | 1.67 | 0.3173 | 1.3527
3660G2806 | 1" Клапан обратный, вн. р. | EUR | 6.87 | 1.3053 | 5.5647
1986G060410 | Коллектор 1", 10х1/2" ВР | EUR | 40.34 | 7.6646 | 32.6754
1986G060411 | Коллектор 1", 11х1/2" ВР | EUR | 53.62 | 10.1878 | 43.4322
1882G0004 | Заглушка с наружной резьбой 1/2" с кольцом, латунь | EUR | 0.73 | 0.1387 | 0.5913
1882G0005 | Заглушка с наружной резьбой 3/4" с кольцом, латунь | EUR | 1.21 | 0.2299 | 0.9801
1882G0007 | Заглушка с наружной резьбой 1 1/4" с кольцом, латунь | EUR | 2.69 | 0.5111 | 2.1789
3462G002004 | 20х1/2" Муфта прямая с внутр. резьбой для ПЭ труб | EUR | 1.77 | 0.3363 | 1.4337
3462G002505 | 25х3/4" Муфта прямая с внутр. резьбой для ПЭ труб | EUR | 2.73 | 0.5187 | 2.2113
3462G003206 | 32х1" Муфта прямая с внутр. резьбой для ПЭ труб | EUR | 3.79 | 0.7201 | 3.0699
3462G004007 | 40х1 1/4" Муфта прямая с внутр. резьбой для ПЭ труб | EUR | 6.98 | 1.3262 | 5.6538
3462G005008 | 50х1 1/2" Муфта прямая с внутр. резьбой для ПЭ труб | EUR | 10.35 | 1.9665 | 8.3835
3462G006309 | 63х2" Муфта прямая с внутр. резьбой для ПЭ труб | EUR | 16.39 | 3.1141 | 13.2759
1530G0440 | Удлинитель 40х1/2" , латунь | EUR | 1.9 | 0.361 | 1.539
1884G180503 | Коллектор 1" НР-ВР на три выхода 3/4"х18 евроконус, НР, латунь | EUR | 13.93 | 2.6467 | 11.2833
1884G180504 | Коллектор 1" НР-ВР на четыре выхода 3/4"х18 евроконус, НР, латунь | EUR | 18.67 | 3.5473 | 15.1227
1864Z0006 | Кронштейны для коллектора 1" | EUR | 6.33 | 1.2027 | 5.1273
1864Z0007 | Кронштейны для коллектора 1 1/4" | EUR | 6.33 | 1.2027 | 5.1273
2320R2804 | DN15 Кран шаровый "бабочка" в.р.-в.р. Scirocco | EUR | 2.76 | 0.5244 | 2.2356
2320R2805 | DN20 Кран шаровый "бабочка" в.р.-в.р. Scirocco | EUR | 3.93 | 0.7467 | 3.1833
2320R2806 | DN25 Кран шаровый "бабочка" в.р.-в.р. 1 Scirocco | EUR | 6.56 | 1.2464 | 5.3136
2321R2804 | DN15 Кран шаровый "бабочка" в.р.-н.р. Scirocco | EUR | 2.9 | 0.551 | 2.349
2321R2805 | DN20 Кран шаровый "бабочка" в.р.-н.р. Scirocco | EUR | 4.24 | 0.8056 | 3.4344
2321R2806 | DN25 Кран шаровый "бабочка" в.р.-н.р. Scirocco | EUR | 7.15 | 1.3585 | 5.7915
1402G162204 | 16х1/2" Соединитель для РЕХ прямой обжим - вн.р. | EUR | 1.41 | 0.2679 | 1.1421
1400G162204 | 16х1/2" Соединитель для РЕХ прямой обжим - нар.р. | EUR | 1.26 | 0.2394 | 1.0206
3131N0005 | Фильтр с манометром 3/4" - 1 ", без сгонов | EUR | 38.97 | 7.4043 | 31.5657
1100G000804CZ | 8x1/2”, соединитель прямой с наружной резьбой,хром для медной трубы | EUR | 1.16 | 0.2204 | 0.9396
3165A0406ISOL | DN25 Гидравлический сепаратор с резьбой и изоляцией | EUR | 213.87 | 40.6353 | 173.2347
2584R2804 | 1/2" Кран шаровой угловой со штуцером, н.р., с ушком | EUR | 5.22 | 0.9918 | 4.2282
1551C000403 | Переход (хром) 1/2"x3/8" нар.р.-вн.р. | EUR | 0.99 | 0.1881 | 0.8019
1551C000304 | Переход (хром) 3/8"x1/2" нар.р.-вн.р. | EUR | 0.94 | 0.1786 | 0.7614
1551C000406 | Переход (хром) 1/2"x1" нар.р.-вн.р. | EUR | 2.35 | 0.4465 | 1.9035
1551C000504 | Переход (хром) 3/4"x1/2" нар.р.-вн.р. | EUR | 1.29 | 0.2451 | 1.0449
1551C000506 | Переход (хром) 3/4"x1" нар.р.-вн.р. | EUR | 2.2 | 0.418 | 1.782
1551C000605 | Переход (хром) 1"x3/4" нар.р.-вн.р. | EUR | 2.28 | 0.4332 | 1.8468
3660G2804 | 1/2" Клапан обратный, вн. р. | EUR | 3.53 | 0.6707 | 2.8593
3660G2805 | 3/4" Клапан обратный, вн. р. | EUR | 4.75 | 0.9025 | 3.8475
3660G2807 | 1 1/4" Клапан обратный, вн. р. | EUR | 9.92 | 1.8848 | 8.0352
3660G2808 | 1 1/2" Клапан обратный, вн. р. | EUR | 12.52 | 2.3788 | 10.1412
3660G2809 | 2" Клапан обратный, вн. р. | EUR | 17.88 | 3.3972 | 14.4828
3660G2810 | 2 1/2" Клапан обратный, вн. р. | EUR | 36.35 | 6.9065 | 29.4435
3660G2811 | 3" Клапан обратный, вн. р. | EUR | 52.26 | 9.9294 | 42.3306
3660G2812 | 4" Клапан обратный, вн. р. | EUR | 86.92 | 16.5148 | 70.4052
9567T024 | Сервопривод для клапана, 24 В | EUR | 22.31 | 4.2389 | 18.0711
3871G060502 | Коллектор на 2 выхода 1"х3/4" с расходомерами | EUR | 94.24 | 17.9056 | 76.3344
3871G060503 | Коллектор на 3 выхода 1"х3/4" с расходомерами | EUR | 117.5 | 22.325 | 95.175
3871G060504 | Коллектор на 4 выхода 1"х3/4" с расходомерами | EUR | 140.74 | 26.7406 | 113.9994
3871G060505 | Коллектор на 5 выходов 1"х3/4" с расходомерами | EUR | 164 | 31.16 | 132.84
3871G060506 | Коллектор на 6 выходов 1"х3/4" с расходомерами | EUR | 187.26 | 35.5794 | 151.6806
3871G060507 | Коллектор на 7 выходов 1"х3/4" с расходомерами | EUR | 213.16 | 40.5004 | 172.6596
3871G060508 | Коллектор на 8 выходов 1"х3/4" с расходомерами | EUR | 236.47 | 44.9293 | 191.5407
3871G060509 | Коллектор на 9 выходов 1"х3/4" с расходомерами | EUR | 263.71 | 50.1049 | 213.6051
3871G060510 | Коллектор на 10 выходов 1"х3/4" с расходомерами | EUR | 286.92 | 54.5148 | 232.4052
3871G060511 | Коллектор на 11 выходов 1"х3/4" с расходомерами | EUR | 310.03 | 58.9057 | 251.1243
3871G060512 | Коллектор на 12 выхода 1"х3/4" с расходомерами | EUR | 333.31 | 63.3289 | 269.9811
1651G504000CZ | 50х40 Прямое соединение пресс м/пл. труба-труба | EUR | 21.35 | 4.0565 | 17.2935
1657G402640CZ | 40х26х40 Тройник пресс м/пл. труба-труба-труба | EUR | 23.68 | 4.4992 | 19.1808
1659G500550CZ | 50х3/4"х50 Тройник пресс м/пл. труба-вн.р.-труба | EUR | 33.73 | 6.4087 | 27.3213
1657G403232CZ | 40х32х32 Тройник пресс м/пл. труба-труба-труба | EUR | 21.52 | 4.0888 | 17.4312
2223G0704 | 15 Кран шаровый угловой, нар.резьба, газовый | EUR | 3.94 | 0.7486 | 3.1914
2332R2804 | 15 Кран шаровый , дл. Ручка, НР-НР, полнопроходной | EUR | 3.33 | 0.6327 | 2.6973
2310R2804 | 15 Кран шаровый, дл. Ручка , ВР-ВР, полнопроходной | EUR | 2.8 | 0.532 | 2.268
2360R2810 | 65 Кран шаровый, дл.ручка ВР-ВР, стандартный проход | EUR | 34.76 | 6.6044 | 28.1556
1100G003507 | 35х1 1/4" Переход обжим - наружная резьба, для медной трубы | EUR | 6.93 | 1.3167 | 5.6133
1986G060412 | Коллектор 1", 12х1/2" ВР | EUR | 56.02 | 10.6438 | 45.3762
1882G0006 | Заглушка с наружной резьбой 1" с кольцом, латунь | EUR | 1.31 | 0.2489 | 1.0611
1822G140402CP | Коллектор 3/4" с двумя выходами, с запорными кранами 1/2" | EUR | 13.61 | 2.5859 | 11.0241
1823G140403CP | Коллектор 3/4" с тремя выходами без евроконуса, с запорными кранами 1/2" | EUR | 19.54 | 3.7126 | 15.8274
1832G140402CP | Коллектор 1" с двумя выходами, с запорными кранами 1/2" | EUR | 14.81 | 2.8139 | 11.9961
1833G140403CP | Коллектор 1" с тремя выходами, с запорными кранами 1/2" | EUR | 21.13 | 4.0147 | 17.1153
1402G252306 | 25х1" Соединитель для РЕХ прямой обжим - вн.р. | EUR | 6.35 | 1.2065 | 5.1435
1405G252306 | 25х1" Соединитель для РЕХ угловой обжим - вн.р. | EUR | 7.56 | 1.4364 | 6.1236
3871G060502BY | Коллектор на 2 выхода 1"х3/4" с расходомерами и байпасом | EUR | 111.79 | 21.2401 | 90.5499
3871G060507BY | Коллектор на 7 выходов 1"х3/4" с расходомерами и байпасом | EUR | 230.71 | 43.8349 | 186.8751
3871G060509BY | Коллектор на 9 выходов 1"х3/4" с расходомерами и байпасом | EUR | 281.26 | 53.4394 | 227.8206
3871G060510BY | Коллектор на 10 выходов 1"х3/4" с расходомерами и байпасом | EUR | 304.48 | 57.8512 | 246.6288
3871G060511BY | Коллектор на 11 выходов 1"х3/4" с расходомерами и байпасом | EUR | 327.59 | 62.2421 | 265.3479
3871G060512BY | Коллектор на 12 выхода 1"х3/4" с расходомерами и байпасом | EUR | 350.87 | 66.6653 | 284.2047
3885G060506 | Коллектор на 6 выходов 1"х3/4"х18 (евроконус) с механич. балансир. | EUR | 180.02 | 34.2038 | 145.8162
3885G060507 | Коллектор на 7 выходов 1"х3/4"х18 (евроконус) с механич. балансир. | EUR | 204.08 | 38.7752 | 165.3048
3885G060508 | Коллектор на 8 выходов 1"х3/4"х18 (евроконус) с механич. балансир. | EUR | 225.53 | 42.8507 | 182.6793
3885G060509 | Коллектор на 9 выходов 1"х3/4"х18 (евроконус) с механич. балансир. | EUR | 250.92 | 47.6748 | 203.2452
3885G060510 | Коллектор на 10 выходов 1"х3/4"х18 (евроконус) с механич. балансир. | EUR | 272.29 | 51.7351 | 220.5549
3885G060511 | Коллектор на 11 выходов 1"х3/4"х18 (евроконус) с механич. балансир. | EUR | 293.55 | 55.7745 | 237.7755
3885G060512 | Коллектор на 12 выходов 1"х3/4"х18 (евроконус) с механич. балансир. | EUR | 314.97 | 59.8443 | 255.1257
1551C000405 | Переход (хром) 1/2"x3/4" нар.р.-вн.р. | EUR | 1.29 | 0.2451 | 1.0449
1987G070402 | Коллектор 1 1/4", 2х1/2" ВР | EUR | 10.1 | 1.919 | 8.181
1987G070403 | Коллектор 1 1/4", 3х1/2" ВР | EUR | 14.14 | 2.6866 | 11.4534
1987G070404 | Коллектор 1 1/4", 4х1/2" ВР | EUR | 17.67 | 3.3573 | 14.3127
1987G070405 | Коллектор 1 1/4", 5х1/2" ВР | EUR | 21.72 | 4.1268 | 17.5932
1987G070407 | Коллектор 1 1/4", 7х1/2" ВР | EUR | 31.82 | 6.0458 | 25.7742
1987G070408 | Коллектор 1 1/4", 8х1/2" ВР | EUR | 35.37 | 6.7203 | 28.6497
1987G070409 | Коллектор 1 1/4", 9х1/2" ВР | EUR | 40.4 | 7.676 | 32.724
1987G070410 | Коллектор 1 1/4", 10х1/2" ВР | EUR | 44.45 | 8.4455 | 36.0045
1987G070411 | Коллектор 1 1/4", 11х1/2" ВР | EUR | 57.3 | 10.887 | 46.413
1987G070412 | Коллектор 1 1/4", 12х1/2" ВР | EUR | 62.51 | 11.8769 | 50.6331
3996L2807 | 32 Трехходовой кран, тип L | EUR | 74.25 | 14.1075 | 60.1425
3996L2808 | 40 Трехходовой кран, тип L | EUR | 128.33 | 24.3827 | 103.9473
3996L2809 | 50 Трехходовой кран, тип L | EUR | 197.54 | 37.5326 | 160.0074
2223G0705 | 20 Кран шаровый угловой, нар.резьба, газовый | EUR | 5.92 | 1.1248 | 4.7952
2960G2804 | 15 Кран шаровой под гипрок без ручки | EUR | 6.63 | 1.2597 | 5.3703
2963CSET | Ручка круглая и декоративное кольцо крана для скрытого монтажа | EUR | 3.62 | 0.6878 | 2.9322
2961CSET | Ручка-флажок и декоративное кольцо крана для скрытого монтажа | EUR | 3.35 | 0.6365 | 2.7135
1436N162205 | Соединитель компрессионный 16sp2,2x3/4" для PEX трубы евроконус | EUR | 2 | 0.38 | 1.62
1436N162005 | Соединитель компрессионный 16sp2,0x3/4" для PEX трубы евроконус | EUR | 1.89 | 0.3591 | 1.5309
3885G060502 | Коллектор на 2 выхода 1"х3/4"х18 (евроконус) с механич. балансир. | EUR | 94.4 | 17.936 | 76.464
3885G060503 | Коллектор на 3 выхода 1"х3/4"х18 (евроконус) с механич. балансир. | EUR | 115.82 | 22.0058 | 93.8142
3885G060504 | Коллектор на 4 выхода 1"х3/4"х18 (евроконус) с механич. балансир. | EUR | 137.21 | 26.0699 | 111.1401
3885G060505 | Коллектор на 5 выходов 1"х3/4"х18 (евроконус) с механич. балансир. | EUR | 158.6 | 30.134 | 128.466
1563G000606 | Угольник (латунь) 1" нар.р. - вн.р. с упором | EUR | 3.73 | 0.7087 | 3.0213
1651G403200CZ | 40х32 Прямое соединение пресс м/пл. труба-труба | EUR | 12.25 | 2.3275 | 9.9225
1657G502650CZ | 50х26х50 Тройник пресс м/пл. труба-труба-труба | EUR | 33.79 | 6.4201 | 27.3699
1657G401640CZ | 40х16х40 Тройник пресс м/пл. труба-труба-труба | EUR | 23.21 | 4.4099 | 18.8001
1651G402600CZ | 40х26 Прямое соединение пресс м/пл. труба-труба | EUR | 12.38 | 2.3522 | 10.0278
1555G000808 | Сгон прямой латунный 1 1/2"x1 1/2" | EUR | 16.5 | 3.135 | 13.365
1555N000808 | Сгон прямой 1 1/2"x1 1/2" ВН, никелированный | EUR | 18.16 | 3.4504 | 14.7096
1885G180502 | Коллектор 1 1/4" НР-ВР на два выхода 3/4" НР, латунь | EUR | 12.68 | 2.4092 | 10.2708
1885G180503 | Коллектор 1 1/4" НР-ВР на три выхода 3/4" НР, латунь | EUR | 18.34 | 3.4846 | 14.8554
1885G180504 | Коллектор 1 1/4" НР-ВР на четыре выхода 3/4" НР, латунь | EUR | 25.66 | 4.8754 | 20.7846
2953N0404 | 1/2"х1/2" Кран шаровый угловой для бытовой техники c розеткой | EUR | 4.26 | 0.8094 | 3.4506
1884G180502 | Коллектор 1" НР-ВР на два выхода 3/4"х18 евроконус, НР, латунь | EUR | 9.54 | 1.8126 | 7.7274
3037G070504 | Коллектор на 4 выхода 1 1/4"х3/4"х18 евроконус | EUR | 28.27 | 5.3713 | 22.8987
3037G070505 | Коллектор на 5 выходов 1 1/4"х3/4"х18 евроконус | EUR | 34.28 | 6.5132 | 27.7668
3037G070506 | Коллектор на 6 выходов 1 1/4"х3/4"х18 евроконус | EUR | 41 | 7.79 | 33.21
3037G070507 | Коллектор на 7 выходов 1 1/4"х3/4"х18 евроконус | EUR | 46.99 | 8.9281 | 38.0619
1659G320432CZ | 32х1/2"х32 Тройник пресс м/пл. труба-вн.р.-труба | EUR | 18.71 | 3.5549 | 15.1551
1866N160402 | Коллектор 3/4" на 2 выхода 1/2" с запорными клапанами, никель. | EUR | 10.71 | 2.0349 | 8.6751
1657G321632CZ | 32х16х32 Тройник пресс м/пл. труба-труба-труба | EUR | 14.42 | 2.7398 | 11.6802
1540G05090 | Соединение НР 3/4X90, латунь | EUR | 3.13 | 0.5947 | 2.5353
1823G140403CP/BLU | Коллектор 3/4" с тремя выходами, с запорными кранами 1/2" с синими ручками TIE1823G140403CP/BLU | EUR | 19.54 | 3.7126 | 15.8274
1823G140403CP/RED | Коллектор 3/4" с тремя выходами, с запорными кранами 1/2" с красными ручками TIE1823G140403CP/RED | EUR | 19.54 | 3.7126 | 15.8274
2310R2805 | 20 Кран шаровый, дл.ручка ВР-ВР. Полнопроходной | EUR | 3.94 | 0.7486 | 3.1914
2310R2806 | 25 Кран шаровый, дл.ручка ВР-ВР. Полнопроходной | EUR | 6.4 | 1.216 | 5.184
1665G001605CZ | Прямое соединение пресс м/пл. труба - накидная гайка 16х3/4" | EUR | 3.28 | 0.6232 | 2.6568
1665G002606CZ | Прямое соединение пресс м/пл. труба - накидная гайка 26х1" | EUR | 10.93 | 2.0767 | 8.8533
1665G002005CZ | Прямое соединение пресс м/пл. труба - накидная гайка 20х3/4" | EUR | 3.6 | 0.684 | 2.916
1657G261616CZ | 26х16х16 Тройник пресс м/пл. труба-труба-труба | EUR | 10.77 | 2.0463 | 8.7237
1540G04070 | Соединение НР 1/2X70, латунь | EUR | 1.47 | 0.2793 | 1.1907
1540G04080 | Соединение НР 1/2X80, латунь | EUR | 1.68 | 0.3192 | 1.3608
1540G04090 | Соединение НР 1/2X90, латунь | EUR | 1.99 | 0.3781 | 1.6119
1540G04100 | Соединение НР 1/2X100, латунь | EUR | 2.22 | 0.4218 | 1.7982
1540G04200 | Соединение НР 1/2X200, латунь | EUR | 5.02 | 0.9538 | 4.0662
2360R2812 | 100 Кран шаровый, дл.ручка ВР-ВР, стандартный проход | EUR | 91.89 | 17.4591 | 74.4309
1540G04050 | Соединение НР 1/2X50, латунь | EUR | 1.03 | 0.1957 | 0.8343
1540G05100 | Соединение НР 3/4X100, латунь | EUR | 3.4 | 0.646 | 2.754
1540G04060 | Соединение НР 1/2X60, латунь | EUR | 1.31 | 0.2489 | 1.0611
1540G05050 | Соединение НР 3/4X50, латунь | EUR | 1.96 | 0.3724 | 1.5876
1540G05060 | Соединение НР 3/4X60, латунь | EUR | 2.29 | 0.4351 | 1.8549
1540G05070 | Соединение НР 3/4X70, латунь | EUR | 2.63 | 0.4997 | 2.1303
1540G05150 | Соединение НР 3/4X150, латунь | EUR | 5.86 | 1.1134 | 4.7466
1540G05200 | Соединение НР 3/4X200, латунь | EUR | 7.28 | 1.3832 | 5.8968
1540G04150 | Соединение НР 1/2X150, латунь | EUR | 3.54 | 0.6726 | 2.8674
1540G05080 | Соединение НР 3/4X80, латунь | EUR | 2.8 | 0.532 | 2.268
1822G140402CP/BLU | Коллектор 3/4" с двумя выходами, с запорными кранами 1/2" с синими ручками TIE1822G140402CP/BLU | EUR | 13.61 | 2.5859 | 11.0241
1822G140402CP/RED | Коллектор 3/4" с двумя выходами, с запорными кранами 1/2" с красными ручками TIE1822G140402CP/RED | EUR | 13.61 | 2.5859 | 11.0241
1436N202805 | Соединитель компрессионный 20sp2,8x3/4" для PEX трубы евроконус | EUR | 2 | 0.38 | 1.62
2360R2811 | 80 Кран шаровый, дл.ручка ВР-ВР, стандартный проход | EUR | 61.11 | 11.6109 | 49.4991
1100G004208 | 42х1 1/2" Переход обжим - наружная резьба, для медной трубы | EUR | 10.52 | 1.9988 | 8.5212
1100G002806 | 28x1'' Переход обжим - наружн. резьба, для медной трубы | EUR | 3.01 | 0.5719 | 2.4381
1404G252306 | 25х1" Уголок 90° для РЕХ обжим - нар.р. | EUR | 6.48 | 1.2312 | 5.2488
1626N160416 | 16х1/2"х16 Водорозетка проходная м/пл. обжим - вн.р. | EUR | 5.66 | 1.0754 | 4.5846
1626N200420 | 20х1/2"х20 Водорозетка проходная м/пл. обжим - вн.р. | EUR | 8.54 | 1.6226 | 6.9174
1638N1604 | 16х1/2" - G1/2" Водорозетка двойная н.р- вн.р., никелир. | EUR | 11.43 | 2.1717 | 9.2583
1610N16161616 | 16х16х16х16 Крест м/пл. обжим | EUR | 7.05 | 1.3395 | 5.7105
1607N322626 | 32х26х26 Тройник м/пл. обжим | EUR | 19.44 | 3.6936 | 15.7464
1400G182504 | 18х1/2" Соединитель для РЕХ прямой обжим - нар.р. | EUR | 1.43 | 0.2717 | 1.1583
1400G152504 | 15х1/2" Соединитель для РЕХ прямой обжим - нар.р. | EUR | 1.31 | 0.2489 | 1.0611
1403G152500 | 15х15 Уголок 90° для РЕХ обжим труба - труба | EUR | 2.69 | 0.5111 | 2.1789
1407G152500 | 15х15х15 Тройник равнопроходной обжимной для РЕХ | EUR | 3.69 | 0.7011 | 2.9889
1413G181518 | 18х15х18 Тройник равнопроходной обжимной для РЕХ | EUR | 5.79 | 1.1001 | 4.6899
0300B152510 | Труба пластиковая COBRA-PEX 15х2.5 в бухтах по 100 м | EUR | 0.79 | 0.1501 | 0.6399
0300B182510 | Труба пластиковая COBRA-PEX 18х2.5 в бухтах по 100 м | EUR | 0.94 | 0.1786 | 0.7614
1400G182505 | 18х3/4" Соединитель для РЕХ прямой обжим - нар.р. | EUR | 1.91 | 0.3629 | 1.5471
1402G152504 | 15х1/2" Соединитель для РЕХ прямой обжим - вн.р. | EUR | 1.41 | 0.2679 | 1.1421
1402G182504 | 18х1/2" Соединитель для РЕХ прямой обжим - вн.р. | EUR | 1.49 | 0.2831 | 1.2069
1402G182505 | 18х3/4" Соединитель для РЕХ прямой обжим - вн.р. | EUR | 2.32 | 0.4408 | 1.8792
1401G152500 | 15х15 Соединитель для РЕХ прямой обжим труба - труба | EUR | 2.32 | 0.4408 | 1.8792
1403G182500 | 18х18 Уголок 90° для трубы 18*2,5 РЕХ обжим труба - труба | EUR | 3.65 | 0.6935 | 2.9565

## Watts
Артикул | Название номенклатуры | Валюта | Цена в Евро с НДС | Скидка 19% | Ваша цена в Евро с НДС
42333 | DN40 Предохранительный клапан 097-01-040 PN16 | EUR | 687.43 | 130.6117 | 556.8183
03.01.050 | Термометр T63/50S биметал. 0-120 C, D 63mm, 1/2" | EUR | 4.21 | 0.7999 | 3.4101
02.15.725 | Предохранительный клапан SVM 1/2'', 2.5 Бар c манометром. | EUR | 15.28 | 2.9032 | 12.3768
02.15.730 | Предохранительный клапан SVM 1/2'', 3 Бар c манометром. | EUR | 15.73 | 2.9887 | 12.7413
02.17.208 | Предохранительный клапан SVW 3/4'', 8 Бар | EUR | 10.1 | 1.919 | 8.181
02.17.630 | Предохранительный клапан SVH 3/4'', 3 Бар | EUR | 10.1 | 1.919 | 8.181
02.18.304 | Предохранительный клапан SVW 1'', 4 Бар | EUR | 26.42 | 5.0198 | 21.4002
02.18.306 | Предохранительный клапан SVW 1'', 6 Бар | EUR | 26.42 | 5.0198 | 21.4002
02.18.308 | Предохранительный клапан SVW 1'', 8 Бар | EUR | 26.42 | 5.0198 | 21.4002
02.18.310 | Предохранительный клапан SVW 1'', 10 Бар | EUR | 26.42 | 5.0198 | 21.4002
02.18.325 | Предохранительный клапан SVH 1'', 2.5 Бар | EUR | 26.42 | 5.0198 | 21.4002
02.18.330 | Предохранительный клапан SVH 1'', 3 Бар | EUR | 26.42 | 5.0198 | 21.4002
02.40.115 | Подпиточный клапан ALOD, 1/2'' | EUR | 37.38 | 7.1022 | 30.2778
02.40.205 | Подпиточный клапан ALMD, 1/2'' с манометром | EUR | 34.53 | 6.5607 | 27.9693
02.65.220 | USVR 20-3/4" Перепускной клапан, диапазон регулирования 0,03-0,5бар | EUR | 32.98 | 6.2662 | 26.7138
02.70.136 | Котловая группа KSG 30-SV 3/4", 3 Бар, с изоляцией | EUR | 64.93 | 12.3367 | 52.5933
02.72.030 | Котловая группа KSG 30N 1" , 3 Бар | EUR | 37.52 | 7.1288 | 30.3912
03.01.040 | Термометр T 63/50 биметал. 0-120 C, D 63mm, 1/2" штуцер 50 | EUR | 3.99 | 0.7581 | 3.2319
03.01.060 | Термометр T63/75S биметал. 0-120 C, D 63mm, 1/2" | EUR | 7.22 | 1.3718 | 5.8482
03.01.100 | Термометр бимет. с погружной гильзой T63/100 от 0-120* 10 бар | EUR | 6.29 | 1.1951 | 5.0949
03.02.040 | Термометр T80/50 | EUR | 5.37 | 1.0203 | 4.3497
03.02.060 | Термометр T80/75 | EUR | 6.62 | 1.2578 | 5.3622
03.03.040 | Термометр T100/50 биметал. 0-120 C, D 100mm, 1/2" | EUR | 6.76 | 1.2844 | 5.4756
03.03.100 | Термометр T100/100 биметал. 0-120 C, D 100mm, 1/2" | EUR | 8 | 1.52 | 6.48
03.07.550 | Термометр MTG 50, 0-160 C, прямой жидкостной, 1/2" | EUR | 28.66 | 5.4454 | 23.2146
03.08.020 | Термометр TAB63/60 накладной. 0-60 C, D 63mm | EUR | 7.42 | 1.4098 | 6.0102
03.08.060 | Термометр TAB63/120 накладной. 0-120 C, D 63mm | EUR | 6.16 | 1.1704 | 4.9896
03.22.730 | Манометр MDA 63/6, аксиальный, 0-6 Бар, D 63mm, 1/4" | EUR | 5.98 | 1.1362 | 4.8438
03.22.735 | Манометр MDA 63/10, аксиальный, 0-10 Бар, D 63mm, 1/4" | EUR | 5.98 | 1.1362 | 4.8438
03.16.216 | Манометр MDA 63/16, аксиальный, 0-16 Бар, D 63mm, 1/4" | EUR | 5.98 | 1.1362 | 4.8438
03.20.204 | Манометр MHR 80/4, радиальный, 0-2.5/ 4 Бар, D 80mm, 1/2" | EUR | 10.22 | 1.9418 | 8.2782
03.22.206 | Манометр MDR 100/6, радиальный, 0-6 Бар, D 100mm, 1/2" | EUR | 11.71 | 2.2249 | 9.4851
03.22.210 | Манометр MDR 100/10, радиальный, 0-10 Бар, D 100mm, 1/2" | EUR | 11.71 | 2.2249 | 9.4851
03.22.216 | Манометр MDR 100/16, радиальный, 0-16 Бар, D 100mm, 1/2" | EUR | 11.71 | 2.2249 | 9.4851
03.29.015 | Автоматич. запорный клапан REM 15/15 1/2'' x 1/2'' для манометров и термометров. | EUR | 2.76 | 0.5244 | 2.2356
03.29.020 | Автоматич. запорный клапан REM 8/15 1/4'' x 1/2'' для манометров и термометров. | EUR | 2.76 | 0.5244 | 2.2356
03.32.004 | Термо-манометр аксиальный TMAX 4 1/2, 0-2.5/4 Бар, 0-120 С, 1/2" | EUR | 15.34 | 2.9146 | 12.4254
03.33.004 | Термо-манометр радиальный TMRA 4 1/2, 0-2.5/4 Бар, 0-120 С, 1/2" | EUR | 15.28 | 2.9032 | 12.3768
03.35.015 | Клапан трехходовой RM 15-MM, 1/2'' PN 16 к манометру | EUR | 7.87 | 1.4953 | 6.3747
04.01.125 | Реле потока FLU 25 для труб 1''-8'' | EUR | 70.97 | 13.4843 | 57.4857
04.02.202 | Реле давления PA5MI | EUR | 17.11 | 3.2509 | 13.8591
04.03.203 | Терморегулятор комнатный TI/R-N, 5-30 C !!! НЕ ПРОИЗВОДИТСЯ !!! замена на 04.03.202 !!! | EUR | 17.94 | 3.4086 | 14.5314
05.01.115 | Редукционный клапан DRV 15, 1/2'' | EUR | 44.14 | 8.3866 | 35.7534
05.01.120 | Редукционный клапан DRV 20, 3/4'' | EUR | 50.95 | 9.6805 | 41.2695
05.01.125 | Редукционный клапан DRV 25, 1'' | EUR | 62.63 | 11.8997 | 50.7303
05.01.132 | Редукционный клапан DRV 32, 1 1/4' | EUR | 110.63 | 21.0197 | 89.6103
12.04.010 | Кран дла выпуска воздуха 3/8" | EUR | 1.26 | 0.2394 | 1.0206
18.00.105 | Дисковый поворотный затвор BF 50 G, Ду 50, диск никел.чугун | EUR | 43.73 | 8.3087 | 35.4213
18.00.106 | Дисковый поворотный затвор BF 65 G, Ду 65, диск никел.чугун | EUR | 47.18 | 8.9642 | 38.2158
18.00.108 | Дисковый поворотный затвор BF 80 G, Ду 80, диск никел.чугун !!! НЕ ПОСТАВЛЯЮТСЯ !!! | EUR | 50.32 | 9.5608 | 40.7592
18.00.110 | Дисковый поворотный затвор BF 100 G, Ду 100, диск никел.чугун | EUR | 61.62 | 11.7078 | 49.9122
18.00.112 | Дисковый поворотный затвор BF 125 G, Ду 125, диск никел.чугун | EUR | 72.46 | 13.7674 | 58.6926
18.00.115 | Дисковый поворотный затвор BF 150 G, Ду 150, диск никел.чугун | EUR | 87.89 | 16.6991 | 71.1909
18.00.120 | Дисковый поворотный затвор BF 200 G, Ду 200, диск никел.чугун | EUR | 131.95 | 25.0705 | 106.8795
18.00.125 | Дисковый поворотный затвор BF 250 G, Ду 250, диск никел.чугун | EUR | 231.45 | 43.9755 | 187.4745
18.00.130 | Дисковый поворотный затвор BF 300 G, Ду 300, диск никел.чугун | EUR | 275.29 | 52.3051 | 222.9849
18.00.140 | Дисковый поворотный затвор BF 400 G, Ду 400, диск никел.чугун | EUR | 601.58 | 114.3002 | 487.2798
20.25.410 | Смесительная группа FWR 1" | EUR | 451.7 | 85.823 | 365.877
TECVP3449-02-05-050 | DN50 Tecofi Затвор "бабочка"/нержавеющая сталь, с ручкой, уплотнение - силикон | EUR | 145.14 | 27.5766 | 117.5634
TECVP3449-02-05-065 | DN65 Tecofi Затвор "бабочка"/нержавеющая сталь, с ручкой, уплотнение - силикон | EUR | 155.76 | 29.5944 | 126.1656
TECVP3449-02-05-080 | DN80 Tecofi Затвор "бабочка"/нержавеющая сталь, с ручкой, уплотнение - силикон | EUR | 173.46 | 32.9574 | 140.5026
TECVP3449-02-05-100 | DN100 Затвор "бабочка"/диск нерж.сталь 316L, PN16, с ручкой, упл.-силикон | EUR | 223.02 | 42.3738 | 180.6462
04.03.500 | Комнатный электронный термостат Belux Digital, 5 - 35 °С. | EUR | 49.7 | 9.443 | 40.257

## Viega
Артикул | Название номенклатуры | Валюта | Цена в Евро с НДС | Скидка 10% | Ваша цена в Евро с НДС
101312 | 110 Прямой патрубок 250мм для унитаза VIEGA, мод.3815 | EUR | 3.68 | 0.368 | 3.312
106003 | 110 Трап горизонт., с пласт.решеткой VIEGA, мод.4956 | EUR | 14.95 | 1.495 | 13.455
111496 | 100 Элемент регулировки трапов по высоте (от 40 до 95мм) VIEGA, мод.4947 | EUR | 7.5 | 0.75 | 6.75
112707 | Элемент регулировки трапов по высоте (от 45 до 100мм) VIEGA, мод.4996 | EUR | 12.17 | 1.217 | 10.953
284619 | 50 Трап с вращающимся впускным штуцером DN 40, c прямым шарнирным отводом | EUR | 37.87 | 3.787 | 34.083
284657 | 70 Трап с боковым отводом, мод.4921.75 | EUR | 35.59 | 3.559 | 32.031
125530 | Зажимной фланец из нержавеющей стали с гидроизоляционным материалом | EUR | 50.7 | 5.07 | 45.63
136192 | 100 Обратный клапан для канализации, VIEGA, мод.4986.2 | EUR | 156.36 | 15.636 | 140.724
144258 | Насадка с пластм. решеткой VIEGA 150 х 150, мод.4956-885 | EUR | 10.3 | 1.03 | 9.27
284947 | 50 Трап вертикальный, без решетки, модель 4951.15 | EUR | 39.93 | 3.993 | 35.937
289393 | 50 Водосточная воронка вертик. VIEGA, мод.4946.2 | EUR | 24.4 | 2.44 | 21.96
289409 | 70 Водосточная воронка вертик. VIEGA, мод.4946.2 | EUR | 26.95 | 2.695 | 24.255
305390 | 100 Обратный канализационный клапан, мод.4987.1 | EUR | 144.88 | 14.488 | 130.392
310370 | 100 Обратный клапан для канализации, VIEGA, мод.4987.4 | EUR | 1669.42 | 166.942 | 1502.478
492328 | Декоративная решетка для трапа Visign RS1 143x143 мм, нерж.сталь, мод.4929.1 | EUR | 119.7 | 11.97 | 107.73
534516 | Насадка 100х100 пластик, для решетки 100х100, с уплотнительным кольцом | EUR | 7.01 | 0.701 | 6.309
534523 | Насадка 150х150 пластик, для решеток 143х143 с уплотнительным кольцом | EUR | 11.18 | 1.118 | 10.062
554026 | Решетка 94х94 штампованная, нержавеющая сталь, мод. 4933.3 | EUR | 11.08 | 1.108 | 9.972
554040 | Решетка 143х143, нержавеющая сталь | EUR | 22.62 | 2.262 | 20.358
555245 | Насадка 150*150 с рамкой и решеткой из нержавеющей стали с уплотнительным кольцом | EUR | 71.14 | 7.114 | 64.026
556396 | Гидрозатвор для трапа мод. 4935.1 | EUR | 4.17 | 0.417 | 3.753
556433 | Гидрозатвор для трапов модель 4951.1 | EUR | 5.78 | 0.578 | 5.202
556907 | Трап канализационный горизонтальный с нерж.решеткой 100 х 100 мм,без изол фланца | EUR | 24.59 | 2.459 | 22.131
556921 | 50 Трап горизонтальный с изолирующем фартуком | EUR | 33.37 | 3.337 | 30.033
557096 | 50 Трап вертикальный без гидрозатвора с нерж. решёткой, мод.4944.2 | EUR | 23.73 | 2.373 | 21.357
557119 | 50 Трап горизонт., с нерж.решеткой, VIEGA, мод 4935.1 (450878) | EUR | 18.4 | 1.84 | 16.56
557140 | 50 Трап горизонт., с нерж.решеткой 150*150, VIEGA, мод 4935.2 | EUR | 43.94 | 4.394 | 39.546
557164 | 70 Трап горизонт., с нерж.решеткой VIEGA, мод.4955.1 | EUR | 47.43 | 4.743 | 42.687
557171 | 100 Трап горизонт., с нерж.решеткой VIEGA, мод.4955.1 | EUR | 47.43 | 4.743 | 42.687
557188 | 50 Трап вертикальный, с нерж.решеткой VIEGA, мод.4951.1 | EUR | 47.43 | 4.743 | 42.687
557195 | 70 Трап вертикальный, с нерж.решеткой VIEGA, мод.4951.1 | EUR | 47.43 | 4.743 | 42.687
557201 | 100 Трап вертикальный, с нерж. решеткой VIEGA, мод. 4951.1 | EUR | 47.43 | 4.743 | 42.687
586416 | Трап 120 мм для решетки 110 мм, нерж.сталь, модель 4962 | EUR | 41.02 | 4.102 | 36.918
617196 | Решетка RS15, нерж.сталь, 145 мм, модель 4976.41 | EUR | 308.79 | 30.879 | 277.911
586409 | Трап 155 мм для решетки 145 мм, модель 4963 | EUR | 51.3 | 5.13 | 46.17
617189 | Решетка RS15, нерж.сталь, 110 мм, модель 4976.31 | EUR | 231.58 | 23.158 | 208.422
285043 | Трап диаметр 100, модель 4955.15 | EUR | 48.03 | 4.803 | 43.227
555498 | Насадка 150х150 мм с пластиковой рамкой, с решеткой из нерж. стали, модель 4922.5 | EUR | 34.09 | 3.409 | 30.681
555191 | Насадка с рамкой из нерж. стали, со штампованной решёткой, с упл. кольцом, мод. 4934.2. | EUR | 45.68 | 4.568 | 41.112
583231 | DN50 Трап с защитой от запаха,супер плоская модель 4936.4, с пластм. рамкой | EUR | 132.86 | 13.286 | 119.574

## Энергофлекс
Артикул | Название номенклатуры | Валюта GP | Цена в Рублях с НДС | Скидка 12% | Ваша цена в Евро с НДС
BLUE15/6 | Изоляция ЭНЕРГОФЛЕКС СУПЕР ПРОТЕКТ син. 15/6, трубка 2 м (заказ кратно 150 м) | RUR | 8.7 | 1.044 | 7.656
BLUE15/9 | Изоляция ЭНЕРГОФЛЕКС СУПЕР ПРОТЕКТ син. 15/9, трубка 2 м (заказ кратно 150 м) | RUR | 11.72 | 1.4064 | 10.3136
BLUE18/4 | Изоляция ЭНЕРГОФЛЕКС СУПЕР ПРОТЕКТ син. 18/4, бухта 10 м | RUR | 9.06 | 1.0872 | 7.9728
BLUE18/6 | Изоляция ЭНЕРГОФЛЕКС СУПЕР ПРОТЕКТ син. 18/6, трубка 2 м (заказ кратно 150 м) | RUR | 9.45 | 1.134 | 8.316
BLUE18/9 | Изоляция ЭНЕРГОФЛЕКС СУПЕР ПРОТЕКТ син. 18/9, трубка 2 м (заказ кратно 150 м) | RUR | 11.74 | 1.4088 | 10.3312
BLUE22/4 | Изоляция ЭНЕРГОФЛЕКС СУПЕР ПРОТЕКТ син. 22/4, бухта 10 м | RUR | 9.78 | 1.1736 | 8.6064
BLUE22/6 | Изоляция ЭНЕРГОФЛЕКС СУПЕР ПРОТЕКТ син. 22/6, трубка 2 м (заказ кратно 150 м) | RUR | 10.21 | 1.2252 | 8.9848
BLUE22/9 | Изоляция ЭНЕРГОФЛЕКС СУПЕР ПРОТЕКТ син. 22/9, трубка 2 м (заказ кратно 150 м) | RUR | 13.61 | 1.6332 | 11.9768
BLUE28/4 | Изоляция ЭНЕРГОФЛЕКС СУПЕР ПРОТЕКТ син. 28/4, бухта 10 м | RUR | 12.32 | 1.4784 | 10.8416
BLUE28/6 | Изоляция ЭНЕРГОФЛЕКС СУПЕР ПРОТЕКТ син. 28/6, трубка 2 м (заказ кратно 150 м) | RUR | 12.85 | 1.542 | 11.308
BLUE28/9 | Изоляция ЭНЕРГОФЛЕКС СУПЕР ПРОТЕКТ син. 28/9, трубка 2 м (заказ кратно 150 м) | RUR | 16.25 | 1.95 | 14.3
BLUE35/4 | Изоляция ЭНЕРГОФЛЕКС СУПЕР ПРОТЕКТ син. 35/4, бухта 10 м | RUR | 15.59 | 1.8708 | 13.7192
BLUE35/6 | Изоляция ЭНЕРГОФЛЕКС СУПЕР ПРОТЕКТ син. 35/6, трубка 2 м (заказ кратно 150 м) | RUR | 16.25 | 1.95 | 14.3
BLUE35/9 | Изоляция ЭНЕРГОФЛЕКС СУПЕР ПРОТЕКТ син. 35/9, трубка 2 м (заказ кратно 150 м) | RUR | 20.79 | 2.4948 | 18.2952
CLN | Очиститель Энергофлекс (1 литр) | RUR | 243.92 | 29.2704 | 214.6496
GL-0.22 | K 414 Клей Энергофлекс, 0,22 л | EUR | 6.15 | 0.738 | 5.412
GL-0.5 | K 414 Клей Энергофлекс, 0,5 л | EUR | 6.86 | 0.8232 | 6.0368
GL-0.8 | K 414 Клей Энергофлекс, 0,8 л | EUR | 9.56 | 1.1472 | 8.4128
GL-2.6 | исп. арт 104446 K 414 Клей Энергофлекс, 2,6 л | EUR | 27.73 | 3.3276 | 24.4024
RED15/4 | Изоляция ЭНЕРГОФЛЕКС СУПЕР ПРОТЕКТ красн. 15/4, бухта 10 м | RUR | 8.33 | 0.9996 | 7.3304
RED15/6 | Изоляция ЭНЕРГОФЛЕКС СУПЕР ПРОТЕКТ красн. 15/6, трубка 2 м (заказ кратно 150 м) | RUR | 8.7 | 1.044 | 7.656
RED15/9 | Изоляция ЭНЕРГОФЛЕКС СУПЕР ПРОТЕКТ красн. 15/9, трубка 2 м (заказ кратно 150 м) | RUR | 11.72 | 1.4064 | 10.3136
RED18/4 | Изоляция ЭНЕРГОФЛЕКС СУПЕР ПРОТЕКТ красн. 18/4, бухта 10 м | RUR | 9.06 | 1.0872 | 7.9728
RED18/6 | Изоляция ЭНЕРГОФЛЕКС СУПЕР ПРОТЕКТ красн. 18/6, трубка 2 м (заказ кратно 150 м) | RUR | 9.45 | 1.134 | 8.316
RED18/9 | Изоляция ЭНЕРГОФЛЕКС СУПЕР ПРОТЕКТ красн. 18/9, трубка 2 м (заказ кратно 150 м) | RUR | 12.47 | 1.4964 | 10.9736
RED22/4 | Изоляция ЭНЕРГОФЛЕКС СУПЕР ПРОТЕКТ красн. 22/4, бухта 10 м | RUR | 9.78 | 1.1736 | 8.6064
RED22/6 | Изоляция ЭНЕРГОФЛЕКС СУПЕР ПРОТЕКТ красн. 22/6, трубка 2 м (заказ кратно 150 м) | RUR | 10.21 | 1.2252 | 8.9848
RED22/9 | Изоляция ЭНЕРГОФЛЕКС СУПЕР ПРОТЕКТ красн. 22/9, трубка 2 м (заказ кратно 150 м) | RUR | 13.61 | 1.6332 | 11.9768
RED28/4 | Изоляция ЭНЕРГОФЛЕКС СУПЕР ПРОТЕКТ красн. 28/4, бухта 10 м | RUR | 12.32 | 1.4784 | 10.8416
RED28/6 | Изоляция ЭНЕРГОФЛЕКС СУПЕР ПРОТЕКТ красн. 28/6, трубка 2 м (заказ кратно 150 м) | RUR | 12.85 | 1.542 | 11.308
RED28/9 | Изоляция ЭНЕРГОФЛЕКС СУПЕР ПРОТЕКТ красн. 28/9, трубка 2 м (заказ кратно 150 м) | RUR | 16.25 | 1.95 | 14.3
RED35/4 | Изоляция ЭНЕРГОФЛЕКС СУПЕР ПРОТЕКТ красн. 35/4, бухта 10 м | RUR | 15.59 | 1.8708 | 13.7192
RED35/6 | Изоляция ЭНЕРГОФЛЕКС СУПЕР ПРОТЕКТ красн. 35/6, трубка 2 м (заказ кратно 150 м) | RUR | 16.25 | 1.95 | 14.3
RED35/9 | Изоляция ЭНЕРГОФЛЕКС СУПЕР ПРОТЕКТ красн. 35/9, трубка 2 м (заказ кратно 150 м) | RUR | 20.79 | 2.4948 | 18.2952
ST13/10 | Изоляция кауч.Энергофлекс K-FLEX ST 13 x 10, трубка 2 м (заказ кратно 172 м) | EUR | 0.66 | 0.0792 | 0.5808
ST13/102 | Изоляция кауч.Энергофлекс K-FLEX ST 13 x 102, трубка 2 м (заказ кратно 16 м) | EUR | 4.92 | 0.5904 | 4.3296
ST13/108 | Изоляция кауч.Энергофлекс K-FLEX ST 13 x 108, трубка 2 м (заказ кратно 16 м) | EUR | 5.17 | 0.6204 | 4.5496
ST13/114 | Изоляция кауч.Энергофлекс K-FLEX ST 13 x 114, трубка 2 м (заказ кратно 16 м) | EUR | 5.43 | 0.6516 | 4.7784
ST13/12 | Изоляция кауч.Энергофлекс K-FLEX ST 13 x 12, трубка 2 м (заказ кратно 162 м) | EUR | 0.72 | 0.0864 | 0.6336
ST13/125 | Изоляция кауч.Энергофлекс K-FLEX ST 13 x 125, трубка 2 м (заказ кратно 12 м) | EUR | 8.2 | 0.984 | 7.216
ST13/133 | Изоляция кауч.Энергофлекс K-FLEX ST 13 x 133, трубка 2 м (заказ кратно 12 м) | EUR | 8.59 | 1.0308 | 7.5592
ST13/140 | Изоляция кауч.Энергофлекс K-FLEX ST 13 x 140, трубка 2 м (заказ кратно 12 м) | EUR | 8.96 | 1.0752 | 7.8848
ST13/15 | Изоляция кауч.Энергофлекс K-FLEX ST 13 x 15, трубка 2 м (заказ кратно 136 м) | EUR | 0.93 | 0.1116 | 0.8184
ST13/160 | Изоляция кауч.Энергофлекс K-FLEX ST 13 x 160, трубка 2 м (заказ кратно 12 м) | EUR | 9.22 | 1.1064 | 8.1136
ST13/18 | Изоляция кауч.Энергофлекс K-FLEX ST 13 x 18, трубка 2 м (заказ кратно 118 м) | EUR | 1.01 | 0.1212 | 0.8888
ST13/22 | Изоляция кауч.Энергофлекс K-FLEX ST 13 x 22, трубка 2 м (заказ кратно 98 м) | EUR | 1.03 | 0.1236 | 0.9064
ST13/25 | Изоляция кауч.Энергофлекс K-FLEX ST 13 x 25, трубка 2 м (заказ кратно 80 м) | EUR | 1.05 | 0.126 | 0.924
ST13/28 | Изоляция кауч.Энергофлекс K-FLEX ST 13 x 28, трубка 2 м (заказ кратно 78 м) | EUR | 1.09 | 0.1308 | 0.9592
ST13/30 | Изоляция кауч.Энергофлекс K-FLEX ST 13 x 30, трубка 2 м (заказ кратно 72 м) | EUR | 3.27 | 0.3924 | 2.8776
ST13/35 | Изоляция кауч.Энергофлекс K-FLEX ST 13 x 35, трубка 2 м (заказ кратно 58 м) | EUR | 1.26 | 0.1512 | 1.1088
ST13/42 | Изоляция кауч.Энергофлекс K-FLEX ST 13 x 42, трубка 2 м (заказ кратно 48 м) | EUR | 1.44 | 0.1728 | 1.2672
ST13/48 | Изоляция кауч.Энергофлекс K-FLEX ST 13 x 48, трубка 2 м (заказ кратно 40 м) | EUR | 1.62 | 0.1944 | 1.4256
ST13/54 | Изоляция кауч.Энергофлекс K-FLEX ST 13 x 54, трубка 2 м (заказ кратно 34 м) | EUR | 2.04 | 0.2448 | 1.7952
ST13/57 | Изоляция кауч.Энергофлекс K-FLEX ST 13 x 57, трубка 2 м (заказ кратно 32 м) | EUR | 2.15 | 0.258 | 1.892
ST13/60 | Изоляция кауч.Энергофлекс K-FLEX ST 13 x 60, трубка 2 м (заказ кратно 32 м) | EUR | 2.19 | 0.2628 | 1.9272
ST13/64 | Изоляция кауч.Энергофлекс K-FLEX ST 13 x 64, трубка 2 м (заказ кратно 30 м) | EUR | 2.53 | 0.3036 | 2.2264
ST13/70 | Изоляция кауч.Энергофлекс K-FLEX ST 13 x 70, трубка 2 м (заказ кратно 26 м) | EUR | 2.64 | 0.3168 | 2.3232
ST13/76 | Изоляция кауч.Энергофлекс K-FLEX ST 13 x 76, трубка 2 м (заказ кратно 26 м) | EUR | 2.73 | 0.3276 | 2.4024
ST13/80 | Изоляция кауч.Энергофлекс K-FLEX ST 13 x 80, трубка 2 м (заказ кратно 24 м) | EUR | 3.27 | 0.3924 | 2.8776
ST13/89 | Изоляция кауч.Энергофлекс K-FLEX ST 13 x 89, трубка 2 м (заказ кратно 24 м) | EUR | 3.41 | 0.4092 | 3.0008
ST19 | Рулон кауч. K-Flex ST 19 19мм х1м х10м (заказ кратно 10 кв.м.) | EUR | 15.33 | 1.8396 | 13.4904
ST19/10 | Изоляция кауч.Энергофлекс K-FLEX ST 19 x 10, трубка 2 м (заказ кратно 98 м) | EUR | 1.26 | 0.1512 | 1.1088
ST19/102 | Изоляция кауч.Энергофлекс K-FLEX ST 19 x102, трубка 2 м (заказ кратно 14 м) | EUR | 8.52 | 1.0224 | 7.4976
ST19/108 | Изоляция кауч.Энергофлекс K-FLEX ST 19 x108, трубка 2 м (заказ кратно 12 м) | EUR | 8.99 | 1.0788 | 7.9112
ST19/114 | Изоляция кауч.Энергофлекс K-FLEX ST 19 x114, трубка 2 м (заказ кратно 12 м) | EUR | 9.32 | 1.1184 | 8.2016
ST19/12 | Изоляция кауч.Энергофлекс K-FLEX ST 19 x 12, трубка 2 м (заказ кратно 88 м) | EUR | 1.29 | 0.1548 | 1.1352
ST19/125 | Изоляция кауч.Энергофлекс K-FLEX ST 19 x125, трубка 2 м (заказ кратно 10 м) | EUR | 12.66 | 1.5192 | 11.1408
ST19/133 | Изоляция кауч.Энергофлекс K-FLEX ST 19 x133, трубка 2 м (заказ кратно 8 м) | EUR | 12.79 | 1.5348 | 11.2552
ST19/140 | Изоляция кауч.Энергофлекс K-FLEX ST 19 x140, трубка 2 м (заказ кратно 8 м) | EUR | 12.97 | 1.5564 | 11.4136
ST19/15 | Изоляция кауч.Энергофлекс K-FLEX ST 19 x 15, трубка 2 м (заказ кратно 78 м) | EUR | 1.56 | 0.1872 | 1.3728
ST19/160 | Изоляция кауч.Энергофлекс K-FLEX ST 19 x160, трубка 2 м (заказ кратно 8 м) | EUR | 14.07 | 1.6884 | 12.3816
ST19/18 | Изоляция кауч.Энергофлекс K-FLEX ST 19 x 18, трубка 2 м (заказ кратно 72 м) | EUR | 1.79 | 0.2148 | 1.5752
ST19/22 | Изоляция кауч.Энергофлекс K-FLEX ST 19 x 22, трубка 2 м (заказ кратно 64 м) | EUR | 1.9 | 0.228 | 1.672
ST19/25 | Изоляция кауч.Энергофлекс K-FLEX ST 19 x 25, трубка 2 м (заказ кратно 50 м) | EUR | 2.17 | 0.2604 | 1.9096
ST19/28 | Изоляция кауч.Энергофлекс K-FLEX ST 19 x 28, трубка 2 м (заказ кратно 48 м) | EUR | 2.23 | 0.2676 | 1.9624
ST19/30 | Изоляция кауч.Энергофлекс K-FLEX ST 19 x 30, трубка 2 м (заказ кратно 42 м) | EUR | 2.66 | 0.3192 | 2.3408
ST19/35 | Изоляция кауч.Энергофлекс K-FLEX ST 19 x 35, трубка 2 м (заказ кратно 36 м) | EUR | 2.75 | 0.33 | 2.42
ST19/42 | Изоляция кауч.Энергофлекс K-FLEX ST 19 x 42, трубка 2 м (заказ кратно 32 м) | EUR | 3.27 | 0.3924 | 2.8776
ST19/48 | Изоляция кауч.Энергофлекс K-FLEX ST 19 x 48, трубка 2 м (заказ кратно 24 м) | EUR | 3.65 | 0.438 | 3.212
ST19/54 | Изоляция кауч.Энергофлекс K-FLEX ST 19 x 54, трубка 2 м (заказ кратно 24 м) | EUR | 4.14 | 0.4968 | 3.6432
ST19/57 | Изоляция кауч.Энергофлекс K-FLEX ST 19 x 57, трубка 2 м (заказ кратно 22 м) | EUR | 4.41 | 0.5292 | 3.8808
ST19/60 | Изоляция кауч.Энергофлекс K-FLEX ST 19 x 60, трубка 2 м (заказ кратно 22 м) | EUR | 4.46 | 0.5352 | 3.9248
ST19/64 | Изоляция кауч.Энергофлекс K-FLEX ST 19 x 64, трубка 2 м (заказ кратно 18 м) | EUR | 4.92 | 0.5904 | 4.3296
ST19/70 | Изоляция кауч.Энергофлекс K-FLEX ST 19 x 70, трубка 2 м (заказ кратно 18 м) | EUR | 5.64 | 0.6768 | 4.9632
ST19/76 | Изоляция кауч.Энергофлекс K-FLEX ST 19 x 76, трубка 2 м (заказ кратно 18 м) | EUR | 5.7 | 0.684 | 5.016
ST19/80 | Изоляция кауч.Энергофлекс K-FLEX ST 19 x 80, трубка 2 м (заказ кратно 14 м) | EUR | 6.18 | 0.7416 | 5.4384
ST19/89 | Изоляция кауч.Энергофлекс K-FLEX ST 19 x 89, трубка 2 м (заказ кратно 14 м) | EUR | 6.23 | 0.7476 | 5.4824
ST25/102 | Изоляция кауч.Энергофлекс K-FLEX ST 25 x 102, трубка 2 м (заказ кратно 6 м) | EUR | 13.23 | 1.5876 | 11.6424
ST25/108 | Изоляция кауч.Энергофлекс K-FLEX ST 25 x 108, трубка 2 м (заказ кратно 6 м) | EUR | 16.8 | 2.016 | 14.784
ST25/114 | Изоляция кауч.Энергофлекс K-FLEX ST 25 x 114, трубка 2 м (заказ кратно 6 м) | EUR | 17.89 | 2.1468 | 15.7432
ST25/125 | Изоляция кауч.Энергофлекс K-FLEX ST 25 x 125, трубка 2 м (заказ кратно 4 м) | EUR | 19.85 | 2.382 | 17.468
ST25/133 | Изоляция кауч.Энергофлекс K-FLEX ST 25 x 133, трубка 2 м (заказ кратно 4 м) | EUR | 21.45 | 2.574 | 18.876
ST25/140 | Изоляция кауч.Энергофлекс K-FLEX ST 25 x 140, трубка 2 м (заказ кратно 4 м) | EUR | 23.84 | 2.8608 | 20.9792
ST25/160 | Изоляция кауч.Энергофлекс K-FLEX ST 25 x 160, трубка 2 м (заказ кратно 4 м) | EUR | 25.9 | 3.108 | 22.792
ST25/18 | Изоляция кауч.Энергофлекс K-FLEX ST 25 x 18, трубка 2 м (заказ кратно 50 м) | EUR | 3.39 | 0.4068 | 2.9832
ST25/22 | Изоляция кауч.Энергофлекс K-FLEX ST 25 x 22, трубка 2 м (заказ кратно 42 м) | EUR | 3.79 | 0.4548 | 3.3352
ST25/28 | Изоляция кауч.Энергофлекс K-FLEX ST 25 x 28, трубка 2 м (заказ кратно 40 м) | EUR | 4.35 | 0.522 | 3.828
ST25/35 | Изоляция кауч.Энергофлекс K-FLEX ST 25 x 35, трубка 2 м (заказ кратно 24 м) | EUR | 5.32 | 0.6384 | 4.6816
ST25/42 | Изоляция кауч.Энергофлекс K-FLEX ST 25 x 42, трубка 2 м (заказ кратно 22 м) | EUR | 6.4 | 0.768 | 5.632
ST25/48 | Изоляция кауч.Энергофлекс K-FLEX ST 25 x 48, трубка 2 м (заказ кратно 18 м) | EUR | 7.19 | 0.8628 | 6.3272
ST25/54 | Изоляция кауч.Энергофлекс K-FLEX ST 25 x 54, трубка 2 м (заказ кратно 16 м) | EUR | 7.82 | 0.9384 | 6.8816
ST25/57 | Изоляция кауч.Энергофлекс K-FLEX ST 25 x 57, трубка 2 м (заказ кратно 16 м) | EUR | 8.85 | 1.062 | 7.788
ST25/60 | Изоляция кауч.Энергофлекс K-FLEX ST 25 x 60, трубка 2 м (заказ кратно 12 м) | EUR | 8.87 | 1.0644 | 7.8056
ST25/64 | Изоляция кауч.Энергофлекс K-FLEX ST 25 x 64, трубка 2 м (заказ кратно 12 м) | EUR | 9.45 | 1.134 | 8.316
ST25/70 | Изоляция кауч.Энергофлекс K-FLEX ST 25 x 70, трубка 2 м (заказ кратно 12 м) | EUR | 11.16 | 1.3392 | 9.8208
ST25/76 | Изоляция кауч.Энергофлекс K-FLEX ST 25 x 76, трубка 2 м (заказ кратно 10 м) | EUR | 11.23 | 1.3476 | 9.8824
ST25/80 | Изоляция кауч.Энергофлекс K-FLEX ST 25 x 80, трубка 2 м (заказ кратно 8 м) | EUR | 12.21 | 1.4652 | 10.7448
ST25/89 | Изоляция кауч.Энергофлекс K-FLEX ST 25 x 89, трубка 2 м (заказ кратно 8 м) | EUR | 12.37 | 1.4844 | 10.8856
ST32/102 | Изоляция кауч.Энергофлекс K-FLEX ST 32 x 102, трубка 2 м (заказ кратно 6 м) | EUR | 19.68 | 2.3616 | 17.3184
ST32/108 | Изоляция кауч.Энергофлекс K-FLEX ST 32 x 108, трубка 2 м (заказ кратно 6 м) | EUR | 20.78 | 2.4936 | 18.2864
ST32/114 | Изоляция кауч.Энергофлекс K-FLEX ST 32 x 114, трубка 2 м (заказ кратно 6 м) | EUR | 22.44 | 2.6928 | 19.7472
ST32/125 | Изоляция кауч.Энергофлекс K-FLEX ST 32 x 125, трубка 2 м (заказ кратно 4 м) | EUR | 23.33 | 2.7996 | 20.5304
ST32/133 | Изоляция кауч.Энергофлекс K-FLEX ST 32 x 133, трубка 2 м (заказ кратно 4 м) | EUR | 25.48 | 3.0576 | 22.4224
ST32/140 | Изоляция кауч.Энергофлекс K-FLEX ST 32 x 140, трубка 2 м (заказ кратно 4 м) | EUR | 30.02 | 3.6024 | 26.4176
ST32/160 | Изоляция кауч.Энергофлекс K-FLEX ST 32 x 160, трубка 2 м (заказ кратно 4 м) | EUR | 33.25 | 3.99 | 29.26
ST32/18 | Изоляция кауч.Энергофлекс K-FLEX ST 32 x 18, трубка 2 м (заказ кратно 32 м) | EUR | 5.05 | 0.606 | 4.444
ST32/22 | Изоляция кауч.Энергофлекс K-FLEX ST 32 x 22, трубка 2 м (заказ кратно 32 м) | EUR | 5.7 | 0.684 | 5.016
ST32/28 | Изоляция кауч.Энергофлекс K-FLEX ST 32 x 28, трубка 2 м (заказ кратно 24 м) | EUR | 6.36 | 0.7632 | 5.5968
ST32/35 | Изоляция кауч.Энергофлекс K-FLEX ST 32 x 35, трубка 2 м (заказ кратно 22 м) | EUR | 7.14 | 0.8568 | 6.2832
ST32/42 | Изоляция кауч.Энергофлекс K-FLEX ST 32 x 42, трубка 2 м (заказ кратно 16 м) | EUR | 8.41 | 1.0092 | 7.4008
ST32/48 | Изоляция кауч.Энергофлекс K-FLEX ST 32 x 48, трубка 2 м (заказ кратно 14 м) | EUR | 9.32 | 1.1184 | 8.2016
ST32/54 | Изоляция кауч.Энергофлекс K-FLEX ST 32 x 54, трубка 2 м (заказ кратно 12 м) | EUR | 10.74 | 1.2888 | 9.4512
ST32/57 | Изоляция кауч.Энергофлекс K-FLEX ST 32 x 57, трубка 2 м (заказ кратно 12 м) | EUR | 11.38 | 1.3656 | 10.0144
ST32/60 | Изоляция кауч.Энергофлекс K-FLEX ST 32 x 60, трубка 2 м (заказ кратно 10 м) | EUR | 11.55 | 1.386 | 10.164
ST32/64 | Изоляция кауч.Энергофлекс K-FLEX ST 32 x 64, трубка 2 м (заказ кратно 10 м) | EUR | 12.22 | 1.4664 | 10.7536
ST32/70 | Изоляция кауч.Энергофлекс K-FLEX ST 32 x 70, трубка 2 м (заказ кратно 8 м) | EUR | 13.46 | 1.6152 | 11.8448
ST32/76 | Изоляция кауч.Энергофлекс K-FLEX ST 32 x 76, трубка 2 м (заказ кратно 8 м) | EUR | 13.98 | 1.6776 | 12.3024
ST32/80 | Изоляция кауч.Энергофлекс K-FLEX ST 32 x 80, трубка 2 м (заказ кратно 8 м) | EUR | 14.68 | 1.7616 | 12.9184
ST32/89 | Изоляция кауч.Энергофлекс K-FLEX ST 32 x 89, трубка 2 м (заказ кратно 8 м) | EUR | 15.65 | 1.878 | 13.772
ST6/06 | Изоляция кауч.Энергофлекс K-FLEX ST 6 x 06 (с тальком), трубка 2 м (заказ кратно 496 м) | EUR | 0.31 | 0.0372 | 0.2728
ST6/08 | Изоляция кауч.Энергофлекс K-FLEX ST 6 x 08 (с тальком), трубка 2 м (заказ кратно 432 м) | EUR | 0.33 | 0.0396 | 0.2904
ST6/10 | Изоляция кауч.Энергофлекс K-FLEX ST 6 x 10 (с тальком), трубка 2 м (заказ кратно 364 м) | EUR | 0.33 | 0.0396 | 0.2904
ST6/12 | Изоляция кауч.Энергофлекс K-FLEX ST 6 x 12 (с тальком), трубка 2 м (заказ кратно 316 м) | EUR | 0.35 | 0.042 | 0.308
ST6/15 | Изоляция кауч.Энергофлекс K-FLEX ST 6 x 15 (с тальком), трубка 2 м (заказ кратно 266 м) | EUR | 0.4 | 0.048 | 0.352
ST6/18 | Изоляция кауч.Энергофлекс K-FLEX ST 6 x 18 (с тальком), трубка 2 м (заказ кратно 220 м) | EUR | 0.42 | 0.0504 | 0.3696
ST6/22 | Изоляция кауч.Энергофлекс K-FLEX ST 6 x 22, трубка 2 м (заказ кратно 180 м) | EUR | 0.51 | 0.0612 | 0.4488
ST6/28 | Изоляция кауч.Энергофлекс K-FLEX ST 6 x 28, трубка 2 м (заказ кратно 130 м) | EUR | 0.64 | 0.0768 | 0.5632
ST6/35 | Изоляция кауч.Энергофлекс K-FLEX ST 6 x 35, трубка 2 м (заказ кратно 100 м) | EUR | 0.83 | 0.0996 | 0.7304
ST6/42 | Изоляция кауч.Энергофлекс K-FLEX ST 6 x 42, трубка 2 м (заказ кратно 90 м) | EUR | 0.94 | 0.1128 | 0.8272
ST9/06 | Изоляция кауч.Энергофлекс K-FLEX ST 9 x 06, трубка 2 м (заказ кратно 352 м) | EUR | 0.45 | 0.054 | 0.396
ST9/08 | Изоляция кауч.Энергофлекс K-FLEX ST 9 x 08, трубка 2 м (заказ кратно 300 м) | EUR | 0.46 | 0.0552 | 0.4048
ST9/10 | Изоляция кауч.Энергофлекс K-FLEX ST 9 x 10, трубка 2 м (заказ кратно 266 м) | EUR | 0.46 | 0.0552 | 0.4048
ST9/102 | Изоляция кауч.Энергофлекс K-FLEX ST 9 x 102, трубка 2 м (заказ кратно 22 м) | EUR | 4.08 | 0.4896 | 3.5904
ST9/108 | Изоляция кауч.Энергофлекс K-FLEX ST 9 x 108, трубка 2 м (заказ кратно 22 м) | EUR | 4.19 | 0.5028 | 3.6872
ST9/114 | Изоляция кауч.Энергофлекс K-FLEX ST 9 x 114, трубка 2 м (заказ кратно 22 м) | EUR | 4.38 | 0.5256 | 3.8544
ST9/12 | Изоляция кауч.Энергофлекс K-FLEX ST 9 x 12, трубка 2 м (заказ кратно 234 м) | EUR | 0.48 | 0.0576 | 0.4224
ST9/15 | Изоляция кауч.Энергофлекс K-FLEX ST 9 x 15, трубка 2 м (заказ кратно 192 м) | EUR | 0.54 | 0.0648 | 0.4752
ST9/18 | Изоляция кауч.Энергофлекс K-FLEX ST 9 x 18, трубка 2 м (заказ кратно 166 м) | EUR | 0.59 | 0.0708 | 0.5192
ST9/20 | Изоляция кауч.Энергофлекс K-FLEX ST 9 x 20, трубка 2 м (заказ кратно 136 м) | EUR | 0.6 | 0.072 | 0.528
ST9/22 | Изоляция кауч.Энергофлекс K-FLEX ST 9 x 22, трубка 2 м (заказ кратно 136 м) | EUR | 0.61 | 0.0732 | 0.5368
ST9/25 | Изоляция кауч.Энергофлекс K-FLEX ST 9 x 25, трубка 2 м (заказ кратно 108 м) | EUR | 0.78 | 0.0936 | 0.6864
ST9/28 | Изоляция кауч.Энергофлекс K-FLEX ST 9 x 28, трубка 2 м (заказ кратно 98 м) | EUR | 0.8 | 0.096 | 0.704
ST9/30 | Изоляция кауч.Энергофлекс K-FLEX ST 9 x 30, трубка 2 м (заказ кратно 92 м) | EUR | 0.9 | 0.108 | 0.792
ST9/35 | Изоляция кауч.Энергофлекс K-FLEX ST 9 x 35, трубка 2 м (заказ кратно 76 м) | EUR | 0.96 | 0.1152 | 0.8448
ST9/42 | Изоляция кауч.Энергофлекс K-FLEX ST 9 x 42, трубка 2 м (заказ кратно 60 м) | EUR | 1.06 | 0.1272 | 0.9328
ST9/48 | Изоляция кауч.Энергофлекс K-FLEX ST 9 x 48, трубка 2 м (заказ кратно 50 м) | EUR | 1.19 | 0.1428 | 1.0472
ST9/54 | Изоляция кауч.Энергофлекс K-FLEX ST 9 x 54, трубка 2 м (заказ кратно 46 м) | EUR | 1.53 | 0.1836 | 1.3464
ST9/57 | Изоляция кауч.Энергофлекс K-FLEX ST 9 x 57, трубка 2 м (заказ кратно 46 м) | EUR | 1.6 | 0.192 | 1.408
ST9/60 | Изоляция кауч.Энергофлекс K-FLEX ST 9 x 60, трубка 2 м (заказ кратно 46 м) | EUR | 1.62 | 0.1944 | 1.4256
ST9/64 | Изоляция кауч.Энергофлекс K-FLEX ST 9 x 64, трубка 2 м (заказ кратно 46 м) | EUR | 1.85 | 0.222 | 1.628
ST9/70 | Изоляция кауч.Энергофлекс K-FLEX ST 9 x 70, трубка 2 м (заказ кратно 40 м) | EUR | 2.1 | 0.252 | 1.848
ST9/76 | Изоляция кауч.Энергофлекс K-FLEX ST 9 x 76, трубка 2 м (заказ кратно 40 м) | EUR | 2.17 | 0.2604 | 1.9096
ST9/80 | Изоляция кауч.Энергофлекс K-FLEX ST 9 x 80, трубка 2 м (заказ кратно 36 м) | EUR | 2.57 | 0.3084 | 2.2616
ST9/89 | Изоляция кауч.Энергофлекс K-FLEX ST 9 x 89, трубка 2 м (заказ кратно 36 м) | EUR | 2.7 | 0.324 | 2.376
TK1000-25 | Покровный материал Энергопак ТК 1000-25 11мкм х1м х25м (заказ кратно 25 кв.м.) | RUR | 88.19 | 10.5828 | 77.6072
TK1000-25S | Покровный материал Энергопак ТК1000-25самоклеящийся 11мкм х1м х25м (заказ кратно 25 кв.м.) | RUR | 146.36 | 17.5632 | 128.7968
TP-25/1.0-2 | Плита теплоизоляц. Энергофлекс ТП 25/1,0-2 25мм х1м х2м (заказ кратно 10 кв.м.) | RUR | 265.08 | 31.8096 | 233.2704
TP-25/1.0-5 | Мат теплоизоляционный Энергофлекс ТП 25/1,0-5 25мм х1м х5м (заказ кратно 5 кв.м.) | RUR | 265.08 | 31.8096 | 233.2704
TP-3/1.2-15 | Рулон теплоизоляции для систем "теплый пол" Супер ТП-3/1,2-15 3мм х1.2м х15м (заказ кратно 18кв.м.) | RUR | 108.94 | 13.0728 | 95.8672
TP-5/1.2-15 | Рулон теплоизоляции для систем "теплый пол" Супер ТП-5/1,2-15 5мм х1,2м х15м (заказ кратно 18кв.м.) | RUR | 139.69 | 16.7628 | 122.9272
114/9 | Изоляция ЭНЕРГОФЛЕКС СУПЕР 114/9, трубка 2 м | RUR | 103.84 | 12.4608 | 91.3792
133/13 | Изоляция ЭНЕРГОФЛЕКС СУПЕР 133/13, трубка 2 м | RUR | 128.24 | 15.3888 | 112.8512
133/20 | Изоляция ЭНЕРГОФЛЕКС СУПЕР 133/20, трубка 2 м | RUR | 196.93 | 23.6316 | 173.2984
133/9 | Изоляция ЭНЕРГОФЛЕКС СУПЕР 133/9, трубка 2 м | RUR | 118.8 | 14.256 | 104.544
140/13 | Изоляция ЭНЕРГОФЛЕКС СУПЕР 140/13, трубка 2 м | RUR | 133.78 | 16.0536 | 117.7264
140/20 | Изоляция ЭНЕРГОФЛЕКС СУПЕР 140/20, трубка 2 м | RUR | 205.72 | 24.6864 | 181.0336
140/9 | Изоляция ЭНЕРГОФЛЕКС СУПЕР 140/9, трубка 2 м | RUR | 128.24 | 15.3888 | 112.8512
15/1.2-10AL | Рулон Энергофлекс Супер-Ал 15/1.2-10AL, с ал.фольгой, 15мм х1,2м х10м (заказ кратно 12кв.м.) | RUR | 245 | 29.4 | 215.6
15/13 | Изоляция ЭНЕРГОФЛЕКС СУПЕР 15/13, трубка 2 м | RUR | 15.62 | 1.8744 | 13.7456
2010-06-15 | Изоляция ЭНЕРГОФЛЕКС СУПЕР 15/6, трубка 2 м | RUR | 7.48 | 0.8976 | 6.5824
2010-09-15 | Изоляция ЭНЕРГОФЛЕКС СУПЕР 15/9, трубка 2 м | RUR | 10.09 | 1.2108 | 8.8792
160/13 | Изоляция ЭНЕРГОФЛЕКС СУПЕР 160/13, трубка 2 м | RUR | 151.68 | 18.2016 | 133.4784
160/20 | Изоляция ЭНЕРГОФЛЕКС СУПЕР 160/20, трубка 2 м | RUR | 231.75 | 27.81 | 203.94
160/9 | Изоляция ЭНЕРГОФЛЕКС СУПЕР 160/9, трубка 2 м | RUR | 138.01 | 16.5612 | 121.4488
18/13 | Изоляция ЭНЕРГОФЛЕКС СУПЕР 18/13, трубка 2 м | RUR | 17.25 | 2.07 | 15.18
2010-06-18 | Изоляция ЭНЕРГОФЛЕКС СУПЕР 18/6, трубка 2 м | RUR | 8.14 | 0.9768 | 7.1632
2010-09-18 | Изоляция ЭНЕРГОФЛЕКС СУПЕР 18/9, трубка 2 м | RUR | 10.74 | 1.2888 | 9.4512
20/1.2-10AL | Рулон Энергофлекс Супер-Ал 20/1.2-10AL, с ал.фольгой, 20мм х1,2м х10м (заказ кратно 12кв.м.) | RUR | 335 | 40.2 | 294.8
2010-12-20 | Рулон Энергофлекс Блэк Стар ДАКТ 20/1,2-10 20мм х1,2м х10 м (заказ кратно 12 кв.м.) | RUR | 392.74 | 47.1288 | 345.6112
20/12/10AL | Рулон Энергофлекс Блэк Стар ДАКТ-АЛ 20/1,2-10 с ал.ф., 20мм х1,2м х10 м (заказ кратно 12кв.м.) | RUR | 483.79 | 58.0548 | 425.7352
22/13 | Изоляция ЭНЕРГОФЛЕКС СУПЕР 22/13, трубка 2 м | RUR | 17.9 | 2.148 | 15.752
22/20 | Изоляция ЭНЕРГОФЛЕКС СУПЕР 22/20, трубка 2 м | RUR | 42.06 | 5.0472 | 37.0128
2010-06-22 | Изоляция ЭНЕРГОФЛЕКС СУПЕР 22/6, трубка 2 м | RUR | 8.79 | 1.0548 | 7.7352
2010-09-22 | Изоляция ЭНЕРГОФЛЕКС СУПЕР 22/9, трубка 2 м | RUR | 11.72 | 1.4064 | 10.3136
25/13 | Изоляция ЭНЕРГОФЛЕКС СУПЕР 25/13, трубка 2 м | RUR | 19.86 | 2.3832 | 17.4768
25/20 | Изоляция ЭНЕРГОФЛЕКС СУПЕР 25/20, трубка 2 м | RUR | 44.99 | 5.3988 | 39.5912
2010-06-25 | Изоляция ЭНЕРГОФЛЕКС СУПЕР 25/6, трубка 2 м | RUR | 10.09 | 1.2108 | 8.8792
2010-09-25 | Изоляция ЭНЕРГОФЛЕКС СУПЕР 25/9, трубка 2 м | RUR | 13.35 | 1.602 | 11.748
28/13 | Изоляция ЭНЕРГОФЛЕКС СУПЕР 28/13, трубка 2 м | RUR | 20.18 | 2.4216 | 17.7584
28/20 | Изоляция ЭНЕРГОФЛЕКС СУПЕР 28/20, трубка 2 м | RUR | 47.47 | 5.6964 | 41.7736
2010-06-28 | Изоляция ЭНЕРГОФЛЕКС СУПЕР 28/6, трубка 2 м | RUR | 11.07 | 1.3284 | 9.7416
2010-09-28 | Изоляция ЭНЕРГОФЛЕКС СУПЕР 28/9, трубка 2 м | RUR | 13.99 | 1.6788 | 12.3112
3/1.2-30AL | Рулон Энергофлекс Супер-Ал 3/1.2-30AL, с ал.фольгой, 3мм х1,2м х30м (заказ кратно 36 кв.м.) | RUR | 47.05 | 5.646 | 41.404
30/13 | Изоляция ЭНЕРГОФЛЕКС СУПЕР 30/13, трубка 2 м | RUR | 22.46 | 2.6952 | 19.7648
30/20 | Изоляция ЭНЕРГОФЛЕКС СУПЕР 30/20, трубка 2 м | RUR | 49.43 | 5.9316 | 43.4984
2010-06-30 | Изоляция ЭНЕРГОФЛЕКС СУПЕР 30/6, трубка 2 м | RUR | 11.72 | 1.4064 | 10.3136
2010-09-30 | Изоляция ЭНЕРГОФЛЕКС СУПЕР 30/9, трубка 2 м | RUR | 14.97 | 1.7964 | 13.1736
35/13 | Изоляция ЭНЕРГОФЛЕКС СУПЕР 35/13, трубка 2 м | RUR | 24.41 | 2.9292 | 21.4808
35/20 | Изоляция ЭНЕРГОФЛЕКС СУПЕР 35/20, трубка 2 м | RUR | 54.36 | 6.5232 | 47.8368
35/6 | Изоляция ЭНЕРГОФЛЕКС СУПЕР 35/6, трубка 2 м | RUR | 13.99 | 1.6788 | 12.3112
35/9 | Изоляция ЭНЕРГОФЛЕКС СУПЕР 35/9, трубка 2 м | RUR | 17.9 | 2.148 | 15.752
42/13 | Изоляция ЭНЕРГОФЛЕКС СУПЕР 42/13, трубка 2 м | RUR | 31.9 | 3.828 | 28.072
42/20 | Изоляция ЭНЕРГОФЛЕКС СУПЕР 42/20, трубка 2 м | RUR | 57.29 | 6.8748 | 50.4152
42/9 | Изоляция ЭНЕРГОФЛЕКС СУПЕР 42/9, трубка 2 м | RUR | 22.46 | 2.6952 | 19.7648
45/13 | Изоляция ЭНЕРГОФЛЕКС СУПЕР 45/13, трубка 2 м | RUR | 37.11 | 4.4532 | 32.6568
45/20 | Изоляция ЭНЕРГОФЛЕКС СУПЕР 45/20, трубка 2 м | RUR | 59.57 | 7.1484 | 52.4216
45/9 | Изоляция ЭНЕРГОФЛЕКС СУПЕР 45/9, трубка 2 м | RUR | 25.39 | 3.0468 | 22.3432
48/13 | Изоляция ЭНЕРГОФЛЕКС СУПЕР 48/13, трубка 2 м | RUR | 37.76 | 4.5312 | 33.2288
48/20 | Изоляция ЭНЕРГОФЛЕКС СУПЕР 48/20, трубка 2 м | RUR | 63.8 | 7.656 | 56.144
48/9 | Изоляция ЭНЕРГОФЛЕКС СУПЕР 48/9, трубка 2 м | RUR | 28.32 | 3.3984 | 24.9216
5/1.2-30AL | Рулон Энергофлекс Супер-Ал 5/1.2-30AL, с ал.фольгой, 5мм х1,2м х30м (заказ кратно 36 кв.м.) | RUR | 55.51 | 6.6612 | 48.8488
54/13 | Изоляция ЭНЕРГОФЛЕКС СУПЕР 54/13, трубка 2 м | RUR | 45.24 | 5.4288 | 39.8112
54/20 | Изоляция ЭНЕРГОФЛЕКС СУПЕР 54/20 , трубка 2 м | RUR | 72.26 | 8.6712 | 63.5888
54/9 | Изоляция ЭНЕРГОФЛЕКС СУПЕР 54/9, трубка 2 м | RUR | 34.17 | 4.1004 | 30.0696
60/13 | Изоляция ЭНЕРГОФЛЕКС СУПЕР 60/13, трубка 2 м | RUR | 48.18 | 5.7816 | 42.3984
60/20 | Изоляция ЭНЕРГОФЛЕКС СУПЕР 60/20, трубка 2 м | RUR | 76.49 | 9.1788 | 67.3112
60/9 | Изоляция ЭНЕРГОФЛЕКС СУПЕР 60/9, трубка 2 м | RUR | 40.69 | 4.8828 | 35.8072
64/13 | Изоляция ЭНЕРГОФЛЕКС СУПЕР 64/13, трубка 2 м | RUR | 51.55 | 6.186 | 45.364
64/20 | Изоляция ЭНЕРГОФЛЕКС СУПЕР 64/20 , трубка 2 м | RUR | 81.59 | 9.7908 | 71.7992
64/9 | Изоляция ЭНЕРГОФЛЕКС СУПЕР 64/9, трубка 2 м | RUR | 43.64 | 5.2368 | 38.4032
70/13 | Изоляция ЭНЕРГОФЛЕКС СУПЕР 70/13, трубка 2 м | RUR | 56.31 | 6.7572 | 49.5528
70/20 | Изоляция ЭНЕРГОФЛЕКС СУПЕР 70/20, трубка 2 м | RUR | 88.54 | 10.6248 | 77.9152
70/9 | Изоляция ЭНЕРГОФЛЕКС СУПЕР 70/9, трубка 2 м | RUR | 48.4 | 5.808 | 42.592
76/13 | Изоляция ЭНЕРГОФЛЕКС СУПЕР 76/13, трубка 2 м | RUR | 61.84 | 7.4208 | 54.4192
76/20 | Изоляция ЭНЕРГОФЛЕКС СУПЕР 76/20, трубка 2 м | RUR | 94.4 | 11.328 | 83.072
76/9 | Изоляция ЭНЕРГОФЛЕКС СУПЕР 76/9, трубка 2 м | RUR | 54.92 | 6.5904 | 48.3296
89/13 | Изоляция ЭНЕРГОФЛЕКС СУПЕР 89/13, трубка 2 м | RUR | 94.4 | 11.328 | 83.072
89/20 | Изоляция ЭНЕРГОФЛЕКС СУПЕР 89/20, трубка 2 м | RUR | 140.29 | 16.8348 | 123.4552
89/9 | Изоляция ЭНЕРГОФЛЕКС СУПЕР 89/9, трубка 2 м | RUR | 85.17 | 10.2204 | 74.9496
ADALU06 | Рулон кауч.Энергофлекс K-FLEX AD ALU, самокл.,6мм х 1м х30м (заказ кратно 30 кв.м.) | EUR | 15.99 | 1.9188 | 14.0712
ADALU10 | Рулон кауч.Энергофлекс K-FLEX AD ALU, самокл. 10мм х1м х20м (заказ кратно 20 кв.м) | EUR | 18.09 | 2.1708 | 15.9192
ADALU13 | Рулон кауч.Энергофлекс K-FLEX AD ALU, самокл. 13мм х1м х14м (заказ кратно 14 кв.м.) | EUR | 19.79 | 2.3748 | 17.4152
ADALU16 | Рулон кауч.Энергофлекс K-FLEX AD ALU, самокл. 16мм х1м х12м (заказ кратно 12 кв.м.) | EUR | 21.65 | 2.598 | 19.052
ADALU19 | Рулон кауч.Энергофлекс K-FLEX AD ALU, самокл. 19мм х1м 10м (заказ кратно 10 кв.м.) | EUR | 23.65 | 2.838 | 20.812
ADALU25 | Рулон кауч.Энергофлекс K-FLEX AD ALU, самокл. 25мм х1м х8м (заказ кратно 8 кв.м.) | EUR | 27.54 | 3.3048 | 24.2352
ADALU32 | Рулон кауч.Энергофлекс K-FLEX AD ALU, самокл. 32мм х1м х6м (заказ кратно 6 кв.м.) | EUR | 31.95 | 3.834 | 28.116
ADALU40 | Рулон кауч.Энергофлекс K-FLEX AD ALU, самокл. 40мм х1м х4м (заказ кратно 4 кв.м.) | EUR | 38 | 4.56 | 33.44
BLUE15/4 | Изоляция ЭНЕРГОФЛЕКС СУПЕР ПРОТЕКТ син. 15/4, бухта 10 м | RUR | 8.34 | 1.0008 | 7.3392
/CLAMP | Зажимы Энергофлекс (100шт.) | RUR | 137.99 | 16.5588 | 121.4312
/DEMP10/0.1-25 | Лента демпферная ЭНЕРГОФЛЕКС Супер 10/0,1-25 | RUR | 611.41 | 73.3692 | 538.0408
/GLUE05 | Клей 0.5л | RUR | 156.27 | 18.7524 | 137.5176
/GLUE09 | Клей 0.9л | RUR | 249.87 | 29.9844 | 219.8856
/GLUE28 | Клей 2,8л | RUR | 695.02 | 83.4024 | 611.6176
/P10/1-20 | Рулон Энергофлекс Супер P10/1-20 10мм х 1м х 20м (заказ кратно 20 кв.м.) | RUR | 104.32 | 12.5184 | 91.8016
/P13/1-14 | Рулон Энергофлекс Супер P13/1-14 13мм х 1м х 14м (заказ кратно 14 кв.м.) | RUR | 151.83 | 18.2196 | 133.6104
/P20/1-10 | Рулон Энергофлекс Супер P20/1-10 20мм х 1м х 10 м (заказ кратно 10 кв.м.) | RUR | 330.62 | 39.6744 | 290.9456
/SKSTRAP | Самоклеящаяся лента Энергофлекс Супер СК-3/0,05-15 | RUR | 189.51 | 22.7412 | 166.7688
/SKSTRAP15 | Самоклеящаяся лента Энергофлекс Супер СК-3/0,015-15 | RUR | 107.25 | 12.87 | 94.38
/STRAP48X25B | Самоклеящаяся лента Энергофлекс 48мм х 25м синяя (уп-ка 24 шт) | RUR | 129 | 15.48 | 113.52
/STRAP48X25R | Самоклеящаяся лента Энергофлекс 48мм х 25м красная (уп-ка 24 шт) | RUR | 129 | 15.48 | 113.52
/STRAP48X50 | Самоклеящаяся лента Энергофлекс 48ммх50м серая, армированная | RUR | 244.27 | 29.3124 | 214.9576
/STRAP48X50BLACK | Самоклеящаяся лента Энергофлекс 48ммх50м черная | RUR | 244.27 | 29.3124 | 214.9576
/STRAPAL50X50 | Лента алюминиевая самоклеящаяся ЭНЕРГОФЛЕКС 50мм х 50м, рулон | RUR | 225.6 | 27.072 | 198.528
/STRAPTK50X25 | Лента самоклеящаяся Энергопак ТК 50мм х 25м, рулон (Кол-во в рулоне 1,25 м.кв) | RUR | 202.49 | 24.2988 | 178.1912
/STRAPTP | Лента ЭНЕРГОФЛЕКС ТП 0,05-50, рулон (уп-ка 80 шт) | RUR | 155.78 | 18.6936 | 137.0864
/STU89 | Стусло Энергофлекс для трубок диам. до 89 мм | RUR | 1371.24 | 164.5488 | 1206.6912
10/1.2/20 | Рулон ЭНЕРГОФЛЕКС Блэк Стар ДАКТ 10/1,2-20м 10мм х1,2м х20м (заказ кратно 24кв.м.) | RUR | 194.72 | 23.3664 | 171.3536
10/1.2/20AL | Рулон ЭНЕРГОФЛЕКС Блэк Стар ДАКТ-АЛ 10/1,2-20м 10мм х1,2м х20м (заказ кратно 24кв.м.) | RUR | 227.52 | 27.3024 | 200.2176
10/1.2-20AL | Рулон Энергофлекс Супер-Ал 10/1.2-20 (заказ кратно 24кв.м.) | RUR | 82.65 | 9.918 | 72.732
110/13 | Изоляция ЭНЕРГОФЛЕКС СУПЕР 110/13, трубка 2 м | RUR | 110.02 | 13.2024 | 96.8176
110/20 | Изоляция ЭНЕРГОФЛЕКС СУПЕР 110/20, трубка 2 м | RUR | 167.63 | 20.1156 | 147.5144
110/9 | Изоляция ЭНЕРГОФЛЕКС СУПЕР 110/9, трубка 2 м | RUR | 101.23 | 12.1476 | 89.0824
114/13 | Изоляция ЭНЕРГОФЛЕКС СУПЕР 114/13, трубка 2 м | RUR | 111.65 | 13.398 | 98.252
114/20 | Изоляция ЭНЕРГОФЛЕКС СУПЕР 114/20, трубка 2 м | RUR | 172.19 | 20.6628 | 151.5272
BS6/6 | Изоляция ЭНЕРГОФЛЕКС Блэк Стар 6/6, трубка 2 м (заказ кратно 150 м) | RUR | 3.96 | 0.4752 | 3.4848
BS8/6 | Изоляция ЭНЕРГОФЛЕКС Блэк Стар 8/6, трубка 2 м (заказ кратно 150 м) | RUR | 4.94 | 0.5928 | 4.3472
BS10/6 | Изоляция ЭНЕРГОФЛЕКС Блэк Стар 10/6, трубка 2 м (заказ кратно 150 м) | RUR | 5.61 | 0.6732 | 4.9368
BS12/6 | Изоляция ЭНЕРГОФЛЕКС Блэк Стар 12/6, трубка 2 м (заказ кратно 150 м) | RUR | 6.27 | 0.7524 | 5.5176
BS15/6 | Изоляция ЭНЕРГОФЛЕКС Блэк Стар 15/6, трубка 2 м (заказ кратно 150 м) | RUR | 7.59 | 0.9108 | 6.6792
BS18/6 | Изоляция ЭНЕРГОФЛЕКС Блэк Стар 18/6, трубка 2 м (заказ кратно 150 м) | RUR | 8.25 | 0.99 | 7.26
BS22/6 | Изоляция ЭНЕРГОФЛЕКС Блэк Стар 22/6, трубка 2 м (заказ кратно 150 м) | RUR | 8.91 | 1.0692 | 7.8408
BS25/6 | Изоляция ЭНЕРГОФЛЕКС Блэк Стар 25/6, трубка 2 м (заказ кратно 150 м) | RUR | 10.23 | 1.2276 | 9.0024
BS28/6 | Изоляция ЭНЕРГОФЛЕКС Блэк Стар 28/6, трубка 2 м (заказ кратно 150 м) | RUR | 11.22 | 1.3464 | 9.8736
BS6/9 | Изоляция ЭНЕРГОФЛЕКС Блэк Стар 6/9, трубка 2 м (заказ кратно 150 м) | RUR | 7.26 | 0.8712 | 6.3888
BS8/9 | Изоляция ЭНЕРГОФЛЕКС Блэк Стар 8/9, трубка 2 м (заказ кратно 150 м) | RUR | 7.92 | 0.9504 | 6.9696
BS10/9 | Изоляция ЭНЕРГОФЛЕКС Блэк Стар 10/9, трубка 2 м (заказ кратно 150 м) | RUR | 9.24 | 1.1088 | 8.1312
BS12/9 | Изоляция ЭНЕРГОФЛЕКС Блэк Стар 12/9, трубка 2 м (заказ кратно 150 м) | RUR | 9.57 | 1.1484 | 8.4216
BS15/9 | Изоляция ЭНЕРГОФЛЕКС Блэк Стар 15/9, трубка 2 м (заказ кратно 150 м) | RUR | 10.23 | 1.2276 | 9.0024
BS18/9 | Изоляция ЭНЕРГОФЛЕКС Блэк Стар 18/9, трубка 2 м (заказ кратно 150 м) | RUR | 10.89 | 1.3068 | 9.5832
BS22/9 | Изоляция ЭНЕРГОФЛЕКС Блэк Стар 22/9, трубка 2 м (заказ кратно 150 м) | RUR | 11.88 | 1.4256 | 10.4544
BS25/9 | Изоляция ЭНЕРГОФЛЕКС Блэк Стар 25/9, трубка 2 м (заказ кратно 150 м) | RUR | 13.53 | 1.6236 | 11.9064
BS28/9 | Изоляция ЭНЕРГОФЛЕКС Блэк Стар 28/9, трубка 2 м (заказ кратно 150 м) | RUR | 14.2 | 1.704 | 12.496
KNIFE | Нож монтажный | RUR | 982.08 | 117.8496 | 864.2304
/STRAPAL100X50 | Лента алюминиевая самоклеящаяся ЭНЕРГОФЛЕКС 100мм х 50м, рулон | RUR | 454.44 | 54.5328 | 399.9072
-5-18

## Кошира
Наименование Скидка | Ед. изм | Вес, кг | Цена/ед | Скидка 16% | Ваша цена в Евро с НДС
Труба PEX-AL-PEX для отопления и водоснабжения
Труба металлопластиковая PEX-AL-PEX 16x2mm/000m, 0,30 mm AI Compipe / COM1620200-1 | м | 0.11 | 44.45 | 7.112 | 37.338
Труба металлопластиковая PEX-AL-PEX 20x2mm/100m, 0,35 mm AI Compipe / COM2020100-1 | м | 0.13 | 58.22 | 9.3152 | 48.9048
Труба металлопластиковая PEX-AL-PEX 26x3mm/50m, 0,40 mm AI Compipe / COM2630050-1 | м | 0.26 | 101 | 16.16 | 84.84
Труба металлопластиковая PEX-AL-PEX 32x3mm/50m, 0,40 mm AI Compipe / COM3230050-1 | м | 0.33 | 136.25 | 21.8 | 114.45
Труба PERT-AL-PERT для теплого пола
Труба МП COMPIPE PERT-AL-PERT 16,0 х 2,0 10Ом / COM1620100-2 | м | 0.11 | 40.6 | 6.496 | 34.104
Труба МП COMPIPE PERT-AL-PERT 16,0 х 2,0 20Ом / COM1620200-2 | м | 0.11 | 40.6 | 6.496 | 34.104
Труба МП COMPIPE PERT-AL-PERT 20,0 х 2,0 10Ом / COM2020100-2 | м | 0.13 | 53.13 | 8.5008 | 44.6292
Труба МП COMPIPE PERT-AL-PERT 26,0 х 3,0 50м / COM2630050-2 | м | 0.26 | 92.6 | 14.816 | 77.784
Труба МП COMPIPE PERT-AL-PERT 32,0 х 3,0 50м / COM3230050-2 | м | 0.33 | 125.3 | 20.048 | 105.252

## Wilo
Артикул | Наименование | Цена 2010 в рублях, с НДС
Уточняйте насчет скидки
4132462 | Stratos PICO 25/1-4 | 9795
4132463 | Stratos PICO 25/1-6 | 10790
4132464 | Stratos PICO 30/1-4 | 10139
4132465 | Stratos PICO 30/1-6 | 11134
4132466 | Stratos PICO 25/1-4-130 | 10216
4132467 | Stratos PICO 25/1-6-130 | 11210
4118040 | Stratos ECO 15/1-3 | 8894
4118041 | Stratos ECO 15/1-5 | 9994
4118042 | Stratos ECO 25/1-3 | 7763
4118044 | Stratos ECO 25/1-5 | 9114
4118047 | Stratos ECO 30/1-3 | 7951
4118048 | Stratos ECO 30/1-5 | 9303
4118043 | Stratos ECO 25/1-3-130 | 12320
4118045 | Stratos ECO 25/1-5 - 130 | 13860
4118046 | Stratos ECO 25/1-5 RG | 14520
4092514 | Stratos ECO 25/1-5 BMS | 16940
4092527 | Stratos ECO-L 25/1-5 | 14740
4098545 | Stratos ECO 30/1-5 BMS | 17248
4120654 | Smart-15/4 | 5412
4120660 | Smart-15/6 | 5852
4100900 | Smart B-25/4 | 5412
4100903 | Smart B-25/4-130 | 5852
4132506 | Smart A-25/4 | 5764
4132507 | Smart A-25/4-130 | 6204
4100901 | Smart-25/6-9H | 6204
4100902 | Smart-25/6-130-9H | 6644
4102050 | Smart B-30/4-9H | 5852
4132508 | Smart A-30/4 | 6204
4102051 | Smart-30/6-9H | 6644
4119785 | STAR-RS25/2 с гайками | 4312
4119786 | STAR-RS25/4 с гайками | 4400
4119787 | STAR-RS25/6 с гайками | 5280
4119788 | STAR-RS25/7 с гайками | 6424
4094258 | STAR-RS25/8 | 6908
4119789 | STAR-RS30/2 с гайками | 4708
4119790 | STAR-RS30/4 с гайками | 4796
4119791 | STAR-RS30/6 с гайками | 5588
4119792 | STAR-RS30/7 с гайками | 6820
4094375 | STAR-RS30/8 | 7260
4063801 | STAR-RS15/2-130 | 4532
4063802 | STAR-RS15/4-130 | 4600
4067514 | STAR-RS15/5-130 | 5232
4063803 | STAR-RS15/6-130 | 5232
4033776 | STAR-RS25/4-130 | 5412
4033782 | STAR-RS25/6-130 | 6269
4035758 | STAR-RS25/4-RG | 7306
4035761 | STAR-RS25/6-RG | 7938
4120108 | STAR-RSL25/4 | 5852
4035762 | STAR-RSL25/6 | 6512
4035759 | STAR-RSD30/4 | 10914
4035763 | STAR-RSD30/6 | 11771
2045633 | TOP-RL25/7,5 EM PN6/10 | 7991
2065523 | TOP-RL25/8,5 EM PN6/10 | 8228
2045634 | TOP-RL30/4 EM PN6/10 | 8447
2045636 | TOP-RL30/7,5 EM PN6/10 | 8630
2045635 | TOP-RL30/6,5 EM PN6/10 | 10352
2057044 | TOP-RL40/4 EM PN6/10 | 12237
2104225 | Stratos 25/1-4 | 18557
2090447 | STRATOS 25/1-6 PN6/10 | 19256
2090448 | Stratos 25/1-8 | 20628
2103615 | Stratos 25/1-10 | 21923
2104226 | Stratos 30/1-4 | 20852
2090449 | Stratos 30/1-6 | 21726
2090450 | STRATOS 30/1-8 PN6/10 | 22497
2103616 | STRATOS 30/1-10 | 24678
2090451 | STRATOS 30/1-12 | 31099
2103617 | STRATOS 32/1-10 | 26668
2090452 | STRATOS 32/1-12 PN6/10 | 34943
2090453 | STRATOS 40/1-4 PN6/10 | 28472
2090454 | STRATOS 40/1-8 PN6/10 | 37609
2103618 | STRATOS 40/1-10 | 30417
2090455 | STRATOS 40/1-12 PN6/10 | 50369
2090456 | STRATOS 50/1-8 PN6/10 | 46041
2090457 | STRATOS 50/1-9 PN6/10 | 50904
2103619 | STRATOS 50/1-10 | 35544
2090458 | STRATOS 50/1-12 PN6/10 | 58944
2090459 | STRATOS 65/1-9 PN6/10 | 65689
2090460 | STRATOS 65/1-12 PN6/10 | 75374
2087523 | STRATOS 80/1-12 PN6 | 93203
2087524 | STRATOS 80/1-12 PN10 | 93203
2087525 | STRATOS 100/1-12 PN6 | 104605
2087526 | STRATOS 100/1-12 PN10 | 104605
2090461 | STRATOS-D 32/1-8 PN6/10 | 55767
2090462 | STRATOS-D 32/1-12 PN6/10 | 74827
2090463 | STRATOS-D 40/1-8 PN6/10 | 80513
2090464 | STRATOS-D 40/1-12 PN6/10 | 98867
2090465 | STRATOS-D 50/1-8 PN6/10 | 94671
2090466 | STRATOS-D 50/1-9 PN6/10 | 108921
2090467 | STRATOS-D 50/1-12 PN6/10 | 122263
2090468 | STRATOS-D 65/1-12 PN6/10 | 157742
2087527 | STRATOS-D 80/1-12 PN6 | 185145
2087528 | STRATOS-D 80/1-12 PN10 | 185145
2031550 | TOP-E25/1-7 EM PN6/10 LON | 22740
2031551 | TOP-E30/1-7 EM PN6/10 LON | 24246
2031552 | TOP-E30/1-10 EM PN6/10 LON | 34557
2039647 | TOP-E40/1-4 EM PN6/10 LON | 31591
2039648 | TOP-E40/1-10 EM PN6/10 LON | 58615
2039649 | TOP-E50/1-6 EM PN6/10 LON | 47692
2039650 | TOP-E50/1-7 EM PN6/10 LON | 62569
2039651 | TOP-E50/1-10 EM PN6/10 LON | 73256
2039652 | TOP-E65/1-10 EM PN6/10 LON | 78577
2033141 | TOP-E80/1-10 EM PN6 IR.+LON | 95714
2033142 | TOP-E80/1-10 EM PN10 IR.+LON | 95714
2033143 | TOP-E100/1-10 EM PN6 IR.+LON | 108755
2033144 | TOP-E100/1-10 EM PN10 IR.+LON | 108755
2039653 | TOP-ED32/1-7 EM PN6/10 LON | 62993
2039654 | TOP-ED40/1-7 EM PN6/10 LON | 89734
2039655 | TOP-ED40/1-10 EM PN6/10 LON | 109791
2039656 | TOP-ED50/1-6 EM PN6/10 LON | 95149
2039657 | TOP-ED50/1-7 EM PN6/10 LON | 123161
2039658 | TOP-ED50/1-10 EM PN6/10 LON | 136485
2039659 | TOP-ED65/1-10 EM PN6/10 LON | 145477
2033159 | TOP-ED80/1-10 EM PN6 IR.+LON | 199148
2033160 | TOP-ED80/1-10 EM PN10 IR.+LON | 199148
2044009 | TOP-S25/5 EM PN6/10 | 11212
2044010 | TOP-S25/5 DM PN6/10 | 10815
2048320 | TOP-S25/7 EM PN6/10 | 11956
2048321 | TOP-S25/7 DM PN6/10 | 11758
2061962 | TOP-S25/10 EM PN6/10 | 18157
2061963 | TOP-S25/10 DM PN6/10 | 17860
2084440 | TOP-S25/13 EM PN6/10 | 12750
2084441 | TOP-S25/13 DM PN6/10 | 12403
2044011 | TOP-S30/4 EM PN6/10 | 10567
2044012 | TOP-S30/4 DM PN6/10 | 10120
2044013 | TOP-S30/5 EM PN6/10 | 10964
2044014 | TOP-S30/5 DM PN6/10 | 10468
2048322 | TOP-S30/7 EM PN6/10 | 12006
2048323 | TOP-S30/7 DM PN6/10 | 11609
2066132 | TOP-S30/10 EM PN6/10 | 18753
2066133 | TOP-S30/10 DM PN6/10 | 17860
2080040 | TOP-S40/4 EM PN6/10 | 18604
2080041 | TOP-S40/4 DM PN6/10 | 18306
2080042 | TOP-S40/7 EM PN6/10 | 24706
2080043 | TOP-S40/7 DM PN6/10 | 24259
2080044 | TOP-S40/10 EM PN6/10 | 29915
2080045 | TOP-S40/10 DM PN6/10 | 29468
2080046 | TOP-S40/15 EM PN6/10 | 40531
2080047 | TOP-S40/15 DM PN6/10 | 40085
2080048 | TOP-S50/4 EM PN6/10 | 29270
2080049 | TOP-S50/4 DM PN6/10 | 28129
2080050 | TOP-S50/7 EM PN6/10 | 31006
2080051 | TOP-S50/7 DM PN6/10 | 30510
2080052 | TOP-S50/10 EM PN6/10 | 36910
2080053 | TOP-S50/10 DM PN6/10 | 35074
2080055 | TOP-S50/15 DM PN6/10 | 41871
2080056 | TOP-S65/7 EM PN6/10 | 35620
2080057 | TOP-S65/7 DM PN6/10 | 35074
2080058 | TOP-S65/10 EM PN6/10 | 38100
2080059 | TOP-S65/10 DM PN6/10 | 37704
2080060 | TOP-S65/13 DM PN6/10 | 40085
2080061 | TOP-S65/15 DM PN6/10 | 60673
2080062 | TOP-S80/7 EM PN6 (450W) | 48320
2080063 | TOP-S80/7 DM PN6 (450W) | 47824
2080064 | TOP-S80/7 DM PN10 (450W) | 47824
2080065 | TOP-S80/10 DM PN6 | 50751
2080066 | TOP-S80/10 DM PN10 | 50751
2080067 | TOP-S80/15 DM PN6 | 71339
2080068 | TOP-S80/15 DM PN10 | 71339
2080069 | TOP-S80/20 DM PN6 | 77937
2080070 | TOP-S80/20 DM PN10 | 77937
2080071 | TOP-S100/10 DM PN6 | 56109
2080072 | TOP-S100/10 DM PN10 | 56109
2044015 | TOP-SD30/5 EM PN6/10 | 28228
2044016 | TOP-SD30/5 DM PN6/10 | 27434
2048326 | TOP-SD32/7 EM PN6/10 | 33933
2048327 | TOP-SD32/7 DM PN6/10 | 31899
2080073 | TOP-SD32/10 EM PN6/10 | 41325
2080074 | TOP-SD32/10 DM PN6/10 | 37555
2044017 | TOP-SD40/3 EM PN6/10 | 40725
2044018 | TOP-SD40/3 DM PN6/10 | 40500
2080075 | TOP-SD40/7 EM PN6/10 | 42529
2080076 | TOP-SD40/7 DM PN6/10 | 42349
2080077 | TOP-SD40/10 EM PN6/10 | 55383
2080078 | TOP-SD40/10 DM PN6/10 | 54932
2080079 | TOP-SD40/15 EM PN6/10 | 61471
2080080 | TOP-SD40/15 DM PN6/10 | 61020
2080081 | TOP-SD50/7 EM PN6/10 | 56285
2080082 | TOP-SD50/7 DM PN6/10 | 55879
2080083 | TOP-SD50/10 EM PN6/10 | 60209
2080084 | TOP-SD50/10 DM PN6/10 | 57908
2080086 | TOP-SD50/15 DM PN6/10 | 73919
2080087 | TOP-SD65/10 EM PN6/10 | 69093
2080088 | TOP-SD65/10 DM PN6/10 | 66523
2080089 | TOP-SD65/13 DM PN6/10 | 78203
2080090 | TOP-SD65/15 DM PN6/10 | 91508
2080091 | TOP-SD80/7 EM PN6 | 90020
2080092 | TOP-SD80/10 DM PN6 | 93763
2080093 | TOP-SD80/10 DM PN10 | 93763
2080094 | TOP-SD80/15 DM PN6 | 125153
2080095 | TOP-SD80/15 DM PN10 | 125153
2080096 | TOP-SD80/20 DM PN6 | 139810
2080097 | TOP-SD80/20 DM PN10 | 139810
2024108 | TOP-D30 DM PN6/10 | 17618
2024109 | TOP-D40 DM PN6/10 | 18828
2024110 | TOP-D50 DM PN6/10 | 20134
2046649 | TOP-D65 DM PN6/10 | 27298
2046650 | TOP-D80 DM PN6 | 41092
2046651 | TOP-D80 DM PN10 | 41092
2069393 | TOP-D100 DM PN6 | 46464
2069394 | TOP-D100 DM PN10 | 46464
2069395 | TOP-D125 DM PN6 | 55902
2069396 | TOP-D125 DM PN10 | 55902
2081827 | Конденсатор 5 мкф (для ТОР-D 30/40/50) | 289
2081829 | Конденсатор 6 мкф (для ТОР-D 65) | 289
2081831 | Конденсатор 14 мкф (для ТОР-D 80) | 433
2081666 | Конденсатор 20 мкф (для ТОР-D 100) | 6788
4132760 | Star-Z NOVA | 4985
4132761 | Star-Z NOVA A | 6098
4132762 | Star-Z NOVA C | 7599
4110919 | Star-Z15TT | 7931
4132763 | Резервный мотор Star-Z NOVA | 4645
4092216 | Резервный мотор Star-Z15TT | 7260
4028111 | STAR-Z20/1 | 6934
4029062 | STAR-Z25/2-EM | 9293
4037124 | STAR-Z25/2-DM | 12650
4081193 | STAR-Z20/4-3(150mm) | 10472
4081198 | STAR-Z20/5-3(150mm) | 10736
4081203 | STAR-Z20/7-3(150mm) | 11704
4047573 | STAR-Z25/6 | 13207
4111288 | STAR-ZD25/6 | 24728
4092513 | STRATOS ECO-Z 25/1-5 | 15075
4092515 | STRATOS ECO-Z 25/1-5 BMS | 19888
2090469 | STRATOS-Z 25/1-8 RG | 27930
2090470 | STRATOS-Z 30/1-8 RG | 31221
2090471 | STRATOS-Z 30/1-12 PN6/10 | 55746
2090472 | STRATOS-Z 40/1-8 PN6/10 | 57430
2090476 | STRATOS-Z 30/1-12 GG | 34779
2090477 | STRATOS-Z 40/1-8 GG | 42163
2090473 | STRATOS-Z 40/1-12 RG | 60835
2090474 | STRATOS-Z 50/1-9 RG | 66689
2090475 | STRATOS-Z 65/1-12 PN6/10 | 101787
2090478 | STRATOS-ZD 32/1-12 GG | 94619
2090479 | STRATOS-ZD 40/1-8 GG | 96838
2046631 | TOP-Z40/7 EM PN6/10 GG | 30163
2046632 | TOP-Z40/7 DM PN6/10 GG | 28228
2046633 | TOP-Z50/7 DM PN6/10 GG | 33784
2046634 | TOP-Z65/10 DM PN6/10 GG | 52934
2046635 | TOP-Z80/10 DM PN6 GG | 71587
2046636 | TOP-Z80/10 DM PN10 GG | 71587
2045519 | TOP-Z20/4 EM PN6/10 | 14617
2045520 | TOP-Z20/4 DM PN6/10 | 14084
2045521 | TOP-Z25/6 EM PN6/10 | 15875
2045522 | TOP-Z25/6 DM PN6/10 | 15488
2061964 | TOP-Z25/10 EM PN6/10 | 24523
2061965 | TOP-Z25/10 DM PN6/10 | 27540
2048340 | TOP-Z30/7 EM PN6/10 RG | 23973
2048341 | TOP-Z30/7 DM PN6/10 RG | 23406
2059857 | TOP-Z30/10 EM PN6/10 RG | 30492
2059858 | TOP-Z30/10 DM PN6/10 RG | 28653
2046637 | TOP-Z40/7 EM PN6/10 RG | 51454
2046638 | TOP-Z40/7 DM PN6/10 RG | 49528
2046639 | TOP-Z50/7 DM PN6/10 RG | 63766
2046640 | TOP-Z65/10 DM PN6/10 RG | 84920
2046641 | TOP-Z80/10 DM PN6 RG | 110229
2046642 | TOP-Z80/10 DM PN10 RG | 110229
4094623 | STRATOS-ECO-ST 15/1-5 | 19536
4094624 | STRATOS-ECO-ST 25/1-5 | 19536
4094625 | STRATOS-ECO-ST 25/1-5-RG | 21278
4056933 | STAR-ST15/4 | 4555
4056946 | STAR-ST15/6 | 5412
4056952 | STAR-ST15/7 | 5818
4061441 | STAR-ST15/9 | 6810
4061442 | STAR-ST15/11 | 7171
4050265 | STAR-ST25/4-SINGLE-12H | 4555
4050266 | STAR-ST25/6-SINGLE-12H | 5412
4050267 | STAR-ST25/7-SINGLE-12H | 6404
4111192 | STAR-RSG 25/7 | 6134
4108817 | STAR-RSG 25/8 | 6720
4111193 | STAR-RSG 30/7 | 6314
4108818 | STAR-RSG 30/8 | 6900
2033185 | MOT-E25/1-7 EM LON | 19888
2033186 | MOT-E30/1-7 EM LON | 21164
2037419 | TOP-E30/1-10 EM RMOT | 30184
2033187 | MOT-E40/1-4 EM LON | 27544
2037420 | TOP-ED40/1-7 EM RMOT.LON | 33528
2037421 | TOP-E/ED 40/1-7 EM RMOT | 41932
2033188 | MOT-E50/1-6 EM LON | 44484
2037422 | TOP-E/ED 50/1-7 EM RMOT | 57552
2037423 | TOP-E/ED 50/1-10 EM RMOT | 63756
2033189 | MOT-E65/1-10 EM LON | 67980
2037424 | TOP-E/ED 80/1-10 EM RMOT | 93016
2037425 | TOP-E 100/1-10 EM RMOT | 93016
2048334 | MOT-S25/7 EM | 9680
2048335 | MOT-S25/7 DM | 9460
2085573 | TOP-S30/4 EM RMOT. | 9900
2085574 | TOP-S30/4 DM RMOT. | 9680
2084786 | TOP-S/SD30/5 DM RMOT. | 8756
2048336 | MOT-S30/7 EM | 10076
2048337 | MOT-S30/7 DM | 9724
2046663 | TOP-S30/10 EM RMOT. | 15664
2046664 | TOP-S30/10 DM RMOT. | 16456
2086903 | TOP-SD40/3 EM RMOT. | 19844
2063749 | TOP-SD40/3 DM RMOT. | 15576
2048338 | MOT-S40/4 EM | 15576
2048339 | MOT-S40/4 DM | 15268
2046665 | TOP-S/SD40/7 EM RMOT. | 20680
2046666 | TOP-S/SD40/7 DM RMOT. | 20284
2080017 | TOP-S/SD40/10 EM RMOT. | 24860
2046667 | TOP-S/SD40/10 DM RMOT. | 24684
2099444 | TOP-S/SD40/15 EM 2-SPEEDS RMOT. | 34760
2087601 | TOP-S40/15 DM PN6/10 RMOT. | 33528
2046668 | TOP-S50/4 EM RMOT. | 24464
2046669 | TOP-S50/4 DM RMOT. | 23540
2046670 | MOT-S50/6 EM | 24464
2046671 | MOT-S50/6 DM | 23540
2080018 | TOP-S/SD50/7 EM RMOT. | 26048
2046672 | TOP-S/SD50/7 DM RMOT. | 25520
2046673 | TOP-S/SD50/10 DM RMOT. | 29348
2046674 | TOP-S/SD50/15 DM RMOT. | 35068
2046675 | TOP-S65/7 DM RMOT. | 29348
2080019 | TOP-S65/7 EM RMOT. (c 03.08) | 29788
2080020 | TOP-S65/7 DM RMOT. (c 03.08) | 29348
2046676 | MOT-S65/10 DM | 31504
2046677 | TOP-S/SD65/13 DM RMOT. | 33528
2046678 | TOP-S/SD65/15 DM RMOT. | 50776
2046680 | TOP-S80/7 DM RMOT.(450W) | 39996
2046681 | TOP-S/SD80/10 DM RMOT. | 42504
2046682 | TOP-S100/10 DM RMOT. | 46992
2064235 | TOP-Z25/6 EM GG/RG RMOT. | 13464
2048348 | MOT-Z25/7 EM | 18744
2048349 | MOT-Z25/7 DM | 17600
2087599 | TOP-Z25/10 DM PN6/10 RMOT. | 24992
2087600 | TOP-Z25/10 EM PN6/10 RMOT. | 19507
2048350 | MOT-Z30/7 EM | 15268
2048351 | MOT-Z30/7 DM | 14872
2090117 | MOT-Z30/10 EM | 25960
2048352 | MOT-Z40/4 EM | 22000
2048353 | MOT-Z40/4 DM | 23716
2046683 | TOP-Z40/7 EM GG/RG RMOT. | 24112
2046684 | TOP-Z40/7 DM GG/RG RMOT. | 23188
2046685 | MOT-Z50/6 EM | 32296
2046686 | MOT-Z50/6 DM | 31108
2046687 | TOP-Z50/7 DM GG/RG RMOT. | 29876
2046688 | MOT-Z65/10 DM | 38623
2046689 | TOP-Z80/10 DM GG/RG RMOT. | 47771
2058766 | TOP-D30 DM RMOT. | 15268
2027843 | TOP-D40 DM RMOT. | 16676
2029845 | TOP-D50 DM RMOT. | 17688
2046696 | TOP-D65 DM RMOT. | 23144
2046697 | TOP-D80 DM RMOT. | 34628
2091091 | TOP-D100 DM RMOT. | 38060
2091092 | TOP-D125 DM RMOT. | 44924
2095080 | Stratos 25/1-6 RMOT | 20409
2095081 | Stratos 25/1-8 RMOT | 21828
2095082 | Stratos 30/1-6 RMOT | 22972
2095083 | Stratos 30(-D 32)/1-8 RMOT | 23429
2095084 | Stratos 30/1-12 RMOT | 32947
2095085 | Stratos /-D 32/1-12 RMOT | 36974
2095086 | Stratos 40/1-4 RMOT | 30156
2095087 | Stratos /-D 40/1-8 RMOT | 39811
2095088 | Stratos /-D 40/1-12 RMOT | 48734
2095089 | Stratos /-D 50/1-8 RMOT | 48734
2095090 | Stratos /-D 50/1-9 RMOT | 54317
2095091 | Stratos /-D 50/1-12 RMOT | 60220
2095092 | Stratos 65/1-9 RMOT | 67084
2095093 | Stratos /-D 65/1-12 RMOT | 71752
2095094 | Stratos /-D 80/1-12 RMOT | 92572
2095095 | Stratos 100/1-12 RMOT | 101724
2095096 | Stratos-Z 25/1-8 RMOT | 30008
2095097 | Stratos-Z 30/1-8 RMOT | 33572
2095098 | Stratos-Z 30/1-12 RMOT | 59928
2095099 | Stratos-ZD 30/1-12 RMOT | 61688
2095100 | Stratos-Z 40/1-8 RMOT | 60544
2095101 | Stratos-Z 40/1-12 RMOT | 65384
2095102 | Stratos-Z 50/1-9 RMOT | 77352
2095103 | Stratos-Z 65/1-12 RMOT | 104368
2056576 | PROTECT-MODUL C TYP22 EM | 13788
2056577 | PROTECT-MODUL C TYP22 DM | 13788
2056578 | PROTECT-MODUL C TYP32-52 EM | 15580
2056579 | PROTECT-MODUL C TYP32-52 DM | 15580
2017390 | IR-MONITOR | 14477
2066810 | IR-MODUL | 10575
2085045 | Комплект для дистанционного управления Dia-Log | 100847
2040655 | Штекер переключения "N" 3X230V | 289
2058102 | Устройство техобслуживания DKG-II | 5777
2095967 | Индикатор | 1452
2030455 | IF-модуль STRATOS LON | 11030
2030465 | IF-модуль STRATOS PLR | 4412
2066600 | IF-модуль STRATOS CAN | 7445
2097808 | IF-модуль STRATOS MODBUS | 9711
2097810 | IF-модуль STRATOS BACNET | 8872
2030475 | IF-модуль STRATOS EXT.AUS | 5791
2030485 | IF-модуль STRATOS EXT.MIN | 5791
2030495 | IF-модуль STRATOS SBM | 5791
2084867 | IF-модуль STRATOS EXT.AUS/SBM/DP | 5791
2105254 | IF-модуль STRATOS DP | 5808
2022530 | IF-модуль LON TOP-E IR +VP. | 11030
2016910 | IF-модуль TOP-E IR +VP. | 4412
2035069 | IF-модуль ILE/DLE +VP. | 4028
2085047 | CAN bus кабель 10m | по запросу
2085049 | CAN bus кабель 100m | по запросу
2085046 | Control BUS-Box | по запросу
4090808 | Резьбовые соединения R 1 1/2 i x G 1 i | 767
112046890 | Резьбовые соединения R11/2"-R1"GT (3X)+VP. | 271
112046992 | Резьбовые соединения R2"-R11/4"GT (2X)+VP. | 361
112047092 | Резьбовые соединения R1"-15/1/2"MS (4X)+VP. | 451
4016172 | Резьбовые соединения R11/4"-R3/4" MS (1X) +VP. | 631
112047195 | Резьбовые соединения R11/2"-28/1"MS (1X)+VP. | 767
112082691 | Резьбовые соединения R2"-35/11/4"MS (1X)+VP. | 1037
4105914 | Переходник G 11/2 /G2 | 722
2040967 | Консоли для сдвоенных насосов (мокрый ротор) | 2206
4046444 | Теплоизоляция для корпуса насоса | 722
2060920 | F1-MS | 4378
2059060 | CLIMAFORM STRATOS 25(30)/1-8 | 3472
2059061 | CLIMAFORM STRATOS 30/1-12 | 3472
2059062 | CLIMAFORM STRATOS 32/1-12 | 4378
2059063 | CLIMAFORM STRATOS 40/1-4 | 4378
2059064 | CLIMAFORM STRATOS 40/1-8 | 4378
2059065 | CLIMAFORM STRATOS 40/1-12 | 4378
2059066 | CLIMAFORM STRATOS 50/1-8 | 5284
2059067 | CLIMAFORM STRATOS 50/1-9(12) | 5284
2059068 | CLIMAFORM STRATOS 65/1-9 | 5888
2059069 | CLIMAFORM STRATOS 65/1-12 | 5888
2059070 | CLIMAFORM STRATOS 80/1-12 | 8454
2059071 | CLIMAFORM STRATOS 100/1-12 | 9360
2059080 | CLIMAFORM TOP 30/4;30/6,5 | 3472
2059081 | CLIMAFORM TOP 25(30)/5;25(30)/7,5 | 3472
2059082 | CLIMAFORM TOP-S25/7 | 3472
2082927 | CLIMAFORM TOP-S25/10 | 3472
2059083 | CLIMAFORM TOP-S30/7 | 3472
2059084 | CLIMAFORM TOP-S30/10 | 3472
2080000 | CLIMAFORM TOP-S40/4 | 4378
2080001 | CLIMAFORM TOP-S40/7 | 4378
2080002 | CLIMAFORM TOP-S40/10 | 4378
2082928 | CLIMAFORM TOP-S40/15 | 4378
2080003 | CLIMAFORM TOP-S50/4 | 5284
2080005 | CLIMAFORM TOP-S50/7 | 5284
2080008 | CLIMAFORM TOP-S50/10 | 5284
2082929 | CLIMAFORM TOP-S50/15 | 5284
2080009 | CLIMAFORM TOP-S65/7 | 5888
2080010 | CLIMAFORM TOP-S65/10 (450W) | 5888
2080011 | CLIMAFORM TOP-S65/10 (570W), 65/13, 65/15 | 5888
2080012 | CLIMAFORM TOP-S80/7 | 8454
2080013 | CLIMAFORM TOP-S80/10 | 8454
2080016 | CLIMAFORM TOP-S100/10 | 9360
2069656 | IP-E32/100-0,55/2 | 87772
2069658 | IP-E32/110-0,75/2 | 95832
2053088 | IP-E32/160-1,1/2 | 122742
2053086 | IP-E40/115-0,55/2 | 104544
2069659 | IP-E40/120-1,5/2 | 131510
2069657 | IP-E40/130-2,2/2 | 147274
2053091 | IP-E40/150-3/2 | 153525
2061240 | IP-E40/160-4/2 | 184646
2053087 | IP-E50/115-0,75/2 | 114998
2069660 | IP-E50/130-2,2/2 | 149459
2061241 | IP-E50/140-3/2 | 157155
2053093 | IP-E50/150-4/2 | 181896
2053089 | IP-E65/115-1,5/2 | 135520
2053092 | IP-E65/130-3/2 | 171384
2061242 | IP-E65/140-4/2 | 197617
2053090 | IP-E80/115-2,2/2 | 150282
2061243 | IP-E80/130-3/2 | 177870
2053094 | IP-E80/140-4/2 | 200763
2069677 | IP-E32/100-0,55/2-R1 | 72671
2069678 | IP-E32/110-0,75/2-R1 | 79860
2053106 | IP-E32/160-1,1/2 R1 | 106770
2053104 | IP-E40/115-0,55/2 R1 | 88572
2069679 | IP-E40/120-1,5/2-R1 | 115538
2069680 | IP-E40/130-2,2/2-R1 | 131302
2053109 | IP-E40/150-3/2 R1 | 137553
2061248 | IP-E40/160-4/2-R1 | 168674
2053105 | IP-E50/115-0,75/2 R1 | 99026
2069681 | IP-E50/130-2,2/2-R1 | 133487
2061249 | IP-E50/140-3/2-R1 | 141183
2053111 | IP-E50/150-4/2 R1 | 166795
2053107 | IP-E65/115-1,5/2 R1 | 119548
2053110 | IP-E65/130-3/2 R1 | 155412
2061250 | IP-E65/140-4/2-R1 | 181645
2053108 | IP-E80/115-2,2/2 R1 | 134310
2061251 | IP-E80/130-3/2-R1 | 161898
2053112 | IP-E80/140-4/2 R1 | 184791
2082930 | DP-E32/100-0,55/2 | 196262
2082931 | DP-E32/110-0,75/2 | 208217
2053097 | DP-E32/160-1,1/2 | 227190
2053095 | DP-E40/115-0,55/2 | 203716
2082932 | DP-E40/120-1,5/2 | 268039
2082933 | DP-E40/130-2,2/2 | 306953
2053100 | DP-E40/150-3/2 | 339574
2061244 | DP-E40/160-4/2 | 382360
2053096 | DP-E50/115-0,75/2 | 223221
2082934 | DP-E50/130-2,2/2 | 316149
2061245 | DP-E50/140-3/2 | 351094
2053102 | DP-E50/150-4/2 | 355837
2053098 | DP-E65/115-1,5/2 | 264409
2053101 | DP-E65/130-3/2 | 357579
2061246 | DP-E65/140-4/2 | 387345
2053099 | DP-E80/115-2,2/2 | 282850
2061247 | DP-E80/130-3/2 | 363484
2053103 | DP-E80/140-4/2 | 392137
2082935 | DP-E32/100-0,55/2R1 | 163988
2082936 | DP-E32/110-0,75/2R1 | 174856
2053115 | DP-E32/160-1,1/2 R1 | 211314
2053113 | DP-E40/115-0,55/2 R1 | 187840
2082937 | DP-E40/120-1,5/2R1 | 252164
2082938 | DP-E40/130-2,2/2R1 | 291078
2053118 | DP-E40/150-3/2 R1 | 323699
2061252 | DP-E40/160-4/2-R1 | 366485
2053114 | DP-E50/115-0,75/2 R1 | 207346
2082939 | DP-E50/130-2,2/2R1 | 300274
2061253 | DP-E50/140-3/2-R1 | 335218
2053120 | DP-E50/150-4/2 R1 | 339962
2053116 | DP-E65/115-1,5/2 R1 | 248534
2053119 | DP-E65/130-3/2 R1 | 341704
2061254 | DP-E65/140-4/2-R1 | 371470
2053117 | DP-E80/115-2,2/2 R1 | 266974
2061255 | DP-E80/130-3/2-R1 | 347609
2053121 | DP-E80/140-4/2 R1 | 376262
2095983 | IL-E40/170-5,5/2 | 197560
2095984 | IL-E50/170-7,5/2 | 231880
2095985 | IL-E65/150-5,5/2 | 207625
2095986 | IL-E80/140-7,5/2 | 242770
2096607 | IL-E40/170-5,5/2 R1 | 180510
2096608 | IL-E50/170-7,5/2 R1 | 214830
2096609 | IL-E65/150-5,5/2 R1 | 190465
2096610 | IL-E80/140-7,5/2 R1 | 225610
2082995 | IL-E40/11-64-BF | 334981
2082997 | IL-E50/9-52-BF | 335126
2082998 | IL-E50/10-60-BF | 389431
2039688 | IL-E65/8-40-BF | 363097
2083000 | IL-E65/9-46-BF | 390883
2083001 | IL-E65/9-55-BF | 440203
2083002 | IL-E65/11-64-BF | 494024
2039689 | IL-E80/8-31-BF | 377278
2039692 | IL-E80/8-40-BF | 427662
2039695 | IL-E80/8-42-BF | 463866
2039697 | IL-E80/9-48-BF | 517735
2083005 | IL-E100/4-23-BF | 409900
2039690 | IL-E100/5-21-BF | 427130
2039693 | IL-E100/5-26-BF | 431244
2039696 | IL-E100/6-29-BF | 477950
2039698 | IL-E100/8-33-BF | 528189
2083010 | IL-E150/2-15-BF | 453728
2082536 | IL-E150/3-18-BF | 524040
2083011 | IL-E150/3-20-BF | 580800
2083012 | IL-E150/5-23-BF | 629200
2083013 | IL-E200/2-15-BF | 675374
2083014 | IL-E200/3-18-BF | 722322
2083015 | IL-E200/4-19-BF | 741585
2087602 | IL-E40/11-64-BF-R1 | 322661
2084565 | IL-E50/9-52-BF-R1 | 322806
2087603 | IL-E50/10-60-BF-R1 | 377111
2040451 | IL-E65/8-40-BF-R1 | 348577
2087605 | IL-E65/9-46-BF-R1 | 378563
2087604 | IL-E65/9-55-BF-R1 | 427883
2087606 | IL-E65/11-64-BF-R1 | 481704
2040452 | IL-E80/8-31-BF-R1 | 362758
2040455 | IL-E80/8-40-BF-R1 | 413142
2040458 | IL-E80/8-42-BF-R1 | 449346
2040460 | IL-E80/9-48-BF-R1 | 503215
2087607 | IL-E100/4-23-BF-R1 | 395380
2040453 | IL-E100/5-21-BF-R1 | 412610
2040456 | IL-E100/5-26-BF-R1 | 416724
2040459 | IL-E100/6-29-BF-R1 | 463430
2040461 | IL-E100/8-33-BF-R1 | 513669
2087611 | IL-E150/2-15-BF-R1 | 441408
2087610 | IL-E150/3-18-BF-R1 | 511720
2087609 | IL-E150/3-20-BF-R1 | 568480
2087608 | IL-E150/5-23-BF-R1 | 616880
2087614 | IL-E200/2-15-BF-R1 | 663054
2087612 | IL-E200/3-18-BF-R1 | 710002
2087613 | IL-E200/4-19-BF-R1 | 729265
2096619 | DL-E40/170-5,5/2 | 401201
2096620 | DL-E50/170-7,5/2 | 448228
2096621 | DL-E65/150-5,5/2 | 421564
2096622 | DL-E80/140-7,5/2 | 478984
2096623 | DL-E40/170-5,5/2 R1 | 383249
2096624 | DL-E50/170-7,5/2 R1 | 430276
2096625 | DL-E65/150-5,5/2 R1 | 403612
2096626 | DL-E80/140-7,5/2 R1 | 461032
2084603 | DL-E40/11-64-BF | 648433
2084604 | DL-E50/9-52-BF | 635259
2084605 | DL-E50/10-60-BF | 764800
2065627 | DL-E65/8-40-BF | 619158
2065629 | DL-E80/8-40-BF | 773143
2065635 | DL-E100/8-33-BF | 1088577
2084610 | DL-E150/2-15-BF | 874140
2094749 | DL-E40/11-64-BF R1 | 588274
2094750 | DL-E50/9-52-BF R1 | 588713
2094751 | DL-E50/10-60-BF R1 | 745332
2094752 | DL-E65/8-40-BF R1 | 599691
2094758 | DL-E80/8-40-BF R1 | 753675
2094763 | DL-E100/8-33-BF R1 | 1069109
2094764 | DL-E150/2-15-BF R1 | 854526
2041385 | EMV-Фильтр для подавления помех со стороны сети (22KW) | 16995
2041386 | EMV-Фильтр для подавления помех со стороны сети (11-18,5KW) | 27024
2018122 | IPL32/110-0,25/4 | 29116
2018123 | IPL32/160-0,25/4 | 34333
2084485 | IPL40/80-0,09/4 | 23804
2084486 | IPL40/110-0,12/4 | 25784
2006984 | IPL40/130-0,25/4 | 34869
122033895 | IPL40/160-0,37/4 | 36086
2044163 | IPL50/110-0,25/4 | 29744
2006985 | IPL50/130-0,37/4 | 36329
122033998 | IPL50/160-0,55/4 | 41053
2044164 | IPL65/120-0,25/4 | 35053
2044165 | IPL65/130-0,37/4 | 35320
2044339 | IPL65/140-0,55/4 | 38696
2044171 | IPL65/150-0,75/4 | 40073
2006987 | IPL80/130-0,75/4 | 43317
2044166 | IPL80/150-1,1/4 | 45049
2061972 | IPL100/135-1,1/4 | 60630
2061973 | IPL100/145-1,5/4 | 76815
2061974 | IPL100/165-2,2/4 | 81924
2061975 | IPL100/175-3/4 | 86411
2069540 | IPL25/70-0,12/2 | 21899
2067040 | IPL25/80-0,12/2 | 24224
2067044 | IPL25/85-0,18/2 | 25403
2067042 | IPL25/90-0,25/2 | 27439
2069541 | IPL30/70-0,12/2 | 25135
2067041 | IPL30/80-0,12/2 | 24495
2069542 | IPL30/85-0,18/2 | 26071
2067043 | IPL30/90-0,25/2 | 28053
2022619 | IPL32/90-0,37/2 | 28914
2044159 | IPL32/100-0,55/2 | 30822
2022620 | IPL32/110-0,75/2 | 33213
2044160 | IPL32/130-1,1/2 | 33779
2022621 | IPL32/160-1,1/2 | 35607
2051971 | IPL32/165-3/2 | 37801
2051970 | IPL32/175-4/2 | 53822
2084484 | IPL 40/70-0,12/2 | 27353
2044161 | IPL40/90-0,37/2 | 28659
122033494 | IPL40/115-0,55/2 | 35307
2044162 | IPL40/120-1,5/2 | 38862
2022622 | IPL40/130-2,2/2 | 42271
2046708 | IPL40/150-3/2 | 42758
2047115 | IPL40/160-4/2 | 48742
2051974 | IPL40/165-4/2 | 60289
2051973 | IPL40/175-5,5/2 | 63406
2051972 | IPL40/195-7,5/2 | 66279
2003346 | IPL50/115-0,75/2 | 42368
2047116 | IPL50/120-1,5/2 | 43050
2047117 | IPL50/130-2,2/2 | 44316
2047118 | IPL50/140-3/2 | 47141
2046709 | IPL50/150-4/2 | 49576
2051978 | IPL50/155-4/2 | 62189
2051977 | IPL50/165-5,5/2 | 61665
2055493 | IPL50/175-5,5/2 | 62198
2051976 | IPL50/175-7,5/2 | 69299
2051975 | IPL50/185-7,5/2 | 74656
122033690 | IPL65/115-1,5/2 | 41673
2047119 | IPL65/120-2,2/2 | 47981
2046710 | IPL65/130-3/2 | 52158
2047120 | IPL65/140-4/2 | 54379
2051980 | IPL65/145-5,5/2 | 60288
2055494 | IPL65/155-5,5/2 | 60288
2051979 | IPL65/155-7,5/2 | 64419
2051981 | IPL65/165-5,5/2 | 61398
2055495 | IPL65/175-5,5/2 | 64686
2051982 | IPL65/175-7,5/2 | 66374
122033792 | IPL80/115-2,2/2 | 51358
2047121 | IPL80/130-3/2 | 54779
2046711 | IPL80/140-4/2 | 56600
2051984 | IPL80/145-5,5/2 | 65308
2051983 | IPL80/155-7,5/2 | 66952
2033922 | IL32/140-0,25/4 | 34076
2033921 | IL32/150-0,37/4 | 35186
2033919 | IL32/170-0,55/4 | 38829
2031966 | IL40/140-0,25/4 | 35897
2031965 | IL40/150-0,37/4 | 36386
2031964R | IL40/160-0,55/4 | 36786
2031962R | IL40/170-0,75/4 | 45144
2034280R | IL40/210-1,1/4 | 49965
2034279R | IL40/220-1,5/4 | 54105
2026569 | IL50/150-0,55/4 | 38318
2031117R | IL50/160-0,75/4 | 39942
2025850R | IL50/170-1,1/4 | 45581
2034276 | IL50/200-1,5/4 | 52202
2034275 | IL50/220-2,2/4 | 54956
2038841 | IL50/260-3/4 | 63931
2052892 | IL50/270-3/4 | 63931
2038840 | IL50/270-4/4 | 71039
2026571R | IL65/150-0,75/4 | 48504
2026570R | IL65/160-1,1/4 | 45627
2033342 | IL65/170-1,1/4 | 45627
2025851R | IL65/170-1,5/4 | 47417
2034272 | IL65/210-2,2/4 | 67789
2052899 | IL65/220-2,2/4 | 67789
2034271 | IL65/220-3/4 | 71295
2052895 | IL65/250-3/4 | 71295
2038843 | IL65/250-4/4 | 80305
2086228 | IL65/270-4/4 | 80305
2038842 | IL65/270-5,5/4 | 85710
2086176 | IL80/145-1,1/4 | 46649
2026573R | IL80/150-1,1/4 | 51134
2026572R | IL80/160-1,5/4 | 53579
2025852R | IL80/170-2,2/4 | 62198
2034274R | IL80/210-3/4 | 65441
2034273R | IL80/220-4/4 | 75437
2036529 | IL80/270-5,5/4 | 79525
2026698R | IL100/145-1,1/4 | 57489
2026575R | IL100/150-1,5/4 | 62154
2026574R | IL100/160-2,2/4 | 74513
2086242 | IL100/170-2,2/4 | 77494
2025853R | IL100/170-3/4 | 77021
2052907 | IL100/200-3/4 | 80945
2034278 | IL100/200-4/4 | 84678
2086244 | IL100/220-4/4 | 92820
2034277R | IL100/220-5,5/4 | 90365
2052905 | IL100/250-5,5/4 | 102018
2036528R | IL100/250-7,5/4 | 109060
2086249 | IL100/260-7,5/4 | 113423
2036527 | IL100/260-11/4 | 115511
2036526 | IL100/270-11/4 | 145247
2036444 | IL125/190-4/4 | 92142
2036443 | IL125/210-5,5/4 | 104759
2052911 | IL125/220-5,5/4 | 110535
2036442 | IL125/220-7,5/4 | 123730
2036531 | IL125/250-11/4 | 146652
2052910 | IL125/270-11/4 | 146652
2036530 | IL125/270-15/4 | 160560
2086250 | IL125/300-15/4 | 175998
2038765 | IL125/300-18,5/4 | 197428
2052909 | IL125/320-18,5/4 | 197428
2038764 | IL125/320-22/4 | 207372
2086835 | IL125/340-22/4 | 236385
2038763 | IL125/340-30/4 | 217536
2036525 | IL150/190-5,5/4 | 121088
2036524 | IL150/200-7,5/4 | 139013
2036523 | IL150/220-11/4 | 152328
2038758 | IL150/250-15/4 | 171908
2052914 | IL150/260-15/4 | 171908
2038757 | IL150/260-18,5/4 | 219208
2052913 | IL150/270-18,5/4 | 219208
2038756 | IL150/270-22/4 | 239360
2086187 | IL150/290-30/4 | 372456
2038768 | IL150/300-30/4 | 292827
2086476 | IL150/310-30/4 | 372456
2086185 | IL150/320-30/4 | 372456
2086186 | IL150/310-37/4 | 393702
2038767 | IL150/320-37/4 | 380126
2086477 | IL150/330-37/4 | 380126
2052912 | IL150/340-37/4 | 380126
2086184 | IL150/330-45/4 | 478267
2038766 | IL150/340-45/4 | 341616
2065980 | IL 200/230- 11/4 | 221716
2038762 | IL200/240-15/4 | 240328
2038761 | IL200/250-18,5/4 | 247368
2038760 | IL200/260-22/4 | 276604
2086480 | IL200/265-22/4 | 385649
2086200 | IL200/265-30/4 | 302460
2038759 | IL200/270-30/4 | 302460
2038771 | IL200/310-37/4 | 323252
2086202 | IL200/320-37/4 | 450688
2038770 | IL200/320-45/4 | 359993
2086481 | IL200/330-45/4 | 501914
2086206 | IL200/340-45/4 | 501914
2086207 | IL200/330-55/4 | 560201
2038769 | IL200/340-55/4 | 416149
2066103 | IL 250/360-75/4 | 990003
2086482 | IL 250/370-75/4 | 903160
2046918 | IL250/380-75/4 | 903160
2086484 | IL250/390-75/4 | 903160
2086486 | IL250/400-75/4 | 903160
2086210 | IL250/390-90/4 | 1035775
2046919 | IL250/400-90/4 | 1135369
2086488 | IL250/410-90/4 | 866033
2086490 | IL250/420-90/4 | 866033
2086212 | IL250/410-110/4 | 1274629
2041866 | IL250/420-110/4 | 1274629
2086492 | IL250/430-110/4 | 1108360
2086494 | IL250/440-110/4 | 1108360
2086214 | IL250/430-132/4 | 1787212
2066105 | IL250/440-132/4 | 1787212
2086496 | IL250/460-132/4 | 1787212
2046921 | IL250/460-160/4 | 2026800
2086498 | IL250/470-160/4 | 2026800
2086710 | IL250/480-160/4 | 2026800
2086220 | IL250/470-200/4 | 2484165
2046922 | IL250/480-200/4 | 2484165
2033917R | IL32/140-1,5/2 | 40177
2033916R | IL32/150-2,2/2 | 42231
2052891R | IL32/160-2,2/2 | 42231
2033915R | IL32/160-3/2 | 44880
2052890 | IL32/170-3/2 | 48022
2033914R | IL32/170-4/2 | 52800
2031961R | IL40/140-2,2/2 | 42196
2031960R | IL40/150-3/2 | 49236
2031959R | IL40/160-4/2 | 54648
2031957R | IL40/170-5,5/2 | 65431
2034246R | IL40/200-7,5/2 | 67936
2034245 | IL40/220-11/2 | 98670
2033913R | IL50/110-1,5/2 | 42064
2033912R | IL50/120-2,2/2 | 43780
2033911R | IL50/130-3/2 | 54164
2052894R | IL50/140-3/2 | 57955
2033910R | IL50/140-4/2 | 62758
2031116R | IL50/160-5,5/2 | 64328
2031114 | IL50/170-5,5/2 | 64328
2024839R | IL50/170-7,5/2 | 65956
2034244R | IL50/180-7,5/2 | 65956
2034243R | IL50/210-11/2 | 89628
2052893 | IL50/220-11/2 | 95902
2034242R | IL50/220-15/2 | 102212
2086225 | IL50/250-18,5/2 | 160453
2086224 | IL50/250-22/2 | 177606
2086223 | IL50/270-22/2 | 177606
2086222 | IL50/270-30/2 | 188485
2032038R | IL65/110-3/2 | 54868
2052901 | IL65/120-3/2 | 58709
2031970R | IL65/120-4/2 | 62040
2086226 | IL65/130-4/2 | 66383
2031969R | IL65/130-5,5/2 | 65252
2031968R | IL65/140-5,5/2 | 75040
2031967R | IL65/140-7,5/2 | 66484
2033345R | IL65/150-5,5/2 | 68068
2033344R | IL65/160-5,5/2 | 68068
2033343R | IL65/160-7,5/2 | 72292
2024983R | IL65/170-11/2 | 99462
2052898 | IL65/200-11/2 | 96749
2034238R | IL65/200-15/2 | 112156
2052897 | IL65/210-15/2 | 140195
2034237 | IL65/210-18,5/2 | 171283
2052896 | IL65/220-18,5/2 | 171283
2034236 | IL65/220-22/2 | 189552
2086230 | IL65/240-30/2 | 210760
2086229 | IL65/260-30/2 | 210760
2067337 | IL65/260-37/2 | 250690
2086235 | IL80/110-3/2 | 72970
2031681 | IL80/120-4/2 | 64944
2031680R | IL80/130-5,5/2 | 66132
2031678R | IL80/140-7,5/2 | 69124
2026549R | IL80/150-7,5/2 | 70576
2026548R | IL80/160-11/2 | 94468
2052904R | IL80/170-11/2 | 94468
2024984R | IL80/170-15/2 | 106340
2052903R | IL80/190-15/2 | 113784
2034241R | IL80/190-18,5/2 | 144100
2052902 | IL80/200-18,5/2 | 144100
2034240R | IL80/200-22/2 | 160380
2086239 | IL80/220-22/2 | 160380
2086240 | IL80/210-30/2 | 176968
2034239 | IL80/220-30/2 | 176968
2026697R | IL100/145-11/2 | 96976
2026551R | IL100/150-15/2 | 109413
2052908 | IL100/160-15/2 | 114884
2026550R | IL100/160-18,5/2 | 111972
2027959R | IL100/165-22/2 | 166584
2086241 | IL100/170-22/2 | 166584
2024985R | IL100/170-30/2 | 139850
2036377R | IL100/190-30/2 | 143289
2052906 | IL100/210-30/2 | 174812
2036376R | IL100/210-37/2 | 144562
2065982 | IL200/240-7,5/6 | 263692
2065981 | IL200/260-7,5/6 | 263692
2065991 | IL 200/270-11/6 | 267344
2809KP0554A | PH-041 E | 2860
2809KP0555A | PH-042 E | 2992
2809KP0575A | PH-045 E | 2933
2809KP0556A | PH-101 E | 4661
2809KP0557A | PH-123 E | 5251
2809KP0558A | PH-251 E | 7531
2809KP0559A | PH-252 E | 7762
3005380 | PH-253 E | 7762
2809KP0576A | PH-254 E | 6120
2809KP0573A | PH-400 E | 13024
2809KP0574A | PH-401 E | 13816
3007770 | PH-1500 Q | 22440
3007775 | PH-2200 Q | 26048
2018080 | DPL32/110-0,25/4 | 59193
2018079 | DPL32/160-0,25/4 | 63857
2007078 | DPL40/130-0,25/4 | 71194
2007077 | DPL40/160-0,37/4 | 73016
2044155 | DPL50/110-0,25/4 | 58520
2007080 | DPL50/130-0,37/4 | 73572
2007079 | DPL50/160-0,55/4 | 70224
2044156 | DPL65/120-0,25/4 | 63316
2044157 | DPL65/130-0,37/4 | 65516
2044348 | DPL65/140-0,55/4 | 71940
2044172 | DPL65/150-0,75/4 | 74580
2007084 | DPL80/130-0,75/4 | 80300
2044158 | DPL80/150-1,1/4 | 85668
2061976 | DPL100/135-1,1/4 | 122300
2061977 | DPL100/145-1,5/4 | 160098
2061978 | DPL100/165-2,2/4 | 170804
2061979 | DPL100/175-3/4 | 174636
2022683 | DPL32/90-0,37/2 | 63259
2044151 | DPL32/100-0,55/2 | 58784
2022684 | DPL32/110-0,75/2 | 65582
2044152 | DPL32/130-1,1/2 | 67804
2022685 | DPL32/160-1,1/2 | 67804
2052672 | DPL32/165-3/2 | 74096
2052671 | DPL32/175-4/2 | 108537
2044153 | DPL40/90-0,37/2 | 58036
2007085 | DPL40/115-0,55/2 | 59620
2044154 | DPL40/120-1,5/2 | 73876
2022686 | DPL40/130-2,2/2 | 80212
2046719 | DPL40/150-3/2 | 84304
2047122 | DPL40/160-4/2 | 95744
2052675 | DPL40/165-4/2 | 119680
2052674 | DPL40/175-5,5/2 | 123816
2052673 | DPL40/195-7,5/2 | 128304
2007086 | DPL50/115-0,75/2 | 75504
2047123 | DPL50/120-1,5/2 | 84168
2047124 | DPL50/130-2,2/2 | 84216
2047125 | DPL50/140-3/2 | 89584
2046720 | DPL50/150-4/2 | 100056
2052679 | DPL50/155-4/2 | 117066
2052678 | DPL50/165-5,5/2 | 120912
2055499 | DPL50/175-5,5/2 | 120912
2052677 | DPL50/175-7,5/2 | 133496
2052676 | DPL50/185-7,5/2 | 146846
2007087 | DPL65/115-1,5/2 | 81796
2047126 | DPL65/120-2,2/2 | 96316
2046721 | DPL65/130-3/2 | 104676
2047127 | DPL65/140-4/2 | 117700
2052681 | DPL65/145-5,5/2 | 128788
2055500 | DPL65/155-5,5/2 | 128788
2052680 | DPL65/155-7,5/2 | 142252
2052682 | DPL65/165-5,5/2 | 128788
2055501 | DPL65/175-5,5/2 | 128788
2052683 | DPL65/175-7,5/2 | 141812
2007088 | DPL80/115-2,2/2 | 97416
2047128 | DPL80/130-3/2 | 109868
2046722 | DPL80/140-4/2 | 122100
2052685 | DPL80/145-5,5/2 | 139700
2052684 | DPL80/155-7,5/2 | 152240
2033955 | DL32/140-0,25/4 | 67633
2033954 | DL32/150-0,37/4 | 73170
2033952 | DL32/170-0,55/4 | 76465
2031980 | DL40/140-0,25/4 | 74726
2031979 | DL40/150-0,37/4 | 75779
2031978 | DL40/160-0,55/4 | 76145
2031976 | DL40/170-0,75/4 | 83649
2034291 | DL40/210-1,1/4 | 92344
2034290 | DL40/220-1,5/4 | 102802
2026577 | DL50/150-0,55/4 | 73876
2026576 | DL50/160-0,75/4 | 81092
2025854 | DL50/170-1,1/4 | 88792
2034287 | DL50/200-1,5/4 | 96316
2034286 | DL50/220-2,2/4 | 112615
2038845 | DL50/260-3/4 | 133232
2052917 | DL50/270-3/4 | 138561
2038844 | DL50/270-4/4 | 147576
2026579 | DL65/150-0,75/4 | 88454
2026578 | DL65/160-1,1/4 | 96416
2033346 | DL65/170-1,1/4 | 96416
2025855 | DL65/170-1,5/4 | 100408
2034282 | DL65/210-2,2/4 | 132623
2052924 | DL65/220-2,2/4 | 132623
2034281 | DL65/220-3/4 | 142974
2052920 | DL65/250-3/4 | 142974
2038847 | DL65/250-4/4 | 164197
2038846 | DL65/270-5,5/4 | 176290
2026581 | DL80/150-1,1/4 | 104689
2026580 | DL80/160-1,5/4 | 108772
2025856 | DL80/170-2,2/4 | 117304
2034284 | DL80/210-3/4 | 135212
2034283 | DL80/220-4/4 | 154440
2036538 | DL80/270-5,5/4 | 168300
2026700 | DL100/145-1,1/4 | 120903
2026583 | DL100/150-1,5/4 | 138292
2026582 | DL100/160-2,2/4 | 143880
2025857 | DL100/170-3/4 | 154000
2052932 | DL100/200-3/4 | 154000
2034289 | DL100/200-4/4 | 168300
2034288 | DL100/220-5,5/4 | 180981
2052930 | DL100/250-5,5/4 | 200123
2036537 | DL100/250-7,5/4 | 228492
2036536 | DL100/260-11/4 | 245760
2036535 | DL100/270-11/4 | 270336
2036447 | DL125/190-4/4 | 185592
2036446 | DL125/210-5,5/4 | 211068
2052936 | DL125/220-5,5/4 | 211068
2036445 | DL125/220-7,5/4 | 249260
2036540 | DL125/250-11/4 | 296692
2052935 | DL125/270-11/4 | 296692
2036539 | DL125/270-15/4 | 323488
2038781 | DL125/300-18,5/4 | 389708
2052934 | DL125/320-18,5/4 | 389708
2038780 | DL125/320-22/4 | 434456
2038779 | DL125/340-30/4 | 455752
2036534 | DL150/190-5,5/4 | 243947
2036533 | DL150/200-7,5/4 | 295192
2036532 | DL150/220-11/4 | 310332
2038774 | DL150/250-15/4 | 337388
2052939 | DL150/260-15/4 | 337388
2038773 | DL150/260-18,5/4 | 440303
2052938 | DL150/270-18,5/4 | 440303
2038772 | DL150/270-22/4 | 463045
2038784 | DL150/300-30/4 | 538164
2038783 | DL150/320-37/4 | 568832
2052937 | DL150/340-37/4 | 568832
2038782 | DL150/340-45/4 | 715748
2038778 | DL200/240-15/4 | 503536
2038777 | DL200/250-18,5/4 | 518320
2038776 | DL200/260-22/4 | 557216
2038775 | DL200/270-30/4 | 609312
2038787 | DL200/310-37/4 | 651200
2038786 | DL200/320-45/4 | 725252
2038785 | DL200/340-55/4 | 838376
2033950 | DL32/140-1,5/2 | 73858
2033949 | DL32/150-2,2/2 | 92529
2052916 | DL32/160-2,2/2 | 92529
2033948 | DL32/160-3/2 | 96124
2052915 | DL32/170-3/2 | 96124
2033947 | DL32/170-4/2 | 133109
2031975 | DL40/140-2,2/2 | 93450
2031974 | DL40/150-3/2 | 103532
2031973 | DL40/160-4/2 | 129081
2031971 | DL40/170-5,5/2 | 130548
2034258 | DL40/200-7,5/2 | 151496
2034257 | DL40/220-11/2 | 215505
2033944 | DL50/110-1,5/2 | 94673
2033943 | DL50/120-2,2/2 | 105864
2033942 | DL50/130-3/2 | 129202
2052919 | DL50/140-3/2 | 129202
2033941 | DL50/140-4/2 | 144144
2026552 | DL50/160-5,5/2 | 124784
2031159 | DL50/170-5,5/2 | 124784
2024550 | DL50/170-7,5/2 | 133056
2034256 | DL50/180-7,5/2 | 199584
2034255 | DL50/210-11/2 | 217732
2052918 | DL50/220-11/2 | 217732
2034254 | DL50/220-15/2 | 222612
2031985 | DL65/110-3/2 | 118874
2052926 | DL65/120-3/2 | 118874
2031984 | DL65/120-4/2 | 126352
2031983 | DL65/130-5,5/2 | 131292
2031982 | DL65/140-5,5/2 | 131292
2031981 | DL65/140-7,5/2 | 143616
2033349 | DL65/150-5,5/2 | 142758
2033348 | DL65/160-5,5/2 | 142758
2033347 | DL65/160-7,5/2 | 149873
2025818 | DL65/170-11/2 | 189376
2052923 | DL65/200-11/2 | 189376
2034250 | DL65/200-15/2 | 276566
2052922 | DL65/210-15/2 | 276566
2034249 | DL65/210-18,5/2 | 335386
2052921 | DL65/220-18,5/2 | 335386
2034248 | DL65/220-22/2 | 373771
2031686 | DL80/120-4/2 | 137988
2031685 | DL80/130-5,5/2 | 143257
2031683 | DL80/140-7,5/2 | 151580
2026557 | DL80/150-7,5/2 | 156127
2026556 | DL80/160-11/2 | 196328
2052929 | DL80/170-11/2 | 196328
2025819 | DL80/170-15/2 | 236852
2052928 | DL80/190-15/2 | 236852
2034253 | DL80/190-18,5/2 | 279136
2052927 | DL80/200-18,5/2 | 279136
2034252 | DL80/200-22/2 | 319363
2034251 | DL80/220-30/2 | 338008
2026699 | DL100/145-11/2 | 205172
2026559 | DL100/150-15/2 | 255068
2052933 | DL100/160-15/2 | 255068
2026558 | DL100/160-18,5/2 | 281920
2027960 | DL100/165-22/2 | 334972
2025820 | DL100/170-30/2 | 346236
2036387 | DL100/190-30/2 | 415483
2052931 | DL100/210-30/2 | 346236
2036386 | DL100/210-37/2 | 425172
121347394 | IPS25 GRD.DM | 51533
121347692 | IPS40 SPP.DM PN10 | 58516
121347590 | IPS40 GRD.DM | 58758
121347795 | IPS40 GRD.DM PN10 | 60790
121347990 | IPS50 GRD.DM | 61380
121348193 | IPS50 GRD.DM PN10 | 63668
4089415 | IPH-W20/160-0,37/4 | 106498
4089416 | IPH-W32/125-0,18/4 | 101534
4089417 | IPH-W32/170-0,37/4 | 114576
4089418 | IPH-W65/125-1,1/4 | 134112
4089419 | IPH-W65/140-1,1/4 | 136594
4089420 | IPH-W65/160-1,1/4 | 138970
4089421 | IPH-W80/140-1,1/4 | 150374
4089422 | IPH-W80/160-1,1/4 | 156130
4089406 | IPH-W20/160-1,1/2 | 110246
4089407 | IPH-W32/125-0,75/2 | 113467
4089408 | IPH-W32/170-2,2/2 | 120226
4089409 | IPH-W65/110-2,2/2 | 140659
4089410 | IPH-W65/125-2,2/2 | 140659
4089411 | IPH-W65/140-4/2 | 169013
4089412 | IPH-W65/160-4/2 | 169013
4089413 | IPH-W80/110-2,2/2 | 150005
4089414 | IPH-W80/140-4/2 | 185328
4089398 | IPH-O20/160-0,37/4 | 106814
4089399 | IPH-O32/125-0,18/4 | 101746
4089400 | IPH-O32/170-0,37/4 | 114946
4089401 | IPH-O65/125-1,1/4 | 134429
4089402 | IPH-O65/140-1,1/4 | 137016
4089403 | IPH-O65/160-1,1/4 | 139181
4089404 | IPH-O80/140-1,1/4 | 150850
4089405 | IPH-O80/160-1,1/4 | 156394
4089389 | IPH-O20/160-1,1/2 | 110563
4089390 | IPH-O32/125-0,75/2 | 113678
4089391 | IPH-O32/170-2,2/2 | 121598
4089392 | IPH-O65/110-2,2/2 | 140923
4089393 | IPH-O65/125-2,2/2 | 140923
4089394 | IPH-O65/140-4/2 | 169277
4089395 | IPH-O65/160-4/2 | 169277
4089396 | IPH-O80/110-2,2/2 | 150269
4089397 | IPH-O80/140-4/2 | 185539
4090293 | IP-Z 25/2 EM | 22837
4090292 | IP-Z 25/2 DM | 22038
4090295 | IP-Z 25/6 EM | 24288
4090294 | IP-Z 25/6 DM | 22572
4037301 | 2 переходника G11/2I X G2A X 33 | 3260
4066592 | Автомат защиты (1-1,6A) 1~230V | 5892
4066589 | Автомат защиты (0,25-0,4A) 3~400V | 5892
4059546 | BAC40-129-0.75/2-DM/S-2 | 19265
4059545 | BAC40-136-1.1/2-DM/S-2 | 19912
4059544 | BAC40-128-1.5/2-DM/S-2 | 21668
4059543 | BAC40-134-1.85/2-DM/S-2 | 22176
4095273 | BAC70-135-3,0/2-S | 32802
4095274 | BAC70-135-4,0/2-S | 34881
4059542 | BAC40-129-0.75/2-DM/R-2 | 18973
4059541 | BAC40-136-1.1/2-DM/R-2 | 19601
4059540 | BAC40-128-1.5/2-DM/R-2 | 21351
4059539 | BAC40-134-1.85/2-DM/R-2 | 21844
2031995 | BL32/150-0,37/4 | 42008
2031994 | BL32/160-0,55/4 | 48323
2031992 | BL32/170-0,75/4 | 49133
2034302 | BL32/210-1,1/4 | 51916
2034301 | BL32/220-1,5/4 | 52320
2026585 | BL40/150-0,55/4 | 43120
2026584 | BL40/160-0,75/4 | 51106
2025858 | BL40/170-1,1/4 | 45760
2034297 | BL40/210-1,5/4 | 52675
2034296 | BL40/220-2,2/4 | 59303
2038849 | BL40/260-3/4 | 61934
2052871 | BL40/270-3/4 | 61934
2038848 | BL40/270-4/4 | 66185
2026586 | BL50/160-1,1/4 | 46156
2033350 | BL50/170-1,1/4 | 46156
2025859 | BL50/170-1,5/4 | 47564
2034293 | BL50/200-2,2/4 | 57684
2052879 | BL50/220-2,2/4 | 57684
2034292 | BL50/220-3/4 | 63301
2052875 | BL50/250-3/4 | 63301
2038851 | BL50/250-4/4 | 67247
2038850 | BL50/270-5,5/4 | 92750
2026589 | BL65/150-1,1/4 | 46992
2026588 | BL65/160-1,5/4 | 48840
2025860 | BL65/170-2,2/4 | 53064
2034295 | BL65/210-3/4 | 64363
2034294 | BL65/220-4/4 | 68512
2036546 | BL65/270-5,5/4 | 86779
2026591 | BL80/150-1,5/4 | 54780
2026590 | BL80/160-2,2/4 | 57992
2025861 | BL80/170-3/4 | 59664
2052886 | BL80/200-3/4 | 68614
2034300 | BL80/200-4/4 | 77975
2034299 | BL80/220-5,5/4 | 89157
2052885 | BL80/250-5,5/4 | 89157
2036545 | BL80/250-7,5/4 | 104793
2036544 | BL80/270-11/4 | 128777
2036450 | BL100/180-4/4 | 88955
2036449 | BL100/200-5,5/4 | 99075
2052889 | BL100/220-5,5/4 | 99075
2036448 | BL100/220-7,5/4 | 104894
2036548 | BL100/250-11/4 | 139150
2036547 | BL100/270-15/4 | 161110
2038793 | BL100/300-18,5/4 | 176999
2052888 | BL100/320-18,5/4 | 176999
2038792 | BL100/320-22/4 | 193747
2038791 | BL100/340-30/4 | 285485
2036543 | BL125/190-5,5/4 | 117190
2036542 | BL125/200-7,5/4 | 128473
2036541 | BL125/220-11/4 | 151648
2038790 | BL125/250-15/4 | 155899
2038789 | BL125/260-18,5/4 | 179478
2038788 | BL125/270-22/4 | 206549
2031991 | BL32/140-2,2/2 | 45186
2031990 | BL32/150-3/2 | 54648
2031989R | BL32/160-4/2 | 50204
2031987 | BL32/170-5,5/2 | 68411
2034270 | BL32/210-7,5/2 | 71984
2034269 | BL32/220-11/2 | 98692
2033962 | BL40/110-1,5/2 | 47918
2033961 | BL40/120-2,2/2 | 48778
2033960R | BL40/130-3/2 | 57077
2052873 | BL40/140-3/2 | 57077
2033959R | BL40/140-4/2 | 59506
2026560R | BL40/160-5,5/2 | 60597
2029834 | BL40/170-5,5/2 | 63351
2024840R | BL40/170-7,5/2 | 70136
2034268 | BL40/180-7,5/2 | 80656
2034267R | BL40/210-11/2 | 90372
2052872 | BL40/220-11/2 | 90372
2034266 | BL40/220-15/2 | 105501
2038853 | BL40/250-22/2 | 130548
2052870 | BL40/270-22/2 | 130548
2038852 | BL40/270-30/2 | 159238
2032001 | BL50/110-3/2 | 57229
2052881 | BL50/120-3/2 | 57229
2032000 | BL50/120-4/2 | 61783
2031999 | BL50/130-5,5/2 | 71498
2031998 | BL50/140-5,5/2 | 71498
2033353 | BL50/150-5,5/2 | 71498
2031997 | BL50/140-7,5/2 | 80656
2026563R | BL50/150-7,5/2 | 73643
2025821R | BL50/170-11/2 | 90827
2052878 | BL50/200-11/2 | 90827
2034262 | BL50/200-15/2 | 111016
2052877 | BL50/210-15/2 | 111016
2034261 | BL50/210-18,5/2 | 125336
2052876 | BL50/220-18,5/2 | 125336
2034260 | BL50/220-22/2 | 136266
2038855 | BL50/240-30/2 | 195316
2052874 | BL50/260-30/2 | 195316
2038854 | BL50/260-37/2 | 212874
2031691R | BL65/120-4/2 | 58397
2031690 | BL65/130-5,5/2 | 70941
2031688 | BL65/140-7,5/2 | 84401
2026564R | BL65/160-11/2 | 86988
2052884 | BL65/170-11/2 | 100036
2025822R | BL65/170-15/2 | 98560
2052883 | BL65/190-15/2 | 113344
2034265R | BL65/190-18,5/2 | 118780
2052882 | BL65/210-18,5/2 | 130093
2034264R | BL65/210-22/2 | 128297
2034263R | BL65/220-30/2 | 179810
2026701R | BL80/145-11/2 | 99024
2026567R | BL80/150-15/2 | 103983
2052887 | BL80/160-15/2 | 103983
2026566R | BL80/160-18,5/2 | 100901
2027961R | BL80/165-22/2 | 127248
2025823R | BL80/170-30/2 | 159148
2066039 | BL80/200-30/2 | 215435
2066096 | BL80/210-30/2 | 215435
2066038 | BL80/210-37/2 | 274556
2096573 | BM32/140-0,37/4 | 30680
2096574 | BM32/170-0,55/4 | 34804
2096575 | BM32/220-1,1/4 | 39164
2096576 | BM32/240-2,2/4 | 54941
2096577 | BM32/260-2,2/4 | 54941
2096578 | BM40/145-0,37/4 | 33139
2096579 | BM40/170-0,75/4 | 39561
2096580 | BM40/210-1,1/4 | 42969
2096581 | BM40/240-2,2/4 | 60094
2096582 | BM40/260-3/4 | 66912
2096583 | BM40/275-4/4 | 109326
2096584 | BM40/300-5,5/4 | 135092
2096585 | BM40/335-9/4 | 164029
2096586 | BM50/140-0,55/4 | 37815
2096587 | BM50/175-1,1/4 | 42732
2096588 | BM50/210-1,5/4 | 47489
2096589 | BM50/215-3/4 | 59698
2096590 | BM50/220-2,2/4 | 62631
2096591 | BM50/260-4/4 | 73730
2096592 | BM65/135-0,75/4 | 42257
2096593 | BM65/170-1,5/4 | 47568
2096594 | BM65/200-3/4 | 63502
2096595 | BM65/215-3/4 | 64851
2096596 | BM65/235-4/4 | 99178
2096597 | BM65/250-5,5/4 | 107502
2103472 | BM65/290-9/4 | 157687
2103473 | BM65/315-11/4 | 185989
2103474 | BM65/340-15/4 | 210169
2096598 | BM80/160-2,2/4 | 59777
2096599 | BM80/175-2,2/4 | 59777
2096600 | BM80/195-4/4 | 78169
2096601 | BM80/210-5,5/4 | 105362
2096602 | BM80/230-7,5/4 | 144130
2096603 | BM80/270-9/4 | 183531
2103475 | BM80/290-11/4 | 197644
2103476 | BM80/315-15/4 | 221743
2103477 | BM80/340-22/4 | 288259
2096604 | BM100/185-5,5/4 | 130890
2096605 | BM100/220-7,5/4 | 155626
2103478 | BM100/250-9/4 | 170450
2103479 | BM100/270-15/4 | 233398
2103480 | BM100/295-18,5/4 | 344786
2103481 | BM100/315-22/4 | 365477
2103482 | BM100/340-30/4 | 403610
2103483 | BM125/235-11/4 | 230860
2103484 | BM125/270-18,5/4 | 335826
2103485 | BM125/295-18,5/4 | 354061
2103486 | BM125/315-30/4 | 466637
2096534 | BM32/125-0,75/2 | 25766
2096535 | BM32/130-1,1/2 | 26401
2096536 | BM32/140-1,5/2 | 27113
2096537 | BM32/150-1,5/2 | 31950
2096538 | BM32/160-2,2/2 | 33059
2096539 | BM32/170-3/2 | 34644
2096540 | BM32/155-3/2 | 36230
2096541 | BM32/165-4/2 | 39482
2096542 | BM32/175-5,5/2 | 47013
2096543 | BM32/210-4/2 | 46378
2096544 | BM32/190-4/2 | 47885
2096545 | BM32/210-5,5/2 | 55338
2096546 | BM32/215-7,5/2 | 62552
2103487 | BM32/220-7,5/2 | 106869
2103488 | BM32/230-9/2 | 118601
2103489 | BM32/240-11/2 | 33694
2103490 | BM32/250-13,5/2 | 34565
2103491 | BM32/260-17/2 | 36865
2096547 | BM40/125-1,5/2 | 72698
2096548 | BM40/135-2,2/2 | 82212
2096549 | BM40/145-3/2 | 91725
2096550 | BM40/155-3/2 | 38847
2096551 | BM40/155-4/2 | 43128
2096552 | BM40/165-4/2 | 43128
2096553 | BM40/165-5,5/2 | 53275
2096554 | BM40/170-5,5/2 | 53275
2096556 | BM40/185-4/2 | 56446
2096557 | BM40/190-5,5/2 | 58746
2096558 | BM40/210-7,5/2 | 64137
2103492 | BM40/195-7,5/2 | 65723
2103493 | BM40/215-11/2 | 80865
2103494 | BM40/220-9/2 | 92678
2103495 | BM40/230-11/2 | 99099
2103496 | BM40/255-15/2 | 115351
2103497 | BM40/225-12,5/2 | 107502
2103498 | BM40/235-15/2 | 117491
2103499 | BM40/240-17/2 | 123993
2103500 | BM40/250-18,5/2 | 153247
2103501 | BM40/260-22/2 | 175365
2096559 | BM50/120-2,2/2 | 37182
2096560 | BM50/130-3/2 | 39482
2096561 | BM50/140-4/2 | 46299
2096562 | BM50/160-5,5/2 | 54861
2096563 | BM50/170-7,5/2 | 58905
2096564 | BM50/150-5,5/2 | 56050
2096565 | BM50/165-7,5/2 | 60094
2096566 | BM50/175-9/2 | 74998
2103502 | BM50/200-9/2 | 86335
2103503 | BM50/210-11/2 | 94342
2103504 | BM50/215-15/2 | 109405
2103505 | BM50/195-15/2 | 110912
2103506 | BM50/205-17/2 | 115193
2103507 | BM50/220-22/2 | 157448
2103508 | BM50/225-17/2 | 130811
2103509 | BM50/235-18,5/2 | 157923
2103510 | BM50/235-20/2 | 166248
2103511 | BM50/250-22/2 | 167437
2103512 | BM50/250-25/2 | 186624
2103513 | BM50/260-30/2 | 222775
2096567 | BM65/115-3/2 | 44000
2096568 | BM65/125-4/2 | 51531
2096569 | BM65/135-5,5/2 | 57953
2096570 | BM65/145-7,5/2 | 65723
2103514 | BM65/150-9/2 | 88317
2103515 | BM65/160-11/2 | 93311
2103516 | BM65/170-15/2 | 119394
2103517 | BM65/180-15/2 | 115906
2103518 | BM65/190-18,5/2 | 138739
2103519 | BM65/200-22/2 | 170450
2103520 | BM65/185-18,5/2 | 140324
2103521 | BM65/195-22/2 | 171957
2103522 | BM65/215-30/2 | 260036
2103523 | BM65/220-22/2 | 221031
2103524 | BM65/235-30/2 | 322270
2103525 | BM65/250-37/2 | 388468
2096571 | BM80/130-5,5/2 | 69766
2096572 | BM80/140-7,5/2 | 80786
2103526 | BM80/150-11/2 | 106948
2103527 | BM80/160-15/2 | 128590
2103528 | BM80/170-18,5/2 | 150392
2103529 | BM80/180-22/2 | 170450
2103530 | BM80/200-30/2 | 316324
2103531 | BM80/210-37/2 | 345975
2103208 | BM-B32/140-0,37/4 | 124974
2103209 | BM-B32/170-0,55/4 | 146906
2103210 | BM-B32/220-1,1/4 | 167160
2103211 | BM-B32/240-2,2/4 | 190376
2103212 | BM-B32/260-2,2/4 | 190376
2103213 | BM-B40/145-0,37/4 | 132186
2103214 | BM-B40/170-0,75/4 | 145918
2103215 | BM-B40/210-1,1/4 | 189191
2103216 | BM-B40/240-2,2/4 | 204702
2103217 | BM-B40/260-3/4 | 258347
2103218 | BM-B40/275-4/4 | 314856
2103219 | BM-B40/300-5,5/4 | 389743
2103220 | BM-B40/335-9/4 | 471150
2103221 | BM-B50/140-0,55/4 | 153230
2103222 | BM-B50/175-1,1/4 | 166467
2103223 | BM-B50/210-1,5/4 | 205195
2103224 | BM-B50/215-3/4 | 234833
2103225 | BM-B50/220-2,2/4 | 235131
2103226 | BM-B50/260-4/4 | 273858
2103227 | BM-B65/135-0,75/4 | 169433
2103228 | BM-B65/170-1,5/4 | 205492
2103229 | BM-B65/200-3/4 | 246393
2103230 | BM-B65/215-3/4 | 248960
2103231 | BM-B65/235-4/4 | 341827
2103232 | BM-B65/250-5,5/4 | 357141
2103233 | BM-B65/290-9/4 | 501281
2103234 | BM-B65/315-11/4 | 542083
2103235 | BM-B65/340-15/4 | 571425
2103236 | BM-B80/160-2,2/4 | 243329
2103237 | BM-B80/175-2,2/4 | 243329
2103238 | BM-B80/195-4/4 | 300038
2103239 | BM-B80/210-5,5/4 | 341235
2103240 | BM-B80/230-7,5/4 | 436669
2103241 | BM-B80/270-9/4 | 502269
2103242 | BM-B80/290-11/4 | 586541
2103243 | BM-B80/315-15/4 | 624576
2103244 | BM-B80/340-22/4 | 729891
2103245 | BM-B100/185-5,5/4 | 431434
2103246 | BM-B100/220-7,5/4 | 470161
2103247 | BM-B100/250-9/4 | 475100
2103248 | BM-B100/270-15/4 | 619043
2103249 | BM-B100/295-18,5/4 | 858718
2103250 | BM-B100/315-22/4 | 901496
2103251 | BM-B100/340-30/4 | 970059
2103252 | BM-B125/235-11/4 | 699363
2103253 | BM-B125/270-18,5/4 | 868696
2103254 | BM-B125/295-18,5/4 | 912462
2103255 | BM-B125/315-30/4 | 1124672
2103256 | BM-B32/125-0,75/2 | 110649
2103257 | BM-B32/130-1,1/2 | 111439
2103258 | BM-B32/140-1,5/2 | 112329
2103259 | BM-B32/150-1,5/2 | 146906
2103260 | BM-B32/160-2,2/2 | 147895
2103261 | BM-B32/170-3/2 | 150364
2103262 | BM-B32/155-3/2 | 152341
2103263 | BM-B32/165-4/2 | 155403
2103264 | BM-B32/175-5,5/2 | 163998
2103265 | BM-B32/210-4/2 | 198477
2103266 | BM-B32/190-4/2 | 204800
2103267 | BM-B32/210-5,5/2 | 210233
2103268 | BM-B32/215-7,5/2 | 219224
2103269 | BM-B32/220-7,5/2 | 280279
2103270 | BM-B32/230-9/2 | 286601
2103271 | BM-B32/240-11/2 | 290455
2103272 | BM-B32/250-13,5/2 | 313868
2103273 | BM-B32/260-17/2 | 340543
2103274 | BM-B40/125-1,5/2 | 134459
2103275 | BM-B40/135-2,2/2 | 135742
2103276 | BM-B40/145-3/2 | 137323
2103277 | BM-B40/150-3/2 | 160540
2103278 | BM-B40/155-4/2 | 165777
2103279 | BM-B40/160-4/2 | 165777
2103280 | BM-B40/165-5,5/2 | 177237
2103281 | BM-B40/170-5,5/2 | 177237
2103282 | BM-B40/185-4/2 | 224361
2103283 | BM-B40/190-5,5/2 | 227621
2103284 | BM-B40/210-7,5/2 | 238094
2103285 | BM-B40/195-7,5/2 | 240069
2103286 | BM-B40/215-11/2 | 265855
2103287 | BM-B40/220-9/2 | 347854
2103288 | BM-B40/230-11/2 | 356844
2103289 | BM-B40/255-15/2 | 390039
2103290 | BM-B40/225-12,5/2 | 370181
2103291 | BM-B40/235-15/2 | 392114
2103292 | BM-B40/240-17/2 | 407329
2103293 | BM-B40/250-18,5/2 | 415924
2103294 | BM-B40/260-22/2 | 445758
2103295 | BM-B50/120-2,2/2 | 137917
2103296 | BM-B50/130-3/2 | 144831
2103297 | BM-B50/140-4/2 | 158071
2103298 | BM-B50/160-5,5/2 | 203317
2103299 | BM-B50/170-7,5/2 | 211618
2103300 | BM-B50/150-5,5/2 | 205195
2103301 | BM-B50/165-7,5/2 | 213495
2103302 | BM-B50/175-9/2 | 241354
2103303 | BM-B50/200-9/2 | 302112
2103304 | BM-B50/210-11/2 | 315351
2103305 | BM-B50/215-15/2 | 328490
2103306 | BM-B50/195-15/2 | 330467
2103307 | BM-B50/205-17/2 | 336592
2103308 | BM-B50/220-22/2 | 373342
2103309 | BM-B50/225-17/2 | 416812
2103310 | BM-B50/235-18,5/2 | 433211
2103311 | BM-B50/235-20/2 | 440029
2103312 | BM-B50/250-22/2 | 457022
2103313 | BM-B50/250-25/2 | 487451
2103314 | BM-B50/260-30/2 | 576662
2103315 | BM-B65/115-3/2 | 189290
2103316 | BM-B65/125-4/2 | 196106
2103317 | BM-B65/135-5,5/2 | 206381
2103318 | BM-B65/145-7,5/2 | 215964
2103319 | BM-B65/150-9/2 | 292924
2103320 | BM-B65/160-11/2 | 303890
2103321 | BM-B65/170-15/2 | 331059
2103322 | BM-B65/180-15/2 | 356251
2103323 | BM-B65/190-18,5/2 | 389743
2103324 | BM-B65/200-22/2 | 426593
2103325 | BM-B65/185-18,5/2 | 392805
2103326 | BM-B65/195-22/2 | 428371
2103327 | BM-B65/215-30/2 | 545739
2103328 | BM-B65/220-22/2 | 581897
2103329 | BM-B65/235-30/2 | 617364
2103330 | BM-B65/250-37/2 | 692843
2103331 | BM-B80/130-5,5/2 | 335998
2103332 | BM-B80/140-7,5/2 | 345977
2103333 | BM-B80/150-11/2 | 374233
2103334 | BM-B80/160-15/2 | 413651
2103335 | BM-B80/170-18,5/2 | 439931
2103336 | BM-B80/180-22/2 | 466505
2103337 | BM-B80/200-30/2 | 689583
2103338 | BM-B80/210-37/2 | 721295
2096555 | BM-S32/140-0,37/4 | 88420
2103342 | BM-S32/170-0,55/4 | 103931
2103343 | BM-S32/220-1,1/4 | 126159
2103344 | BM-S32/240-2,2/4 | 165282
2103345 | BM-S32/260-2,2/4 | 165282
2103346 | BM-S40/145-0,37/4 | 99979
2103347 | BM-S40/170-0,75/4 | 108575
2103348 | BM-S40/210-1,1/4 | 135546
2103349 | BM-S40/240-2,2/4 | 173679
2103350 | BM-S40/260-3/4 | 183757
2103351 | BM-S40/275-4/4 | 306460
2103352 | BM-S40/300-5,5/4 | 378777
2103353 | BM-S40/335-9/4 | 459886
2103354 | BM-S50/140-0,55/4 | 106994
2103355 | BM-S50/175-1,1/4 | 128038
2103356 | BM-S50/210-1,5/4 | 144239
2103357 | BM-S50/215-3/4 | 172494
2103358 | BM-S50/220-2,2/4 | 189684
2103359 | BM-S50/260-4/4 | 204998
2103360 | BM-S65/135-0,75/4 | 127840
2103361 | BM-S65/170-1,5/4 | 150562
2103362 | BM-S65/200-3/4 | 177829
2103363 | BM-S65/215-3/4 | 180793
2103364 | BM-S65/235-4/4 | 260817
2103365 | BM-S65/250-5,5/4 | 267040
2103366 | BM-S65/290-9/4 | 456824
2103367 | BM-S65/315-11/4 | 493278
2103368 | BM-S65/340-15/4 | 529734
2103369 | BM-S80/160-2,2/4 | 171802
2103370 | BM-S80/175-2,2/4 | 171802
2103371 | BM-S80/195-4/4 | 241848
2103372 | BM-S80/210-5,5/4 | 282651
2103373 | BM-S80/230-7,5/4 | 390434
2103374 | BM-S80/270-9/4 | 447735
2103375 | BM-S80/290-11/4 | 518472
2103376 | BM-S80/315-15/4 | 554926
2103377 | BM-S80/340-22/4 | 683358
2103378 | BM-S100/185-5,5/4 | 367613
2103379 | BM-S100/220-7,5/4 | 403771
2103380 | BM-S100/250-9/4 | 414441
2103381 | BM-S100/270-15/4 | 555026
2103382 | BM-S100/295-18,5/4 | 767136
2103383 | BM-S100/315-22/4 | 825228
2103384 | BM-S100/340-30/4 | 860793
2103385 | BM-S125/235-11/4 | 585454
2103386 | BM-S125/270-18,5/4 | 764963
2103387 | BM-S125/295-18,5/4 | 772569
2103388 | BM-S125/315-30/4 | 964626
2103389 | BM-S32/125-0,75/2 | 83976
2103390 | BM-S32/130-1,1/2 | 85062
2103391 | BM-S32/140-1,5/2 | 86445
2103392 | BM-S32/150-1,5/2 | 103437
2103393 | BM-S32/160-2,2/2 | 105710
2103394 | BM-S32/170-3/2 | 107191
2103395 | BM-S32/155-3/2 | 109068
2103396 | BM-S32/165-4/2 | 117564
2103397 | BM-S32/175-5,5/2 | 126159
2103398 | BM-S32/210-4/2 | 140979
2103399 | BM-S32/190-4/2 | 145425
2103400 | BM-S32/210-5,5/2 | 157082
2103401 | BM-S32/215-7,5/2 | 168740
2103402 | BM-S32/220-7,5/2 | 196403
2103403 | BM-S32/230-9/2 | 205789
2103404 | BM-S32/240-11/2 | 210431
2103405 | BM-S32/250-13,5/2 | 234735
2103406 | BM-S32/260-17/2 | 262002
2103407 | BM-S40/125-1,5/2 | 101165
2103408 | BM-S40/135-2,2/2 | 103635
2103409 | BM-S40/145-3/2 | 105710
2103410 | BM-S40/150-3/2 | 115391
2103411 | BM-S40/155-4/2 | 122011
2103412 | BM-S40/160-4/2 | 122011
2103413 | BM-S40/165-5,5/2 | 136336
2103414 | BM-S40/170-5,5/2 | 136336
2103415 | BM-S40/185-4/2 | 158169
2103416 | BM-S40/190-5,5/2 | 162023
2103417 | BM-S40/210-7,5/2 | 174371
2103418 | BM-S40/195-7,5/2 | 177039
2103419 | BM-S40/215-11/2 | 204602
2103420 | BM-S40/220-9/2 | 234044
2103421 | BM-S40/230-11/2 | 237994
2103422 | BM-S40/255-15/2 | 278106
2103423 | BM-S40/225-12,5/2 | 249258
2103424 | BM-S40/235-15/2 | 280180
2103425 | BM-S40/240-17/2 | 293913
2103426 | BM-S40/250-18,5/2 | 313770
2103427 | BM-S40/260-22/2 | 342914
2103428 | BM-S50/120-2,2/2 | 104623
2103429 | BM-S50/130-3/2 | 107785
2103430 | BM-S50/140-4/2 | 121022
2103431 | BM-S50/160-5,5/2 | 141968
2103432 | BM-S50/170-7,5/2 | 152439
2103433 | BM-S50/150-5,5/2 | 144239
2103434 | BM-S50/165-7,5/2 | 154613
2103435 | BM-S50/175-9/2 | 185634
2103436 | BM-S50/200-9/2 | 214383
2103437 | BM-S50/210-11/2 | 222386
2103438 | BM-S50/215-15/2 | 242046
2103439 | BM-S50/195-15/2 | 245010
2103440 | BM-S50/205-17/2 | 248764
2103441 | BM-S50/220-22/2 | 287195
2103442 | BM-S50/225-17/2 | 320488
2103443 | BM-S50/235-18,5/2 | 326713
2103444 | BM-S50/235-20/2 | 336394
2103445 | BM-S50/250-22/2 | 355362
2103446 | BM-S50/250-25/2 | 383914
2103447 | BM-S50/260-30/2 | 437460
2103448 | BM-S65/115-3/2 | 133175
2103449 | BM-S65/125-4/2 | 148982
2103450 | BM-S65/135-5,5/2 | 154514
2103451 | BM-S65/145-7,5/2 | 166171
2103452 | BM-S65/150-9/2 | 214185
2103453 | BM-S65/160-11/2 | 223374
2103454 | BM-S65/170-15/2 | 254592
2103455 | BM-S65/180-15/2 | 255876
2103456 | BM-S65/190-18,5/2 | 322266
2103457 | BM-S65/200-22/2 | 327799
2103458 | BM-S65/185-18,5/2 | 324934
2103459 | BM-S65/195-22/2 | 330763
2103460 | BM-S65/215-30/2 | 478064
2103461 | BM-S65/220-22/2 | 447635
2103462 | BM-S65/235-30/2 | 598297
2103463 | BM-S65/250-37/2 | 677333
2103464 | BM-S80/130-5,5/2 | 194723
2103465 | BM-S80/140-7,5/2 | 208652
2103466 | BM-S80/150-11/2 | 243033
2103467 | BM-S80/160-15/2 | 291344
2103468 | BM-S80/170-18,5/2 | 327403
2103469 | BM-S80/180-22/2 | 376900
2103470 | BM-S80/200-30/2 | 550283
2103471 | BM-S80/210-37/2 | 574488
4108875 | NL32/125-0.37-4-12 | 85424
4108887 | NL32/160-0.37-4-12 | 86394
4108889 | NL32/160-0.55-4-12 | 86209
4108891 | NL32/160-0.75-4-12 | 86948
4110546 | NL32/160B-0.37-4-12 | 89120
4110548 | NL32/160B-0.55-4-12 | 88843
4110550 | NL32/160B-0.75-4-12 | 89674
4108903 | NL32/200-0.55-4-12 | 91799
4108905 | NL32/200-0.75-4-12 | 92585
4108907 | NL32/200-1.1-4-12 | 95680
4108909 | NL32/200-1.5-4-12 | 96558
4110562 | NL32/200B-0.55-4-12 | 94756
4110564 | NL32/200B-0.75-4-12 | 95495
4110566 | NL32/200B-1.1-4-12 | 98683
4110568 | NL32/200B-1.5-4-12 | 99515
4108925 | NL32/250-0.75-4-12 | 113190
4108927 | NL32/250-1.1-4-12 | 115639
4108929 | NL32/250-1.5-4-12 | 116516
4108931 | NL32/250-2.2-4-12 | 117394
4108941 | NL40/125-0.37-4-12 | 85701
4108943 | NL40/125-0.55-4-12 | 85470
4108953 | NL40/160-0.37-4-12 | 87503
4108955 | NL40/160-0.55-4-12 | 87272
4108957 | NL40/160-0.75-4-12 | 88057
4108959 | NL40/160-1.1-4-12 | 90460
4108961 | NL40/160-1.5-4-12 | 93971
4108975 | NL40/200-0.55-4-12 | 95726
4108977 | NL40/200-0.75-4-12 | 96558
4108979 | NL40/200-1.1-4-12 | 98960
4108981 | NL40/200-1.5-4-12 | 99746
4108983 | NL40/200-2.2-4-12 | 106676
4108997 | NL40/250-1.1-4-12 | 115962
4108999 | NL40/250-1.5-4-12 | 116840
4109001 | NL40/250-2.2-4-12 | 117718
4109003 | NL40/250-3-4-12 | 120166
4109015 | NL40/315-2.2-4-12 | 150520
4109017 | NL40/315-3-4-12 | 153014
4109019 | NL40/315-4-4-12 | 151351
4109021 | NL40/315-5.5-4-12 | 163225
4109033 | NL50/125-0.37-4-12 | 86024
4109035 | NL50/125-0.55-4-12 | 85793
4109037 | NL50/125-0.75-4-12 | 86579
4109049 | NL50/160-0.55-4-12 | 90460
4109051 | NL50/160-0.75-4-12 | 91245
4109053 | NL50/160-1.1-4-12 | 93647
4109055 | NL50/160-1.5-4-12 | 94479
4109057 | NL50/160-2.2-4-12 | 101409
4109073 | NL50/200-1.1-4-12 | 105013
4109075 | NL50/200-1.5-4-12 | 105890
4109077 | NL50/200-2.2-4-12 | 108755
4109079 | NL50/200-3-4-12 | 111203
4109093 | NL50/250-1.5-4-12 | 119242
4109095 | NL50/250-2.2-4-12 | 122107
4109097 | NL50/250-3-4-12 | 124601
4109099 | NL50/250-4-4-12 | 124879
4109111 | NL50/315-4-4-12 | 153846
4109113 | NL50/315-5.5-4-12 | 163825
4109115 | NL50/315-7.5-4-12 | 168769
4109117 | NL50/315-9-4-12 | 179302
4109135 | NL65/125-0.55-4-12 | 93971
4109137 | NL65/125-0.75-4-12 | 94802
4109139 | NL65/125-1.1-4-12 | 107138
4109151 | NL65/160-0.75-4-12 | 101270
4109153 | NL65/160-1.5-4-12 | 104597
4109155 | NL65/160-2.2-4-12 | 107461
4109169 | NL65/200-1.1-4-12 | 116563
4109171 | NL65/200-1.5-4-12 | 117440
4109173 | NL65/200-2.2-4-12 | 120259
4109175 | NL65/200-3-4-12 | 122753
4109177 | NL65/200-4-4-12 | 123031
4109191 | NL65/250-2.2-4-12 | 141233
4109193 | NL65/250-3-4-12 | 143774
4109195 | NL65/250-4-4-12 | 144052
4109194 | NL65/250-4-4-05 | 136244
4109197 | NL65/250-5.5-4-12 | 154216
4109209 | NL65/315-5.5-4-12 | 180873
4109211 | NL65/315-7.5-4-12 | 185863
4109213 | NL65/315-9-4-12 | 196350
4109215 | NL65/315-11-4-12 | 196350
4109217 | NL65/315-15-4-12 | 229013
4109219 | NL80/160-1.1-4-12 | 112358
4109221 | NL80/160-1.5-4-12 | 113190
4109223 | NL80/160-2.2-4-12 | 116101
4109225 | NL80/160-3-4-12 | 118503
4109227 | NL80/160-4-4-12 | 118919
4109243 | NL80/200-1.5-4-12 | 133241
4109245 | NL80/200-2.2-4-12 | 136198
4109247 | NL80/200-3-4-12 | 138646
4109249 | NL80/200-4-4-12 | 138923
4109251 | NL80/200-5.5-4-12 | 149087
4109265 | NL80/250-3-4-12 | 165026
4109267 | NL80/250-4-4-12 | 165304
4109269 | NL80/250-5.5-4-12 | 175560
4109271 | NL80/250-7.5-4-12 | 180503
4109283 | NL80/315-5.5-4-12 | 183322
4109285 | NL80/315-7.5-4-12 | 188357
4109287 | NL80/315-9-4-12 | 198799
4109289 | NL80/315-11-4-12 | 198799
4109291 | NL80/315-15-4-12 | 211319
4109288 | NL80/315-11-4-05 | 191083
4109293 | NL80/400-11-4-12 | 260476
4109295 | NL80/400-15-4-12 | 271702
4109297 | NL80/400-18.5-4-12 | 284500
4109299 | NL80/400-22-4-12 | 298637
4109301 | NL80/400-30-4-12 | 312913
4109303 | NL100/160-2.2-4-12 | 154262
4109305 | NL100/160-3-4-12 | 156803
4109307 | NL100/160-4-4-12 | 157126
4109309 | NL100/160-5.5-4-12 | 167244
4109319 | NL100/200-2.2-4-12 | 140448
4109321 | NL100/200-3-4-12 | 142897
4109323 | NL100/200-4-4-12 | 143220
4109325 | NL100/200-5.5-4-12 | 153338
4109327 | NL100/200-7.5-4-12 | 158420
4109339 | NL100/250-4-4-12 | 165442
4109341 | NL100/250-5.5-4-12 | 175699
4109343 | NL100/250-7.5-4-12 | 180734
4109345 | NL100/250-9-4-12 | 191176
4109347 | NL100/250-11-4-12 | 191176
4109361 | NL100/315-11-4-12 | 204158
4109363 | NL100/315-15-4-12 | 234049
4109365 | NL100/315-18.5-4-12 | 246800
4109367 | NL100/315-22-4-12 | 260891
4109369 | NL100/400-15-4-12 | 288704
4109371 | NL100/400-18.5-4-12 | 301547
4109373 | NL100/400-22-4-12 | 315638
4109375 | NL100/400-30-4-12 | 329914
4109377 | NL100/400-37-4-12 | 363409
4109379 | NL100/400-45-4-12 | 390482
4109381 | NL125/200-7.5-4-12 | 180781
4109383 | NL125/200-9-4-12 | 191222
4109385 | NL125/200-11-4-12 | 191222
4109387 | NL125/200-15-4-12 | 203742
4109397 | NL125/250-7.5-4-12 | 189189
4109399 | NL125/250-9-4-12 | 199676
4109401 | NL125/250-11-4-12 | 199676
4109403 | NL125/250-15-4-12 | 229568
4109405 | NL125/250-18.5-4-12 | 242319
4109407 | NL125/315-15-4-12 | 279787
4109409 | NL125/315-18.5-4-12 | 292538
4109411 | NL125/315-22-4-12 | 306722
4109413 | NL125/315-30-4-12 | 321044
4109415 | NL125/315-37-4-12 | 354400
4109417 | NL125/400-30-4-12 | 342203
4109419 | NL125/400-37-4-12 | 375652
4109421 | NL125/400-45-4-12 | 402772
4109423 | NL125/400-55-4-12 | 443104
4109425 | NL125/400-75-4-12 | 492723
4109427 | NL150/200-7.5-4-12 | 265650
4109429 | NL150/200-9-4-12 | 276184
4109431 | NL150/200-11-4-12 | 276184
4109433 | NL150/200-15-4-12 | 288611
4109435 | NL150/200-18.5-4-12 | 301363
4109437 | NL150/250-15-4-12 | 298406
4109439 | NL150/250-18.5-4-12 | 311157
4109441 | NL150/250-22-4-12 | 325340
4109443 | NL150/250-30-4-12 | 339570
4109445 | NL150/315-22-4-12 | 330977
4109447 | NL150/315-30-4-12 | 345253
4109449 | NL150/315-37-4-12 | 378655
4109451 | NL150/315-45-4-12 | 405821
4109453 | NL150/315-55-4-12 | 446107
4109455 | NL150/400-45-4-12 | 425641
4109457 | NL150/400-55-4-12 | 466019
4109459 | NL150/400-75-4-12 | 497944
4109461 | NL150/400-90-4-12 | 519611
4108874 | NL32/125-0.37-4-05 | 79325
4108886 | NL32/160-0.37-4-05 | 79141
4108888 | NL32/160-0.55-4-05 | 80157
4108890 | NL32/160-0.75-4-05 | 80896
4110545 | NL32/160B-0.37-4-05 | 81866
4110547 | NL32/160B-0.55-4-05 | 82790
4110549 | NL32/160B-0.75-4-05 | 83622
4108902 | NL32/200-0.55-4-05 | 85747
4108904 | NL32/200-0.75-4-05 | 86533
4108906 | NL32/200-1.1-4-05 | 86902
4108908 | NL32/200-1.5-4-05 | 87780
4110561 | NL32/200B-0.55-4-05 | 88658
4110563 | NL32/200B-0.75-4-05 | 89443
4110565 | NL32/200B-1.1-4-05 | 89859
4110567 | NL32/200B-1.5-4-05 | 90737
4108924 | NL32/250-0.75-4-05 | 107184
4108926 | NL32/250-1.1-4-05 | 109586
4108928 | NL32/250-1.5-4-05 | 110464
4108930 | NL32/250-2.2-4-05 | 111850
4108940 | NL40/125-0.37-4-05 | 79649
4108942 | NL40/125-0.55-4-05 | 79372
4108952 | NL40/160-0.37-4-05 | 81451
4108954 | NL40/160-0.55-4-05 | 81173
4108956 | NL40/160-0.75-4-05 | 82005
4108958 | NL40/160-1.1-4-05 | 84407
4108960 | NL40/160-1.5-4-05 | 85285
4108974 | NL40/200-0.55-4-05 | 89674
4108976 | NL40/200-0.75-4-05 | 90460
4108978 | NL40/200-1.1-4-05 | 92908
4108980 | NL40/200-1.5-4-05 | 93694
4108982 | NL40/200-2.2-4-05 | 101132
4108996 | NL40/250-1.1-4-05 | 109910
4108998 | NL40/250-1.5-4-05 | 110788
4109000 | NL40/250-2.2-4-05 | 112174
4109002 | NL40/250-3-4-05 | 114668
4109014 | NL40/315-2.2-4-05 | 143682
4109016 | NL40/315-3-4-05 | 146177
4109018 | NL40/315-4-4-05 | 144421
4109020 | NL40/315-5.5-4-05 | 156757
4109032 | NL50/125-0.37-4-05 | 79972
4109034 | NL50/125-0.55-4-05 | 79741
4109036 | NL50/125-0.75-4-05 | 80527
4109048 | NL50/160-0.55-4-05 | 84407
4109050 | NL50/160-0.75-4-05 | 85193
4109052 | NL50/160-1.1-4-05 | 87595
4109054 | NL50/160-1.5-4-05 | 88427
4109056 | NL50/160-2,2-4-05 | 121829
4109072 | NL50/200-1.1-4-05 | 98960
4109074 | NL50/200-1.5-4-05 | 99838
4109076 | NL50/200-2.2-4-05 | 103211
4109078 | NL50/200-3-4-05 | 105659
4109092 | NL50/250-1.5-4-05 | 113144
4109094 | NL50/250-2.2-4-05 | 116563
4109096 | NL50/250-3-4-05 | 119057
4109098 | NL50/250-4-4-05 | 119335
4109110 | NL50/315-4-4-05 | 147008
4109112 | NL50/315-5.5-4-05 | 157219
4109114 | NL50/315-7.5-4-05 | 162301
4109116 | NL50/315-9-4-05 | 172742
4109134 | NL65/125-0.55-4-05 | 87919
4109136 | NL65/125-0.75-4-05 | 88704
4109138 | NL65/125-1.1-4-05 | 91106
4109150 | NL65/160-0.75-4-05 | 95218
4109152 | NL65/160-1.5-4-05 | 98545
4109154 | NL65/160-2.2-4-05 | 101871
4109168 | NL65/200-1.1-4-05 | 104551
4109170 | NL65/200-1.5-4-05 | 105428
4109172 | NL65/200-2.2-4-05 | 108801
4109174 | NL65/200-3-4-05 | 111250
4109176 | NL65/200-4-4-05 | 111573
4109190 | NL65/250-2.2-4-05 | 133472
4109192 | NL65/250-3-4-05 | 135967
4109194 | NL65/250-4-4-05 | 136244
4109196 | NL65/250-5.5-4-05 | 146500
4109208 | NL65/315-5.5-4-05 | 173111
4109210 | NL65/315-7.5-4-05 | 178101
4109212 | NL65/315-9-4-05 | 188635
4109214 | NL65/315-11-4-05 | 188635
4109216 | NL65/315-15-4-05 | 201293
4109218 | NL80/160-1.1-4-05 | 105382
4109220 | NL80/160-1.5-4-05 | 106260
4109222 | NL80/160-2.2-4-05 | 109679
4109224 | NL80/160-3-4-05 | 112081
4109226 | NL80/160-4-4-05 | 112405
4109242 | NL80/200-1.5-4-05 | 125479
4109244 | NL80/200-2.2-4-05 | 128390
4109246 | NL80/200-3-4-05 | 130838
4109248 | NL80/200-4-4-05 | 131116
4109250 | NL80/200-5.5-4-05 | 141372
4109264 | NL80/250-3-4-05 | 157219
4109266 | NL80/250-4-4-05 | 157496
4109268 | NL80/250-5.5-4-05 | 167798
4109270 | NL80/250-7.5-4-05 | 172742
4109282 | NL80/315-5.5-4-05 | 175606
4109284 | NL80/315-7.5-4-05 | 180550
4109286 | NL80/315-9-4-05 | 191083
4109288 | NL80/315-11-4-05 | 191083
4109290 | NL80/315-15-4-05 | 203742
4109292 | NL80/400-11-4-05 | 251467
4109294 | NL80/400-15-4-05 | 264125
4109296 | NL80/400-18.5-4-05 | 276923
4109298 | NL80/400-22-4-05 | 290090
4109300 | NL80/400-30-4-05 | 304366
4109302 | NL100/160-2.2-4-05 | 146546
4109304 | NL100/160-3-4-05 | 149041
4109306 | NL100/160-4-4-05 | 149318
4109308 | NL100/160-5.5-4-05 | 159529
4109318 | NL100/200-2.2-4-05 | 132640
4109320 | NL100/200-3-4-05 | 135089
4109322 | NL100/200-4-4-05 | 135366
4109324 | NL100/200-5.5-4-05 | 145669
4109326 | NL100/200-7.5-4-05 | 150612
4109338 | NL100/250-4-4-05 | 157727
4109340 | NL100/250-5.5-4-05 | 167983
4109342 | NL100/250-7.5-4-05 | 172927
4109344 | NL100/250-9-4-05 | 183506
4109346 | NL100/250-11-4-05 | 183506
4109360 | NL100/315-11-4-05 | 196442
4109362 | NL100/315-15-4-05 | 209055
4109364 | NL100/315-18.5-4-05 | 221806
4109366 | NL100/315-22-4-05 | 234973
4109368 | NL100/400-15-4-05 | 281127
4109370 | NL100/400-18.5-4-05 | 293878
4109372 | NL100/400-22-4-05 | 307091
4109374 | NL100/400-30-4-05 | 321367
4109376 | NL100/400-37-4-05 | 351120
4109378 | NL100/400-45-4-05 | 378193
4109380 | NL125/200-7.5-4-05 | 172973
4109382 | NL125/200-9-4-05 | 183506
4109384 | NL125/200-11-4-05 | 183506
4109386 | NL125/200-15-4-05 | 196165
4109396 | NL125/250-7.5-4-05 | 181427
4109398 | NL125/250-9-4-05 | 191961
4109400 | NL125/250-11-4-05 | 191961
4109402 | NL125/250-15-4-05 | 204527
4109404 | NL125/250-18.5-4-05 | 217371
4109406 | NL125/315-15-4-05 | 272210
4109408 | NL125/315-18.5-4-05 | 284962
4109410 | NL125/315-22-4-05 | 298082
4109412 | NL125/315-30-4-05 | 312451
4109414 | NL125/315-37-4-05 | 342157
4109416 | NL125/400-30-4-05 | 333656
4109418 | NL125/400-37-4-05 | 363363
4109420 | NL125/400-45-4-05 | 390482
4109422 | NL125/400-55-4-05 | 432986
4109424 | NL125/400-75-4-05 | 475537
4109426 | NL150/200-7.5-4-05 | 257935
4109428 | NL150/200-9-4-05 | 268376
4109430 | NL150/200-11-4-05 | 268376
4109432 | NL150/200-15-4-05 | 281035
4109434 | NL150/200-18.5-4-05 | 293786
4109436 | NL150/250-15-4-05 | 290829
4109438 | NL150/250-18.5-4-05 | 303580
4109440 | NL150/250-22-4-05 | 316747
4109442 | NL150/250-30-4-05 | 331069
4109444 | NL150/315-22-4-05 | 322337
4109446 | NL150/315-30-4-05 | 336706
4109448 | NL150/315-37-4-05 | 366412
4109450 | NL150/315-45-4-05 | 393485
4109452 | NL150/315-55-4-05 | 436036
4109454 | NL150/400-45-4-05 | 413398
4109456 | NL150/400-55-4-05 | 455902
4109458 | NL150/400-75-4-05 | 480757
4109460 | NL150/400-90-4-05 | 502379
4108876 | NL32/125-0.55-2-05 | 79464
4108878 | NL32/125-0.75-2-05 | 79233
4108880 | NL32/125-1.1-2-05 | 79972
4108882 | NL32/125-1.5-2-05 | 82375
4108884 | NL32/125-2.2-2-05 | 83853
4108892 | NL32/160-1.5-2-05 | 83345
4108894 | NL32/160-2.2-2-05 | 84777
4108896 | NL32/160-3-2-05 | 88981
4108898 | NL32/160-4-2-05 | 93832
4108900 | NL32/160-5.5-2-05 | 99007
4110551 | NL32/160B-1.5-2-05 | 86024
4110553 | NL32/160B-2.2-2-05 | 87549
4110555 | NL32/160B-3-2-05 | 91661
4110557 | NL32/160B-4-2-05 | 96558
4110559 | NL32/160B-5.5-2-05 | 101732
4108910 | NL32/200-2.2-2-05 | 88427
4108912 | NL32/200-3-2-05 | 96558
4108914 | NL32/200-4-2-05 | 101409
4108916 | NL32/200-5.5-2-05 | 106630
4108918 | NL32/200-7.5-2-05 | 110002
4108920 | NL32/200-9-2-05 | 126218
4108922 | NL32/200-11-2-05 | 123862
4110569 | NL32/200B-2.2-2-05 | 91384
4110571 | NL32/200B-3-2-05 | 97482
4110573 | NL32/200B-4-2-05 | 102379
4110575 | NL32/200B-5.5-2-05 | 109633
4110577 | NL32/200B-7.5-2-05 | 112959
4110579 | NL32/200B-9-2-05 | 129221
4110581 | NL32/200B-11-2-05 | 126865
4108932 | NL32/250-7.5-2-05 | 125572
4108934 | NL32/250-9-2-05 | 141788
4108936 | NL32/250-11-2-05 | 135874
4108938 | NL32/250-15-2-05 | 146038
4108944 | NL40/125-1.1-2-05 | 80203
4108946 | NL40/125-1.5-2-05 | 82652
4108948 | NL40/125-2.2-2-05 | 84130
4108950 | NL40/125-3-2-05 | 88196
4108963 | NL40/160-2.2-2-05 | 87503
4108964 | NL40/160-3-2-05 | 89998
4108966 | NL40/160-4-2-05 | 96881
4108968 | NL40/160-5.5-2-05 | 100069
4108970 | NL40/160-7.5-2-05 | 103396
4108972 | NL40/160-9-2-05 | 119704
4108984 | NL40/200-5.5-2-05 | 110972
4108986 | NL40/200-7.5-2-05 | 114391
4108988 | NL40/200-9-2-05 | 130607
4108990 | NL40/200-11-2-05 | 127142
4108992 | NL40/200-15-2-05 | 137306
4108994 | NL40/200-18.5-2-05 | 146593
4109004 | NL40/250-7.5-2-05 | 125895
4109006 | NL40/250-9-2-05 | 142111
4109008 | NL40/250-11-2-05 | 136198
4109010 | NL40/250-15-2-05 | 146362
4109012 | NL40/250-18.5-2-05 | 155694
4109022 | NL40/315-15-2-05 | 180411
4109024 | NL40/315-18.5-2-05 | 192608
4109026 | NL40/315-22-2-05 | 211088
4109028 | NL40/315-30-2-05 | 233772
4109030 | NL40/315-37-2-05 | 256502
4109038 | NL50/125-1.5-2-05 | 82975
4109040 | NL50/125-2.2-2-05 | 84454
4109042 | NL50/125-3-2-05 | 88519
4109044 | NL50/125-4-2-05 | 95449
4109046 | NL50/125-5.5-2-05 | 98683
4109058 | NL50/160-3-2-05 | 97205
4109060 | NL50/160-4-2-05 | 100531
4109062 | NL50/160-5.5-2-05 | 105706
4109064 | NL50/160-7.5-2-05 | 109078
4109066 | NL50/160-9-2-05 | 125341
4109068 | NL50/160-11-2-05 | 121829
4109070 | NL50/160-15-2-05 | 132086
4109080 | NL50/200-7.5-2-05 | 118411
4109082 | NL50/200-9-2-05 | 134673
4109084 | NL50/200-11-2-05 | 131162
4109086 | NL50/200-15-2-05 | 141464
4109088 | NL50/200-18.5-2-05 | 150751
4109090 | NL50/200-22-2-05 | 171171
4109100 | NL50/250-11-2-05 | 138600
4109102 | NL50/250-15-2-05 | 148810
4109104 | NL50/250-18.5-2-05 | 158050
4109106 | NL50/250-22-2-05 | 170570
4109108 | NL50/250-30-2-05 | 208362
4109118 | NL50/315-15-2-05 | 182998
4109120 | NL50/315-18.5-2-05 | 195103
4109122 | NL50/315-22-2-05 | 211642
4109124 | NL50/315-30-2-05 | 234326
4109126 | NL50/315-37-2-05 | 257057
4109128 | NL50/315-45-2-05 | 287087
4109130 | NL50/315-55-2-05 | 340910
4109132 | NL50/315-75-2-05 | 421621
4109140 | NL65/125-3-2-05 | 96789
4109142 | NL65/125-4-2-05 | 99977
4109144 | NL65/125-5.5-2-05 | 107230
4109146 | NL65/125-7.5-2-05 | 110603
4109148 | NL65/125-9-2-05 | 126865
4109156 | NL65/160-5.5-2-05 | 113791
4109158 | NL65/160-7.5-2-05 | 117163
4109160 | NL65/160-9-2-05 | 133379
4109162 | NL65/160-11-2-05 | 129868
4109164 | NL65/160-15-2-05 | 140171
4109166 | NL65/160-18.5-2-05 | 149411
4109178 | NL65/200-9-2-05 | 138785
4109180 | NL65/200-11-2-05 | 135874
4109182 | NL65/200-15-2-05 | 146038
4109184 | NL65/200-18.5-2-05 | 155324
4109186 | NL65/200-22-2-05 | 167845
4109188 | NL65/200-30-2-05 | 205636
4109198 | NL65/250-18.5-2-05 | 184338
4109200 | NL65/250-22-2-05 | 200831
4109202 | NL65/250-30-2-05 | 219542
4109204 | NL65/250-37-2-05 | 242273
4109206 | NL65/250-45-2-05 | 280342
4109228 | NL80/160-7.5-2-05 | 123354
4109230 | NL80/160-9-2-05 | 134581
4109232 | NL80/160-11-2-05 | 133148
4109234 | NL80/160-15-2-05 | 143359
4109236 | NL80/160-18.5-2-05 | 151166
4109238 | NL80/160-22-2-05 | 163594
4109240 | NL80/160-30-2-05 | 201478
4109252 | NL80/200-15-2-05 | 167105
4109254 | NL80/200-18.5-2-05 | 179256
4109256 | NL80/200-22-2-05 | 191730
4109258 | NL80/200-30-2-05 | 218434
4109260 | NL80/200-37-2-05 | 241118
4109262 | NL80/200-45-2-05 | 275213
4109272 | NL80/250-22-2-05 | 217787
4109274 | NL80/250-30-2-05 | 228551
4109276 | NL80/250-37-2-05 | 251189
4109278 | NL80/250-45-2-05 | 289258
4109280 | NL80/250-55-2-05 | 353107
4109310 | NL100/160-18.5-2-05 | 197413
4109312 | NL100/160-22-2-05 | 213906
4109314 | NL100/160-30-2-05 | 232617
4109316 | NL100/160-37-2-05 | 255301
4109328 | NL100/200-18.5-2-05 | 183506
4109330 | NL100/200-22-2-05 | 200000
4109332 | NL100/200-30-2-05 | 218711
4109334 | NL100/200-37-2-05 | 241395
4109336 | NL100/200-45-2-05 | 279464
4109348 | NL100/250-30-2-05 | 232663
4109350 | NL100/250-37-2-05 | 255394
4109352 | NL100/250-45-2-05 | 285516
4109354 | NL100/250-55-2-05 | 353245
4109356 | NL100/250-75-2-05 | 420004
4109358 | NL100/250-90-2-05 | 450727
4109388 | NL125/200-55-2-05 | 346454
4109390 | NL125/200-75-2-05 | 417232
4109392 | NL125/200-90-2-05 | 447909
4109394 | NL125/200-110-2-05 | 536659
4108877 | NL32/125-0.55-2-12 | 85655
4108879 | NL32/125-0.75-2-12 | 85331
4108881 | NL32/125-1.1-2-12 | 86024
4108883 | NL32/125-1.5-2-12 | 89998
4108885 | NL32/125-2.2-2-12 | 92585
4108893 | NL32/160-1.5-2-12 | 91060
4108895 | NL32/160-2.2-2-12 | 93601
4108897 | NL32/160-3-2-12 | 97205
4108899 | NL32/160-4-2-12 | 100485
4108901 | NL32/160-5.5-2-12 | 106676
4110552 | NL32/160B-1.5-2-12 | 93694
4110554 | NL32/160B-2.2-2-12 | 96281
4110556 | NL32/160B-3-2-12 | 99884
4110558 | NL32/160B-4-2-12 | 103165
4110560 | NL32/160B-5.5-2-12 | 109355
4108911 | NL32/200-2.2-2-12 | 97205
4108913 | NL32/200-3-2-12 | 104782
4108915 | NL32/200-4-2-12 | 108108
4108917 | NL32/200-5.5-2-12 | 114253
4108919 | NL32/200-7.5-2-12 | 117625
4108921 | NL32/200-9-2-12 | 133934
4108923 | NL32/200-11-2-12 | 131855
4110570 | NL32/200B-2.2-2-12 | 100208
4110572 | NL32/200B-3-2-12 | 107785
4110574 | NL32/200B-4-2-12 | 110972
4110576 | NL32/200B-5.5-2-12 | 117256
4110578 | NL32/200B-7.5-2-12 | 120582
4110580 | NL32/200B-9-2-12 | 136844
4110582 | NL32/200B-11-2-12 | 134858
4108933 | NL32/250-7.5-2-12 | 132132
4108935 | NL32/250-9-2-12 | 141788
4108937 | NL32/250-11-2-12 | 143913
4108939 | NL32/250-15-2-12 | 154123
4108945 | NL40/125-1.1-2-12 | 86255
4108947 | NL40/125-1.5-2-12 | 90275
4108949 | NL40/125-2.2-2-12 | 92908
4108951 | NL40/125-3-2-12 | 96512
4108962 | NL40/160-2.2-2-12 | 93047
4108965 | NL40/160-3-2-12 | 98314
4108967 | NL40/160-4-2-12 | 103534
4108969 | NL40/160-5.5-2-12 | 107785
4108971 | NL40/160-7.5-2-12 | 111111
4108973 | NL40/160-9-2-12 | 127327
4108985 | NL40/200-5.5-2-12 | 117533
4108987 | NL40/200-7.5-2-12 | 120905
4108989 | NL40/200-9-2-12 | 137122
4108991 | NL40/200-11-2-12 | 135135
4108993 | NL40/200-15-2-12 | 145391
4108995 | NL40/200-18.5-2-12 | 159898
4109005 | NL40/250-7.5-2-12 | 132455
4109007 | NL40/250-9-2-12 | 148672
4109009 | NL40/250-11-2-12 | 144236
4109011 | NL40/250-15-2-12 | 154493
4109013 | NL40/250-18.5-2-12 | 168953
4109023 | NL40/315-15-2-12 | 201340
4109025 | NL40/315-18.5-2-12 | 209101
4109027 | NL40/315-22-2-12 | 226611
4109029 | NL40/315-30-2-12 | 242319
4109031 | NL40/315-37-2-12 | 265049
4109039 | NL50/125-1.5-2-12 | 90598
4109041 | NL50/125-2.2-2-12 | 93232
4109043 | NL50/125-3-2-12 | 96835
4109045 | NL50/125-4-2-12 | 102102
4109047 | NL50/125-5.5-2-12 | 106306
4109059 | NL50/160-3-2-12 | 102749
4109061 | NL50/160-4-2-12 | 106075
4109063 | NL50/160-5.5-2-12 | 112266
4109065 | NL50/160-7.5-2-12 | 115639
4109067 | NL50/160-9-2-12 | 131809
4109069 | NL50/160-11-2-12 | 129868
4109071 | NL50/160-15-2-12 | 140125
4109081 | NL50/200-7.5-2-12 | 125017
4109083 | NL50/200-9-2-12 | 141187
4109085 | NL50/200-11-2-12 | 139247
4109087 | NL50/200-15-2-12 | 149503
4109089 | NL50/200-18.5-2-12 | 163964
4109091 | NL50/200-22-2-12 | 189882
4109101 | NL50/250-11-2-12 | 146593
4109103 | NL50/250-15-2-12 | 156849
4109105 | NL50/250-18.5-2-12 | 171402
4109107 | NL50/250-22-2-12 | 189281
4109109 | NL50/250-30-2-12 | 216955
4109119 | NL50/315-15-2-12 | 201894
4109121 | NL50/315-18.5-2-12 | 209656
4109123 | NL50/315-22-2-12 | 227165
4109125 | NL50/315-30-2-12 | 242920
4109127 | NL50/315-37-2-12 | 265604
4109129 | NL50/315-45-2-12 | 305844
4109131 | NL50/315-55-2-12 | 368999
4109133 | NL50/315-75-2-12 | 431693
4109141 | NL65/125-3-2-12 | 102287
4109143 | NL65/125-4-2-12 | 105521
4109145 | NL65/125-5.5-2-12 | 113791
4109147 | NL65/125-7.5-2-12 | 117163
4109149 | NL65/125-9-2-12 | 133333
4109157 | NL65/160-5.5-2-12 | 120305
4109159 | NL65/160-7.5-2-12 | 123677
4109161 | NL65/160-9-2-12 | 139940
4109163 | NL65/160-11-2-12 | 137999
4109165 | NL65/160-15-2-12 | 148163
4109167 | NL65/160-18.5-2-12 | 162670
4109179 | NL65/200-9-2-12 | 146546
4109181 | NL65/200-11-2-12 | 151813
4109183 | NL65/200-15-2-12 | 162070
4109185 | NL65/200-18.5-2-12 | 169831
4109187 | NL65/200-22-2-12 | 186556
4109189 | NL65/200-30-2-12 | 214183
4109199 | NL65/250-18.5-2-12 | 200092
4109201 | NL65/250-22-2-12 | 216447
4109203 | NL65/250-30-2-12 | 235574
4109205 | NL65/250-37-2-12 | 258258
4109207 | NL65/250-45-2-12 | 306306
4109229 | NL80/160-7.5-2-12 | 132640
4109231 | NL80/160-9-2-12 | 143867
4109233 | NL80/160-11-2-12 | 153430
4109235 | NL80/160-15-2-12 | 166089
4109237 | NL80/160-18.5-2-12 | 173851
4109239 | NL80/160-22-2-12 | 184846
4109241 | NL80/160-30-2-12 | 207530
4109253 | NL80/200-15-2-12 | 191037
4109255 | NL80/200-18.5-2-12 | 198799
4109257 | NL80/200-22-2-12 | 209794
4109259 | NL80/200-30-2-12 | 235620
4109261 | NL80/200-37-2-12 | 248648
4109263 | NL80/200-45-2-12 | 301455
4109273 | NL80/250-22-2-12 | 227858
4109275 | NL80/250-30-2-12 | 247262
4109277 | NL80/250-37-2-12 | 266112
4109279 | NL80/250-45-2-12 | 315592
4109281 | NL80/250-55-2-12 | 361423
4109311 | NL100/160-18.5-2-12 | 217048
4109313 | NL100/160-22-2-12 | 231970
4109315 | NL100/160-30-2-12 | 251374
4109317 | NL100/160-37-2-12 | 274105
4109329 | NL100/200-18.5-2-12 | 203141
4109331 | NL100/200-22-2-12 | 223839
4109333 | NL100/200-30-2-12 | 258397
4109335 | NL100/200-37-2-12 | 281081
4109337 | NL100/200-45-2-12 | 312035
4109349 | NL100/250-30-2-12 | 270362
4109351 | NL100/250-37-2-12 | 293139
4109353 | NL100/250-45-2-12 | 325156
4109355 | NL100/250-55-2-12 | 367382
4109357 | NL100/250-75-2-12 | 430076
4109359 | NL100/250-90-2-12 | 460753
4109389 | NL125/200-55-2-12 | 360637
4109391 | NL125/200-75-2-12 | 427304
4109393 | NL125/200-90-2-12 | 458027
4109395 | NL125/200-110-2-12 | 546731
2085234 | Консоли (4шт + болты) для IPL 40 до 0,12 кВт | 1930
2040967 | Консоли (3шт+болты) IPL(E)/DPL(E) 32…80, IL(E)/DL(E) 32…50 | 2206
2040968 | Консоли (3шт+болты) IL(E)/DL(E) 65…100 | 2757
2040969 | Консоли (3шт+болты) IL/DL 125…200 | 3722
2048012 | Консоли (4шт + болты) BL от 5,5 до 7,5 кВт | 2895
2048013 | Консоли (4шт + болты) BL от 11 до 22 кВт | 3584
2048014 | Консоли (4шт + болты) BL 30 кВт | 5100
509275993 | Реле отключения по термодатчикам PTC/KLF | 8044
C000001 | Приспособление для центровки валов консольных насосов | 15180
C000002 | Индикатор часового типа | 1144
120613693 | СТУ 1 | 6705
120613796 | СТУ 2 | 17120
122097593 | СТУ 3 | 1712
2026901 | СТУ 4 | 2996
2026902 | СТУ 5 | 3709
2026903 | СТУ 6 | 3852
2052335 | СТУ 7 | 5136
2052336 | СТУ 8 | 8703
2056452 | СТУ 9 | 53785
2087788 | СТУ 10 | 3995
2064436 | СТУ (S1) 3 | 7133
2064430 | СТУ (S1) 4 | 7419
2064431 | СТУ (S1) 5 | 11413
2064432 | СТУ (S1) 6 | 12697
2064433 | СТУ (S1) 7 | 15265
2064434 | СТУ (S1) 8 | 22256
2064435 | СТУ (S1) 9 | 67481
2087797 | СТУ (S1) 10 | 7561
2040970 | Комплект фланцевых заглушек P190 | 8539
2040971 | Комплект фланцевых заглушек P228 | 10486
2042861 | Комплект фланцевых заглушек P270 | 10037
2052701 | Комплект фланцевых заглушек P330 | 7190
2052702 | Комплект фланцевых заглушек P400 | 13931
2023964 | Комплект фланцевых заглушек P188 | 3595
2023965 | Комплект фланцевых заглушек P154 | 3445
2023981 | Комплект фланцевых заглушек P170 | 3895
2085210 | Адаптер A40-60 | 5225
2085211 | Адаптер A40-100 | 6380
2085470 | Адаптер A65-20 | 6380
2085471 | Адаптер A65-45 | 5940
2085472 | Адаптер A80-10 | 6490
2085212 | Адаптер A80-50 | 6985
2085213 | Адаптер A80-60 | 7425
2085867 | DDG 20 | 12109
2085871 | DDG 40 | 14148
2085870 | DDG 40 (IL-E) | 14148
2085874 | DDG 40 (IL-E BF) | 15586
2085875 | DDG 60 | 16545
2087914 | DDG 100 | 17385
2104479 | DDG20-1 TZ.IP-E(0-10V) KIT | 14267
2104480 | DDG20-2 TZ.IP-E(0-10V) KIT | 14267
2104481 | DDG20-3 TZ.DP-E(0-10V) KIT | 14267
2104482 | DDG20-4 TZ.DP-E(0-10V) KIT | 14267
2104483 | DDG20-5 TZ.DP-E(0-10V) KIT | 14267
2104484 | DDG20-6 TZ.IL-E/DL-E(0-10V) KIT | 14267
2104485 | DDG40-1 TZ.IP-E(0-10V) KIT | 14148
2104486 | DDG40-2 TZ.IL-E(0-10V) KIT | 14148
2104487 | DDG40-3 TZ.DP-E(0-10V) KIT | 16545
2104488 | DDG40-4 TZ.DP-E(0-10V) KIT | 16545
2104489 | DDG40-5 TZ.IL-E/DL-E(0-10V) KIT | 16545
2104490 | DDG40-6 TZ.IL-E/DL-E(0-10V) KIT | 16545
2104491 | DDG60-1 TZ.IL-E/DL-E(0-10V) KIT | 16545
2104492 | DDG100-1 TZ.IL-E/DL-E(0-10V) KIT | 16545
111130699 | Модуль регулирования по времени (день) S1R-H | 3585
111863198 | Модуль регулирования по времени (неделя) S1R-H S | 7032
500988997 | SK601 | 3273
502620790 | SK601 S | 7032
500989292 | SK602 | 5515
501831594 | SK622 | 7032
2895009 | SK-702 | 9678
503003598 | DDA 6 | 13236
502856499 | DDA 16 | 13236
503217592 | DDA 40 | 13098
502247199 | S2R-3D | 30213
502621291 | S2R-3D (с цифровым дисплеем) | 33361
502294495 | Сигнальная плата для S2R-3D | 8686
501317990 | Датчик TF 30-90°C | 3447
501276294 | Датчик DTS/SK610 | 20268
2895101 | Плата SK-712 | 10247
2895107 | Плата RS-485/USB (SK-712-ModBus) | 5693
2895055 | SK-712/sd-1-7,5 (17A) | 66039
2895056 | SK-712/sd-1-15 (33A) | 83118
2895057 | SK-712/sd-1-22 (43A) | 96781
2895058 | SK-712/sd-1-30 (60A) | 114998
2895059 | SK-712/sd-1-37 (75A) | 145740
2895060 | SK-712/sd-1-45 (90A) | 165096
2895061 | SK-712/sd-1-55 (100A) | 207225
2895062 | SK-712/sd-1-75 (140A) | 286926
2895063 | SK-712/sd-1-90 (180A) | 343856
2895064 | SK-712/sd-1-110 (230A) | 370044
2895065 | SK-712/sd-1-132 (300A) | 416726
2895066 | SK-712/sd-1-160 (340A) | 486181
2895067 | SK-712/sd-1-200 (400A) | 529447
2895012 | SK-712/sd-2-7,5 (17A) | 92226
2895013 | SK-712/sd-2-15 (33A) | 119553
2895014 | SK-712/sd-2-22 (43A) | 148018
2895015 | SK-712/sd-2-30 (60A) | 174205
2895016 | SK-712/sd-2-37 (75A) | 212918
2895024 | SK-712/sd-2-45 (90A) | 231135
2895025 | SK-712/sd-2-55 (100A) | 311975
2895026 | SK-712/sd-2-75 (140A) | 434944
2895050 | SK-712/sd-2-90 (180A) | 493012
2895051 | SK-712/sd-2-110 (230A) | 537418
2895052 | SK-712/sd-2-132 (300A) | 833453
2895053 | SK-712/sd-2-160 (340A) | 972361
2895054 | SK-712/sd-2-200 (400A) | 1058895
2895017 | SK-712/d-2-4,0 (10A) /T2 | 40420
2895019 | SK-712/sd-2-7,5 (17A) /Т2 | 146879
2895020 | SK-712/sd-2-15 (33A) /Т2 | 174205
2895021 | SK-712/sd-2-22 (43A) /Т2 | 202670
2895022 | SK-712/sd-2-30 (43-60A) /Т2 | 259600
2895023 | SK-712/sd-2-37 (75A) /Т2 | 298312
2895028 | SK-712/sd-2-45 (90A) /Т2 | 419004
2895302 | SK-712/sd-3-7,5 (17A) | 138909
2895303 | SK-712/sd-3-15 (33A) | 166235
2895304 | SK-712/sd-3-22 (43A) | 214056
2895305 | SK-712/sd-3-30 (60A) | 263016
2895306 | SK-712/sd-3-37 (75A) | 314253
2895307 | SK-712/sd-3-45 (90A) | 350688
2895308 | SK-712/sd-3-55 (100A) | 395093
2895309 | SK-712/sd-3-75 (140A) | 609149
2895310 | SK-712/sd-3-90 (180A) | 715039
2895311 | SK-712/sd-3-110 (230A) | 783354
2895312 | SK-712/sd-3-132 (300A) | 1225130
2895350 | SK-712/sd-4-7,5 (17A) | 185591
2895351 | SK-712/sd-4-15 (33A) | 236828
2895352 | SK-712/sd-4-22 (43A) | 294896
2895353 | SK-712/sd-4-30 (60A) | 360935
2895354 | SK-712/sd-4-37 (75A) | 422419
2895355 | SK-712/sd-4-45 (90A) | 480488
2895356 | SK-712/sd-4-55 (100A) | 549942
2895357 | SK-712/sd-4-75 (140A) | 850532
2895358 | SK-712/sd-4-90 (180A) | 1007658
2895359 | SK-712/sd-4-110 (230A) | 1101023
2895320 | SK-712/sd-4-132 (300A) | 1606560
2895360 | SK-712/sd-5-7,5 (17A) | 255046
2895361 | SK-712/sd-5-15 (33A) | 302867
2895362 | SK-712/sd-5-22 (43A) | 391677
2895363 | SK-712/sd-5-30 (60A) | 478211
2895364 | SK-712/sd-5-37 (75A) | 571575
2895365 | SK-712/sd-5-45 (90A) | 638753
2895366 | SK-712/sd-5-55 (100A) | 717316
2895373 | SK-712/sd-6-7,5 (17A) | 277818
2895374 | SK-712/sd-6-15 (33A) | 332470
2895375 | SK-712/sd-6-22 (43A) | 428112
2895376 | SK-712/sd-6-30 (60A) | 526032
2895377 | SK-712/sd-6-37 (75A) | 628505
2895378 | SK-712/sd-6-45 (90A) | 701375
2895379 | SK-712/sd-6-55 (100A) | 790186
2895216 | SK-FC-0,75 (2,4А) | 125246
2895217 | SK-FC-1,5 (4,1А) | 129800
2895218 | SK-FC-2,2 (5,6А) | 133216
2895219 | SK-FC-3,0 (7,2А) | 142325
2895220 | SK-FC-4,0 (10А) | 149156
2895221 | SK-FC-5,5 (13А) | 159404
2895222 | SK-FC-7,5 (16А) | 168512
2895223 | SK-FC-11 (24А) | 215195
2895224 | SK-FC-15 (32А) | 250491
2895225 | SK-FC-18,5 (37А) | 280095
2895226 | SK-FC-22 (44А) | 341579
2895227 | SK-FC-30 (61А) | 368905
2895228 | SK-FC-37 (73А) | 439498
2895229 | SK-FC-45 (90А) | 592070
2895230 | SK-FC-55 (106А) | 658109
2895231 | SK-FC-75 (147А) | 789047
2895232 | SK-FC-90 (177А) | 848254
2895700 | SK-712/v-2-0,37 (1,2A) | 135493
2895701 | SK-712/v-2-0,75 (2,2A) | 137770
2895702 | SK-712/v-2-1,5 (3,7A) | 142325
2895703 | SK-712/v-2-2,2 (5,3A) | 148018
2895704 | SK-712/v-2-3,0 (7,2A) | 158265
2895705 | SK-712/v-2-4,0 (9,0A) | 165096
2895706 | SK-712/v-2-5,5 (12A) | 178760
2895707 | SK-712/v-2-7,5 (15,5A) | 191284
2895901 | SK-712/v-2-11 (23A) | 384846
2895902 | SK-712/v-2-15 (30A) | 457716
2895903 | SK-712/v-2-18,5 (37A) | 495289
2895904 | SK-712/v-2-22 (43A) | 538556
2895905 | SK-712/v-2-30 (60A) | 697960
2895906 | SK-712/v-2-37 (72A) | 878996
2895907 | SK-712/v-2-45 (90A) | 1036123
2895908 | SK-712/v-2-55 (106A) | 1167061
2895927 | SK-712/v-2-75 (145A) | 1272951
2895928 | SK-712/v-2-90 (177A) | 1406167
2895708 | SK-712/v-3-0,37 (1,2A) | 155988
2895709 | SK-712/v-3-0,75 (2,2A) | 158265
2895710 | SK-712/v-3-1,5 (3,7A) | 162819
2895711 | SK-712/v-3-2,2 (5,3A) | 168512
2895712 | SK-712/v-3-3,0 (7,2A) | 182175
2895713 | SK-712/v-3-4,0 (9,0A) | 189007
2895714 | SK-712/v-3-5,5 (12A) | 206086
2895715 | SK-712/v-3-7,5 (15,5A) | 222026
2895909 | SK-712/v-3-11 (23A) | 419004
2895910 | SK-712/v-3-15 (30A) | 498705
2895911 | SK-712/v-3-18,5 (37A) | 544249
2895912 | SK-712/v-3-22 (43A) | 590932
2895913 | SK-712/v-3-30 (60A) | 774246
2895914 | SK-712/v-3-37 (72A) | 1015628
2895915 | SK-712/v-3-45 (90A) | 1175032
2895916 | SK-712/v-3-55 (106A) | 1329881
2895929 | SK-712/v-3-75 (145A) | 1474482
2895930 | SK-712/v-3-90 (177A) | 1694232
2895716 | SK-712/v-4-0,37 (1,2A) | 176482
2895717 | SK-712/v-4-0,75 (2,2A) | 178760
2895718 | SK-712/v-4-1,5 (3,7A) | 183314
2895719 | SK-712/v-4-2,2 (5,3A) | 189007
2895720 | SK-712/v-4-3,0 (7,2A) | 206086
2895721 | SK-712/v-4-4,0 (9,0A) | 212918
2895722 | SK-712/v-4-5,5 (12A) | 233412
2895723 | SK-712/v-4-7,5 (15,5A) | 252768
2895917 | SK-712/v-4-11 (23A) | 457716
2895918 | SK-712/v-4-15 (30A) | 539695
2895919 | SK-712/v-4-18,5 (37A) | 595486
2895920 | SK-712/v-4-22 (43A) | 643307
2895921 | SK-712/v-4-30 (60A) | 856225
2895922 | SK-712/v-4-37 (72A) | 1145428
2895923 | SK-712/v-4-45 (90A) | 1309386
2895924 | SK-712/v-4-55 (106A) | 1491561
2895931 | SK-712/v-4-75 (145A) | 1682846
2895932 | SK-712/v-4-90 (177A) | 1983435
2895758 | SK-712/v-5-0,37 (1,2A) | 214056
2895759 | SK-712/v-5-0,75 (2,2A) | 216333
2895760 | SK-712/v-5-1,5 (3,7A) | 220888
2895761 | SK-712/v-5-2,2 (5,3A) | 226581
2895762 | SK-712/v-5-3,0 (7,2A) | 247075
2895763 | SK-712/v-5-4,0 (9,0A) | 253907
2895764 | SK-712/v-5-5,5 (12A) | 277818
2895765 | SK-712/v-5-7,5 (15,5A) | 300589
2895766 | SK-712/v-5-11 (23A) | 497567
2895767 | SK-712/v-5-15 (30A) | 586377
2895768 | SK-712/v-5-18,5 (37A) | 649000
2895769 | SK-712/v-5-22 (43A) | 716177
2895770 | SK-712/v-5-30 (60A) | 932511
2895771 | SK-712/v-5-37 (72A) | 1277505
2895772 | SK-712/v-5-45 (90A) | 1444879
2895773 | SK-712/v-5-55 (106A) | 1656658
2895780 | SK-712/v-6-0,37 (1,2A) | 234551
2895781 | SK-712/v-6-0,75 (2,2A) | 236828
2895782 | SK-712/v-6-1,5 (3,7A) | 241382
2895783 | SK-712/v-6-2,2 (5,3A) | 247075
2895784 | SK-712/v-6-3,0 (7,2A) | 270986
2895785 | SK-712/v-6-4,0 (9,0A) | 277818
2895786 | SK-712/v-6-5,5 (12A) | 305144
2895787 | SK-712/v-6-7,5 (15,5A) | 331332
2895788 | SK-712/v-6-11 (23A) | 535140
2895789 | SK-712/v-6-15 (30A) | 630782
2895790 | SK-712/v-6-18,5 (37A) | 700237
2895791 | SK-712/v-6-22 (43A) | 795879
2895792 | SK-712/v-6-30 (60A) | 1015628
2895793 | SK-712/v-6-37 (72A) | 1408444
2895794 | SK-712/v-6-45 (90A) | 1579233
2895795 | SK-712/v-6-55 (106A) | 1819477
2895609 | SK-712/ss-1-5,5 (12A) | 99058
2895610 | SK-712/ss-1-7,5 (18A) | 114998
2895611 | SK-712/ss-1-15 (33A) | 129800
2895612 | SK-712/ss-1-22 (48A) | 140047
2895613 | SK-712/ss-1-30 (60A) | 152572
2895614 | SK-712/ss-1-37 (75A) | 198116
2895615 | SK-712/ss-1-45 (85A) | 215195
2895616 | SK-712/ss-1-55 (100A) | 236828
2895617 | SK-712/ss-1-75 (140A) | 349549
2895618 | SK-712/ss-1-90 (170A) | 392816
2895619 | SK-712/ss-1-110 (200A) | 429251
2895629 | SK-712/ss-2-5,5 (12A) | 152572
2895630 | SK-712/ss-2-7,5 (18A) | 181037
2895631 | SK-712/ss-2-15 (33A) | 212918
2895632 | SK-712/ss-2-22 (48A) | 233412
2895633 | SK-712/ss-2-30 (60A) | 259600
2895634 | SK-712/ss-2-37 (75A) | 354104
2895635 | SK-712/ss-2-45 (85A) | 378014
2895636 | SK-712/ss-2-55 (100A) | 426974
2895637 | SK-712/ss-2-75 (140A) | 655832
2895638 | SK-712/ss-2-90 (170A) | 743504
2895639 | SK-712/ss-2-110 (200A) | 809542
2895649 | SK-712/ss-3-5,5 (12A) | 198116
2895650 | SK-712/ss-3-7,5 (18A) | 237967
2895651 | SK-712/ss-3-15 (33A) | 284649
2895652 | SK-712/ss-3-22 (48A) | 326777
2895653 | SK-712/ss-3-30 (60A) | 364351
2895654 | SK-712/ss-3-37 (75A) | 496428
2895655 | SK-712/ss-3-45 (85A) | 540833
2895656 | SK-712/ss-3-55 (100A) | 598902
2895657 | SK-712/ss-3-75 (140A) | 959837
2895658 | SK-712/ss-3-90 (170A) | 1220575
2895659 | SK-712/ss-3-110 (200A) | 1343544
2895847 | SK-712/d-1-7,5 (16A) | 59207
2895848 | SK-712/d-1-11 (23A) | 64900
2895849 | SK-712/d-1-15 (30A) | 70593
2895850 | SK-712/d-1-18 (37A) | 78563
2895851 | SK-712/d-1-22 (43A) | 84256
2895852 | SK-712/d-1-30 (60A) | 97919
2895853 | SK-712/d-1-37 (72A) | 112721
2895854 | SK-712/d-1-45 (85A) | 121830
2895855 | SK-712/d-1-55 (95A) | 130939
2895856 | SK-712/d-1-63 (110A) | 162819
2895857 | SK-712/d-1-75 (145A) | 198116
2895858 | SK-712/d-1-90 (185A) | 250491
2895859 | SK-712/d-1-110 (210A) | 308560
2895860 | SK-712/d-1-132 (300A) | 331332
2895861 | SK-712/d-1-200 (400A) | 425835
2895010 | SK-712/d-2-4,0 (10A) | 25618
2895830 | SK-712/d-2-7,5 (16A) | 80840
2895831 | SK-712/d-2-11 (23A) | 89949
2895832 | SK-712/d-2-15 (30A) | 97919
2895833 | SK-712/d-2-18 (37A) | 105889
2895834 | SK-712/d-2-22 (43A) | 117275
2895835 | SK-712/d-2-30 (60A) | 141186
2895836 | SK-712/d-2-37 (72A) | 178760
2895837 | SK-712/d-2-45 (85A) | 195839
2895838 | SK-712/d-2-55 (95A) | 208363
2895839 | SK-712/d-2-63 (110A) | 251630
2895840 | SK-712/d-2-75 (145A) | 354104
2895841 | SK-712/d-2-90 (185A) | 448607
2895842 | SK-712/d-2-110 (210A) | 480488
2895843 | SK-712/d-2-132 (300A) | 659247
2895844 | SK-712/d-2-200 (400A) | 840284
2895810 | SK-712/d-3-7,5 (16A) | 111582
2895811 | SK-712/d-3-11 (23A) | 121830
2895812 | SK-712/d-3-15 (30A) | 132077
2895813 | SK-712/d-3-18 (37A) | 141186
2895814 | SK-712/d-3-22 (43A) | 163958
2895815 | SK-712/d-3-30 (60A) | 199254
2895816 | SK-712/d-3-37 (72A) | 244798
2895817 | SK-712/d-3-45 (85A) | 269847
2895818 | SK-712/d-3-55 (95A) | 299451
2895819 | SK-712/d-3-63 (110A) | 349549
2895820 | SK-712/d-3-75 (145A) | 519200
2895821 | SK-712/d-3-90 (185A) | 655832
2895822 | SK-712/d-3-110 (210A) | 699098
2895823 | SK-712/d-3-132 (300A) | 987163
2895863 | SK-712/d-4-7,5 (16A) | 153711
2895864 | SK-712/d-4-11 (23A) | 165096
2895865 | SK-712/d-4-15 (30A) | 179898
2895866 | SK-712/d-4-18 (37A) | 196977
2895867 | SK-712/d-4-22 (43A) | 231135
2895868 | SK-712/d-4-30 (60A) | 277818
2895869 | SK-712/d-4-37 (72A) | 331332
2895870 | SK-712/d-4-45 (85A) | 364351
2895871 | SK-712/d-4-55 (95A) | 411033
2895872 | SK-712/d-4-63 (110A) | 467963
2895873 | SK-712/d-4-75 (145A) | 704791
2895874 | SK-712/d-4-90 (185A) | 877858
2895875 | SK-712/d-4-110 (210A) | 951867
2895876 | SK-712/d-4-132 (300A) | 1315079
2895421 | SK-712/w-2-0,37 (1,2A) | 120122
2895422 | SK-712/w-2-0,75 (2,2A) | 122399
2895423 | SK-712/w-2-1,5 (3,7A) | 130369
2895424 | SK-712/w-2-2,2 (5,3A) | 138339
2895425 | SK-712/w-2-3,0 (7,2A) | 142894
2895426 | SK-712/w-2-4,0 (9,0A) | 153141
2895427 | SK-712/w-2-5,5 (12A) | 163389
2895428 | SK-712/w-2-7,5 (15,5A) | 172497
2895429 | SK-712/w-2-11 (23A) | 282372
2895430 | SK-712/w-2-15 (31A) | 304005
2895431 | SK-712/w-2-18 (37A) | 342718
2895432 | SK-712/w-2-22 (43A) | 378014
2895433 | SK-712/w-2-30 (61A) | 628505
2895434 | SK-712/w-2-37 (73A) | 723009
2895435 | SK-712/w-2-45 (90A) | 859640
2895436 | SK-712/w-2-55 (106A) | 942758
2895442 | SK-712/w-3-0,37 (1,2A) | 136632
2895443 | SK-712/w-3-0,75 (2,2A) | 141186
2895444 | SK-712/w-3-1,5 (3,7A) | 152572
2895445 | SK-712/w-3-2,2 (5,3A) | 163958
2895446 | SK-712/w-3-3,0 (7,2A) | 171928
2895447 | SK-712/w-3-4,0 (9,0A) | 186730
2895448 | SK-712/w-3-5,5 (12A) | 202670
2895449 | SK-712/w-3-7,5 (15,5A) | 214056
2895450 | SK-712/w-3-11 (23A) | 366628
2895451 | SK-712/w-3-15 (31A) | 399647
2895452 | SK-712/w-3-18 (37A) | 457716
2895453 | SK-712/w-3-22 (43A) | 511230
2895454 | SK-712/w-3-30 (61A) | 791325
2895455 | SK-712/w-3-37 (73A) | 933649
2895456 | SK-712/w-3-45 (90A) | 1126072
2895457 | SK-712/w-3-55 (106A) | 1261565
2895463 | SK-712/w-4-0,37 (1,2A) | 153141
2895464 | SK-712/w-4-0,75 (2,2A) | 158834
2895465 | SK-712/w-4-1,5 (3,7A) | 173636
2895466 | SK-712/w-4-2,2 (5,3A) | 189576
2895467 | SK-712/w-4-3,0 (7,2A) | 199824
2895468 | SK-712/w-4-4,0 (9,0A) | 220318
2895469 | SK-712/w-4-5,5 (12A) | 240813
2895470 | SK-712/w-4-7,5 (15,5A) | 256754
2895471 | SK-712/w-4-11 (23A) | 450884
2895472 | SK-712/w-4-15 (31A) | 495289
2895473 | SK-712/w-4-18 (37A) | 595486
2895474 | SK-712/w-4-22 (43A) | 666079
2895475 | SK-712/w-4-30 (61A) | 1257011
2895476 | SK-712/w-4-37 (73A) | 1446018
2895477 | SK-712/w-4-45 (90A) | 1719281
2895478 | SK-712/w-4-55 (106A) | 1885516
2895940 | SK-712/w-2-0,37 (1,2A) /M400 | 115568
2895941 | SK-712/w-2-0,75 (2,2A) /M400 | 117845
2895938 | SK-712/w-2-1,5 (3,7A) /M400 | 125815
2895939 | SK-712/w-2-2,2 (5,3A) /M400 | 133785
2895942 | SK-712/w-3-0,37 (1,2A) /M400 | 132077
2895936 | SK-712/w-3-0,75 (2,2A) /M400 | 136632
2895937 | SK-712/w-3-1,5 (3,7A) /M400 | 148018
2895934 | SK-712/w-3-2,2 (5,3A) /M400 | 159404
2895943 | SK-712/w-2-0,37 (2,2A) /M230 | 107028
2895944 | SK-712/w-2-0,75 (4,2A) /M230 | 109305
2895933 | SK-712/w-2-1,5 (6,8A) /M230 | 115568
2895947 | SK-712/w-2-2,2 (9,6A) /M230 | 126384
2895945 | SK-712/w-3-0,37 (2,2A) /M230 | 119553
2895946 | SK-712/w-3-0,75 (4,2A) /M230 | 124107
2895935 | SK-712/w-3-1,5 (6,8A) /M230 | 132646
2895948 | SK-712/w-3-2,2 (9,6A) /M230 | 145740
110460994 | DDM 6 | 25997
110461094 | DDM 10 | 25997
110461197 | DDM 16 | 25997
110461290 | DDM 25 | 25997
110966498 | DDM 40 | 23736
500573690 | DDM 60 | 24119
501648490 | Прибор управления SD 5,5 | 130421
501648592 | Прибор управления SD 9 | 134449
501648695 | Прибор управления SD 18,5 | 191351
501648798 | Прибор управления SD 30 | 344306
501648890 | Прибор управления SD 37 | 405866
2007872 | CR 1,1-1 WA | 221210
2007878 | CR 1,1-1 SE | 193710
2007884 | CR 2,2-1WA | 267410
2007890 | CR 2,2-1 SE | 250580
2007896 | CR 3,0-1 WA | 269500
2007902 | CR 3,0-1 SE | 250580
2007908 | CR 4,0-1WA | 291500
2007914 | CR 4,0-1 SE | 275385
2007926 | CR 5,5-1SG | 517440
2007920 | CR 5,5-1 SE | 485485
2007938 | CR 7,5-1SG | 521235
2007932 | CR 7,5-1 SE | 489830
2007950 | CR 11,0-1SG | 652025
2007944 | CR 11,0-1 SE | 598950
2007962 | CR 15,0-1SG | 712855
2007956 | CR 15,0-1 SE | 660165
2007974 | CR 22,0-1SG | 832260
2007968 | CR 22,0-1 SE | 776600
2007986 | CR 30,0-1SG | 976525
2007980 | CR 30,0-1 SE | 915145
2007873 | CR 1,1-2WA | 274340
2007879 | CR 1,1-2 SE | 257675
2007885 | CR 2,2-2WA | 279070
2007891 | CR 2,2-2 SE | 263945
2007897 | CR 3,0-2WA | 275165
2007903 | CR 3,0-2 SE | 260370
2007909 | CR 4,0-2WA | 308605
2007915 | CR 4,0-2SE | 292160
2007927 | CR 5,5-2SG | 586905
2007921 | CR 5,5-2SE | 511995
2007939 | CR 7,5-2SG | 568975
2007933 | CR 7,5-2SE | 524810
2007951 | CR 11,0-2SG | 719950
2007945 | CR 11,0-2SE | 603900
2007963 | CR 15,0-2SG | 817300
2007957 | CR 15,0-2SE | 741840
2007975 | CR 22,0-2SG | 923175
2007969 | CR 22,0-2SE | 854425
2007987 | CR 30,0-2SG | 1202630
2007981 | CR 30,0-2SE | 1081520
2007874 | CR 1,1-3WA | 290730
2007880 | CR 1,1-3SE | 283580
2007886 | CR 2,2-3WA | 304095
2007892 | CR 2,2-3 SE | 297440
2007898 | CR 3,0-3WA | 327470
2007904 | CR 3,0-3 SE | 320320
2007910 | CR 4,0-3WA | 347930
2007916 | CR 4,0-3 SE | 340780
2007928 | CR 5,5-3SG | 635745
2007922 | CR 5,5-3 SE | 584870
2007940 | CR 7,5-3SG | 637450
2007934 | CR 7,5-3 SE | 586190
2007952 | CR 11,0-3SG | 742390
2007946 | CR 11,0-3 SE | 721050
2007964 | CR 15,0-3SG | 909810
2007958 | CR 15,0-3 SE | 888305
2007976 | CR 22,0-3SG | 959035
2007970 | CR 22,0-3SE | 934065
2007988 | CR 30,0-3SG | 1328635
2007982 | CR 30,0-3SE | 1191300
2007875 | CR 1,1-4 WA | 361845
2007881 | CR 1,1-4SE | 338360
2007887 | CR 2,2-4WA | 378840
2007893 | CR 2,2-4 SE | 370865
2007899 | CR 3,0-4WA | 369820
2007905 | CR 3,0-4SE | 355080
2007911 | CR 4,0-4WA | 385385
2007917 | CR 4,0-4 SE | 362450
2007929 | CR 5,5-4SG | 669790
2007923 | CR 5,5-4 SE | 625130
2007941 | CR 7,5-4 SG | 722205
2007935 | CR 7,5-4 SE | 669295
2007953 | CR 11,0-4 SG | 889130
2007947 | CR 11,0-4 SE | 831325
2007965 | CR 15,0-4SG | 1013045
2007959 | CR 15,0-4 SE | 983455
2007977 | CR 22,0-4SG | 1037850
2007971 | CR 22,0-4 SE | 1013045
2007989 | CR 30,0-4SG | 1318350
2007983 | CR 30,0-4SE | 1292775
2007876 | CR 1,1-5WA | 402160
2007882 | CR 1,1-5 SE | 393525
2007888 | CR 2,2-5WA | 443740
2007894 | CR 2,2-5 SE | 434995
2007900 | CR 3,0-5WA | 395615
2007906 | CR 3,0-5 SE | 380930
2007912 | CR 4,0-5WA | 445500
2007918 | CR 4,0-5 SE | 420585
2007930 | CR 5,5-5 SG | 775610
2007924 | CR 5,5-5 SE | 761530
2007942 | CR 7,5-5 SG | 768405
2007936 | CR 7,5-5 SE | 736395
2007954 | CR 11,0-5 SG | 967615
2007948 | CR 11,0-5 SE | 934450
2007966 | CR 15,0-5 SG | 1165065
2007960 | CR 15,0-5 SE | 1133055
2007978 | CR 22,0-5SG | 1236070
2007972 | CR 22,0-5 SE | 1209505
2007990 | CR 30,0-5 SG | 1513325
2007984 | CR 30,0-5 SE | 1486705
2007877 | CR 1,1-6WA | 441650
2007883 | CR 1,1-6 SE | 432795
2007889 | CR 2,2-6 WA | 489005
2007895 | CR 2,2-6 SE | 479930
2007901 | CR 3,0-6 WA | 499565
2007907 | CR 3,0-6 SE | 482075
2007913 | CR 4,0-6WA | 504350
2007919 | CR 4,0-6 WA | 477675
2007931 | CR 5,5-6 SG | 779570
2007925 | CR 5,5-6 SE | 729685
2007943 | CR 7,5-6 SG | 845955
2007937 | CR 7,5-6 SE | 773795
2007955 | CR 11,0-6SG | 1017665
2007949 | CR 11,0-6 SE | 965745
2007967 | CR 15,0-6 SG | 1260710
2007961 | CR 15,0-6SE | 1094610
2007979 | CR 22,0-6 SG | 1540770
2007973 | CR 22,0-6 SE | 1468335
2007991 | CR 30,0-6 SG | 1889525
2007985 | CR 30,0-6 SE | 1807520
2527800 | Wilo-Control CC-HVAC 1x1,1 FC WM | 226222
2527801 | Wilo-Control CC-HVAC 2x1,1 FC WM | 243595
2527802 | Wilo-Control CC-HVAC 3x1,1 FC WM | 256184
2527803 | Wilo-Control CC-HVAC 4x1,1 FC WM | 275697
2527804 | Wilo-Control CC-HVAC 5x1,1 FC WM | 297350
2527805 | Wilo-Control CC-HVAC 6x1,1 FC WM | 312079
2527806 | Wilo-Control CC-HVAC 1x1,5 FC WM | 230377
2527807 | Wilo-Control CC-HVAC 2x1,5 FC WM | 247749
2527808 | Wilo-Control CC-HVAC 3x1,5 FC WM | 260338
2527809 | Wilo-Control CC-HVAC 4x1,5 FC WM | 279851
2527810 | Wilo-Control CC-HVAC 5x1,5 FC WM | 301504
2527811 | Wilo-Control CC-HVAC 6x1,5 FC WM | 307043
2527812 | Wilo-Control CC-HVAC 1x2,2 FC WM | 233902
2527813 | Wilo-Control CC-HVAC 2x2,2 FC WM | 251274
2527814 | Wilo-Control CC-HVAC 3x2,2 FC WM | 263863
2527815 | Wilo-Control CC-HVAC 4x2,2 FC WM | 283502
2527816 | Wilo-Control CC-HVAC 5x2,2 FC WM | 305658
2527817 | Wilo-Control CC-HVAC 6x2,2 FC WM | 320765
2527818 | Wilo-Control CC-HVAC 1x3,0 FC WM | 244854
2527819 | Wilo-Control CC-HVAC 2x3,0 FC WM | 262604
2527820 | Wilo-Control CC-HVAC 3x3,0 FC WM | 275571
2527821 | Wilo-Control CC-HVAC 4x3,0 FC WM | 296091
2527822 | Wilo-Control CC-HVAC 5x3,0 FC WM | 317366
2527823 | Wilo-Control CC-HVAC 6x3,0 FC WM | 333354
2527824 | Wilo-Control CC-HVAC 1x4,0 FC WM | 255806
2527825 | Wilo-Control CC-HVAC 2x4,0 FC WM | 274312
2527826 | Wilo-Control CC-HVAC 3x4,0 FC WM | 288412
2527827 | Wilo-Control CC-HVAC 4x4,0 FC WM | 308806
2527828 | Wilo-Control CC-HVAC 5x4,0 FC WM | 322527
2527829 | Wilo-Control CC-HVAC 6x4,0 FC WM | 339019
2527830 | Wilo-Control CC-HVAC 1x5,5 FC BM | 400201
2527831 | Wilo-Control CC-HVAC 2x5,5 FC BM | 429029
2527832 | Wilo-Control CC-HVAC 3x5,5 FC BM | 462390
2527833 | Wilo-Control CC-HVAC 4x5,5 FC BM | 498646
2527834 | Wilo-Control CC-HVAC 5x5,5 FC BM | 535657
2527835 | Wilo-Control CC-HVAC 6x5,5 FC BM | 566248
2527836 | Wilo-Control CC-HVAC 1x7,5 FC BM | 410272
2527837 | Wilo-Control CC-HVAC 2x7,5 FC BM | 439101
2527838 | Wilo-Control CC-HVAC 3x7,5 FC BM | 472461
2527839 | Wilo-Control CC-HVAC 4x7,5 FC BM | 511487
2527840 | Wilo-Control CC-HVAC 5x7,5 FC BM | 548246
2527841 | Wilo-Control CC-HVAC 6x7,5 FC BM | 583999
2527842 | Wilo-Control CC-HVAC 1x11,0 FC BM | 454585
2527843 | Wilo-Control CC-HVAC 2x11,0 FC BM | 492477
2527844 | Wilo-Control CC-HVAC 3x11,0 FC BM | 533014
2527845 | Wilo-Control CC-HVAC 4x11,0 FC BM | 577578
2527846 | Wilo-Control CC-HVAC 5x11,0 FC BM | 614716
2527847 | Wilo-Control CC-HVAC 6x11,0 FC BM | 652734
2527848 | Wilo-Control CC-HVAC 1x15,0 FC BM | 495876
2527849 | Wilo-Control CC-HVAC 2x15,0 FC BM | 541952
2527850 | Wilo-Control CC-HVAC 3x15,0 FC BM | 588405
2527851 | Wilo-Control CC-HVAC 4x15,0 FC BM | 639138
2527852 | Wilo-Control CC-HVAC 5x15,0 FC BM | 697928
2527853 | Wilo-Control CC-HVAC 6x15,0 FC BM | 730533
2527854 | Wilo-Control CC-HVAC 1x18,5 FC BM | 574053
2527855 | Wilo-Control CC-HVAC 2x18,5 FC BM | 615597
2527856 | Wilo-Control CC-HVAC 3x18,5 FC BM | 666582
2527857 | Wilo-Control CC-HVAC 4x18,5 FC BM | 714923
2527858 | Wilo-Control CC-HVAC 5x18,5 FC BM | 837161
2527859 | Wilo-Control CC-HVAC 6x18,5 FC BM | 933089
2527860 | Wilo-Control CC-HVAC 1x22,0 FC BM | 574053
2527861 | Wilo-Control CC-HVAC 2x22,0 FC BM | 615597
2527862 | Wilo-Control CC-HVAC 3x22,0 FC BM | 666582
2527863 | Wilo-Control CC-HVAC 4x22,0 FC BM | 714923
2527864 | Wilo-Control CC-HVAC 5x22,0 FC BM | 837161
2527865 | Wilo-Control CC-HVAC 6x22,0 FC BM | 933089
2527866 | Wilo-Control CC-HVAC 1x30,0 FC BM | 664064
2527867 | Wilo-Control CC-HVAC 2x30,0 FC BM | 721595
2527868 | Wilo-Control CC-HVAC 3x30,0 FC BM | 799772
2527869 | Wilo-Control CC-HVAC 4x30,0 FC BM | 859318
2527870 | Wilo-Control CC-HVAC 5x30,0 FC BM | 1015042
2527871 | Wilo-Control CC-HVAC 6x30,0 FC BM | 1094101
2527872 | Wilo-Control CC-HVAC 1x37,0 FC BM | 738213
2527873 | Wilo-Control CC-HVAC 2x37,0 FC BM | 829734
2527874 | Wilo-Control CC-HVAC 3x37,0 FC BM | 961665
2527875 | Wilo-Control CC-HVAC 4x37,0 FC BM | 1081260
2527876 | Wilo-Control CC-HVAC 5x37,0 FC BM | 1133378
2527877 | Wilo-Control CC-HVAC 6x37,0 FC BM | 1186755
2527878 | Wilo-Control CC-HVAC 1x45,0 FC BM | 859695
2527879 | Wilo-Control CC-HVAC 2x45,0 FC BM | 954616
2527880 | Wilo-Control CC-HVAC 3x45,0 FC BM | 1155157
2527881 | Wilo-Control CC-HVAC 4x45,0 FC BM | 1259267
2527882 | Wilo-Control CC-HVAC 5x45,0 FC BM | 1332031
2527883 | Wilo-Control CC-HVAC 6x45,0 FC BM | 1407312
2055910 | CRn 1-21 WA | 113174
2055912 | CRn 1-21 SE | 102977
2055914 | CRn 1-2 TP-1 WA | 134953
2055916 | CRn 1-2 TP-1 SE | 125008
2055918 | CRn 1-2 TK-1 WA | 139611
2055920 | CRn 1-2 TK-1 SE | 129666
2055911 | CRn 3-42 WA | 140744
2055913 | CRn 3-42 SE | 130547
2055915 | CRn 3-4 TP-2 WA | 162145
2055917 | CRn 3-4 TP-2 SE | 152200
2055919 | CRn 3-4 TK-2 WA | 166803
2055921 | CRn 3-4 TK-2 SE | 156732
2007994 | Информационная плата 1-2 | 26769
2007995 | Информационная плата 3-6 | 21626
2007993 | DDC-плата | 29143
2007996 | Плата управления | 22681
2007992 | Температурная плата KTY 10 | 36527
2021424 | Температурная плата PT 100 | 36527
2055872 | Датчик температуры наружного воздуха PT 100 | 10813
2055873 | Датчик температуры наружного воздуха KTY (CR/CRn) | 12320
501771990 | Преобразователь DDG | 49318
501865293 | Сетевой прибор DDG | 13432
503184295 | DDG 2 (4-20MA) | 23209
503184398 | DDG 10 (4-20MA) | 23209
503184490 | DDG 20 (4-20MA) | 23209
503184593 | DDG 40 (4-20MA) | 23209
503184696 | DDG 60 (4-20MA) | 23209
503184799 | DDG 100 (4-20MA) | 23209
2056520 | VR-HVAC 1x0,37 WA | 42047
2056521 | VR-HVAC 2x0,37 WA | 45572
2056522 | VR-HVAC 3x0,37 WA | 49223
2056523 | VR-HVAC 4x0,37 WA | 51992
2056524 | VR-HVAC 1x0,55 WA | 42299
2056525 | VR-HVAC 2x0,55 WA | 46075
2056526 | VR-HVAC 3x0,55 WA | 49600
2056527 | VR-HVAC 4x0,55 WA | 52496
2056528 | VR-HVAC 1x0,75 WA | 42802
2056529 | VR-HVAC 2x0,75 WA | 46579
2056530 | VR-HVAC 3x0,75 WA | 50104
2056531 | VR-HVAC 4x0,75 WA | 52999
2056532 | VR-HVAC 1x1,1 WA | 43054
2056533 | VR-HVAC 2x1,1 WA | 47208
2056534 | VR-HVAC 3x1,1 WA | 50607
2056535 | VR-HVAC 4x1,1 WA | 54636
2056536 | VR-HVAC 1x1,5 WA | 43306
2056537 | VR-HVAC 2x1,5 WA | 47208
2056538 | VR-HVAC 3x1,5 WA | 50607
2056539 | VR-HVAC 4x1,5 WA | 54636
2056540 | VR-HVAC 1x2,2 WA | 43306
2056541 | VR-HVAC 2x2,2 WA | 47838
2056542 | VR-HVAC 3x2,2 WA | 50607
2056543 | VR-HVAC 4x2,2 WA | 53755
2056544 | VR-HVAC 1x3,0 WA | 43683
2056545 | VR-HVAC 2x3,0 WA | 46957
2056546 | VR-HVAC 3x3,0 WA | 51614
2056547 | VR-HVAC 4x3,0 WA | 54006
2056548 | VR-HVAC 1x4,0 WA | 44816
2056549 | VR-HVAC 2x4,0 WA | 48971
2056550 | VR-HVAC 3x4,0 WA | 51992
2056551 | VR-HVAC 4x4,0 WA | 54384
2056552 | VR-HVAC 1x5,5 WA | 46831
2056553 | VR-HVAC 2x5,5 WA | 50104
2056554 | VR-HVAC 3x5,5 WA | 55139
2056555 | VR-HVAC 4x5,5 WA | 59168
2056556 | VR-HVAC 1x7,5 WA | 47586
2056557 | VR-HVAC 2x7,5 WA | 51614
2056558 | VR-HVAC 3x7,5 WA | 56021
2056559 | VR-HVAC 4x7,5 WA | 60049
2056560 | VR-HVAC 1x11 WA | 49474
2056561 | VR-HVAC 2x11 WA | 56272
2056562 | VR-HVAC 3x11 WA | 110027
2056563 | VR-HVAC 4x11 WA | 126644
2056564 | VR-HVAC 1x15 WA | 57783
2056565 | VR-HVAC 2x15 WA | 70498
2056566 | VR-HVAC 3x15 WA | 139359
2056567 | VR-HVAC 4x15 WA | 159753
2056568 | VR-HVAC 1x18,5 WA | 59294
2056569 | VR-HVAC 2x18,5 WA | 73519
2056570 | VR-HVAC 3x18,5 WA | 148045
2056571 | VR-HVAC 4x18,5 WA | 163404
2056572 | VR-HVAC 1x22 WA | 60049
2056573 | VR-HVAC 2x22 WA | 76792
2056574 | VR-HVAC 3x22 WA | 149430
2056575 | VR-HVAC 4x22 WA | 191225
2022277 | Информационная плата VR-HVAC EBM/ESM 1-4 | 4144
2061843 | Интерфейс-преобразователь ModBus | 22344
2062818 | Интерфейс-преобразователь AnaCon | 27930
2062819 | Интерфейс-преобразователь DigiCon | 24307
2062820 | Интерфейс-преобразователь DigiCon-A | 19022
2083942 | Конвертер из ModBus в Lonwork | 55256
820006 | Бак расширительный 6 L | 836
66285 | Бак расширительный 8 L | 968
66286 | Бак расширительный 12 L | 1100
66287 | Бак расширительный 18 L | 1232
66289 | Бак расширительный 35 L | 2728
66290 | Бак расширительный 50 L | 3652
66291 | Бак расширительный 80 L | 5896
66292 | Бак расширительный 100 L | 6512
4000155 | Бак расширительный 150 L | 8492
4000156 | Бак расширительный 250 L | 12100
2027419 | WS5-24 KPL. | 57405
2027420 | WS5-24-E KPL. | 61811
2027421 | WSG5-24 | 44187
2027423 | WSA5-24 | 8812
2027424 | WSM5-24 | 4406
2001937 | Сервомотор WILO-SAFE | 8183
2028774 | Переходная пластина WS5-24 | 2392
2027422 | Теплообменник WT5-24 MS/CU | 31095
4032125 | MP303-EM | 12210
4032126 | MP304-EM | 13145
4032127 | MP305-EM | 13695
4032129 | MP603-EM | 14465
4032131 | MP604-EM | 15400
4032133 | MP605-EM | 19195
4033355 | MP304-DM | 12705
4032128 | MP305-DM | 13255
4032130 | MP603-DM | 13640
4032132 | MP604-DM | 14795
4032134 | MP605-DM | 18260
4041176 | MC304-EM | 13886
4041178 | MC305-EM | 14995
4041180 | MC604-EM | 16368
4041182 | MC605-EM | 20909
4041177 | MC304-DM | 13411
4041179 | MC305-DM | 14467
4041181 | MC604-DM | 15734
4041183 | MC605-DM | 19853
4081221 | WJ-202-X-EM | 6325
4081222 | WJ-203-X-EM | 6679
4081223 | WJ-203-X-DM | 6688
4143999 | WJ-204-X-EM | 7040
4144400 | WJ-204-X-DM | 7040
4081224 | WJ-202-EM | 6477
4081225 | WJ-203-EM | 6882
4144401 | WJ-204-EM | 7216
2809KP0603A | PW-175 E | 4990
2809KP0494C | PF-064 E | 4990
2809KP0574B | PC-600 E | 9064
4104118 | TWI5-304EM | 21441
4104119 | TWI5-306EM | 22972
4104120 | TWI5-308EM | 26849
4104121 | TWI5-903EM | 27942
4104122 | TWI5-904EM | 30492
4104123 | TWI5-306DM | 20576
4104124 | TWI5-308DM | 24176
4104125 | TWI5-903DM | 27799
4104126 | TWI5-904DM | 28369
4104127 | TWI5-SE-304EM | 24182
4104128 | TWI5-SE-306EM | 26242
4104129 | TWI5-SE-308EM | 29462
4104130 | TWI5-SE-903EM | 31997
4104131 | TWI5-SE-904EM | 35482
4104132 | TWI5-SE-306DM | 24658
4104133 | TWI5-SE-308DM | 28142
4104134 | TWI5-SE-903DM | 31786
4104135 | TWI5-SE-904DM | 32842
2526748 | TWI5-SE-304EM-PNP/2 | 38417
2526749 | TWI5-SE-306EM-PNP/2 | 40348
2809KP0494A | PB-088 EA | 3696
3012069 | PB-H089 EA | 4048
2809KP0661A | PB-200 EA | 7348
4081896 | PB-200EA | 6468
2809KP0861A | PB-201 EA | 7348
2809KP0761A | PB-400 EA | 9240
3001701 | PB-400EA | 9240
3011871 | PB-250SEA | 11088
3007677 | PB-401SEA | 14256
2809KP0603B | PW-175 EA | 6380
2809KP0604B | PW-252 EA | 12496
2809KP0494F | PC-250 EA | 16324
4088344 | FWJ-202-EM/2 | 12012
4088345 | FWJ-203-EM/2 | 13860
2531175 | FWJ-204-EM/2 | 15708
4081527 | HWJ-202-EM | 13662
4081528 | HWJ-203-EM | 15180
2531176 | HWJ-204-EM | 16698
4081529 | HWJ-202-EM-50 | 19380
4081530 | HWJ-203-EM-50 | 21201
2531177 | HWJ-204-EM-50 | 23782
4088346 | FMC304 EM/2 | 23045
4088347 | FMC305 EM/2 | 24640
4088348 | FMC604 EM/2 | 25410
4088349 | FMC605 EM/2 | 30195
2511904 | HMC304 EM | 26919
2511905 | HMC305 EM | 27425
2511906 | HMC604 EM | 28741
2511907 | HMC605 EM | 33194
2511908 | HMC304 DM | 26413
2511909 | HMC305 DM | 26970
2511910 | HMC604 DM | 28285
2511911 | HMC605 DM | 32232
4088350 | FMP303 EM/2 | 21945
4088351 | FMP304 EM/2 | 22825
4088352 | FMP305 EM/2 | 23870
4088353 | FMP603 EM/2 | 23540
4088354 | FMP604 EM/2 | 24530
4088355 | FMP605 EM/2 | 28545
2510593 | HMP303 EM | 25098
2510594 | HMP304 EM | 26363
2510595 | HMP305 EM | 26818
2510596 | HMP603 EM | 25502
2510597 | HMP604 EM | 28184
2510598 | HMP605 EM | 31372
2511913 | HMP304 DM | 25502
2511914 | HMP305 DM | 25907
2511915 | HMP603 DM | 26514
2511916 | HMP604 DM | 27628
2511917 | HMP605 DM | 30917
2017758 | FBS10 EM +VP. | 32102
2017153 | FBS15 EM +VP. | 36786
2017154 | FBS20 EM +VP. | 40278
2017155 | FBS10 DM +VP. | 30461
2017156 | FBS15 DM +VP. | 36483
2017157 | FBS20 DM +VP. | 39468
2017158 | FBS25 DM +VP. | 40379
180493296 | Автомат подкачки питьевой воды 1/2" с кабелем 5M KA. | 9890
2005645 | Автомат подкачки питьевой воды 1/2" с кабелем 20M KA. | 12659
180549795 | Автомат подкачки питьевой воды 1" с кабелем 5M KA. | 18725
2007158 | Автомат подкачки питьевой воды 1" с кабелем 20M KA. | 21099
500183994 | приемный клапан R1" MS NR.160 | 702
500184094 | приемный клапан R11/4"MS NR.160 | 1124
500184197 | приемный клапан R11/2"MS NR.160 | 1545
502916997 | приемный клапан R2" MS NR.160 | 2388
502917097 | приемный клапан R21/2"MS NR.160 | 4495
4027874 | всасывающий шланг 1" | 1686
4056081 | всасывающий шланг 11/4" | 3090
180550698 | шланг R1"X7M | 2107
2024959 | фильтр грубой очистки тип G Ø1 1/4" | 1264
2024960 | фильтр грубой очистки тип GR Ø1 1/4" | 2529
2024961 | фильтр грубой очистки тип F Ø1 1/4" | 2669
2024962 | фильтр грубой очистки тип FR Ø1 1/4" | 3512
2025755 | фильтр грубой очистки тип G 1" x 1"1/4 | 2107
2025973 | всасывающий/ напорный шланг 11/4" SE 1,5M KPL. | 1545
2025974 | всасывающий/ напорный шланг 11/4" SE 3M KPL. | 2950
2025975 | всасывающий/ напорный шланг 11/4" SE 5M KPL. | 5057
2025976 | всасывающий/ напорный шланг 11/4" SE 10M KPL. | 10114
2025977 | всасывающий/ напорный шланг 11/4" SE 15M KPL. | 15171
4027329 | быстроразъемная муфта для погружных насосов | 4636
4027328 | настенная консоль | 3652
4083526 | ручка для переноски WJ202/203 EM | 1124
4098066 | настенная консоль 540x355x170 | 4495
4084039 | Fluidcontrol FC | 4280
4084035 | Fluidcontrol EK | 4658
4027326 | настенное крепление для WILO-FLUIDCONTROL | 3165
2009403 | прибор управления CO-ER1 DA | 16491
180492096 | комплект переключения по давлению WVA PN6 SET | 21099
2502050 | комплект переключения по давлению WVA до 10BAR | 21099
2023882 | прибор управления ER2 | 27318
2501886 | комплект датчика к ER-2 0-16BAR (VERPACKT) | 14373
503211390 | поплавковый выключатель WA 65 (PSN-O) 5M | 2110
503211893 | поплавковый выключатель WA 65 (PSN-O) 10M +VP. | 3033
2004431 | поплавковый выключатель WA 65 (PSN-O) 20M +VP. | 4615
2004432 | поплавковый выключатель WA 65 (PSN-O) 30M +VP. | 6198
501255297 | поплавковый выключатель WA 95 | 1978
2005504 | поплавковый выключатель WA 95 10M KA. | 4220
503211698 | поплавковый выключатель WA-E-K65 (PSN-O/ST) 5M | 3165
2005516 | поплавковый выключатель WA-E-K65 (PSN-O/ST)10M | 3824
2005517 | поплавковый выключатель WA-E-K65 (PSN-O/ST)20M | 5670
180495295 | прибор управления SK277 +3 электрода | 18964
2501937 | погружной электрод с кабелем 10M | 3692
503211595 | поплавковый выключатель WAO 65 (PSN-F) 5M +VP. | 2242
2006027 | поплавковый выключатель WAO 65 (PSN-F) 10M+VP. | 2901
2004429 | поплавковый выключатель WAO 65 (PSN-F) 20M+VP. | 4352
2004430 | поплавковый выключатель WAO 65 (PSN-F) 30M+VP. | 5802
2005626 | поплавковый выключатель WAO-E-K65(PSN-F/ST)20M | 5143
500989292 | Прибор управления SK602 | 5515
501831594 | Прибор управления SK622 | 7032
4090889 | TWU 3-0115 | 30042
4090890 | TWU 3-0123 | 32747
4090891 | TWU 3-0130 | 36258
4090892 | TWU 3-0115 DM | 27222
4090893 | TWU 3-0123 DM | 30330
4090894 | TWU 3-0130 DM | 33380
4090895 | TWU 3-0145 DM | 40574
6046661R | TWU 4-0207-C (0,37) | 19103
6046690R | TWU 4-0210-C (0,55) | 20421
6046689R | TWU 4-0214-C (0,75) | 22002
6046661SR | TWU 4-0207-SK (0,37) | 26876
6046690SR | TWU 4-0210-SK (0,55) | 28326
6046689SR | TWU 4-0214-SK (0,75) | 30038
6049336 | TWU 4-0220-C (1,1) | 33396
6049337 | TWU 4-0405-C (0,37) | 24070
6049338 | TWU 4-0407-C (0,55) | 24848
6049339 | TWU 4-0409-C (0,75) | 25686
6049340 | TWU 4-0414-C (1,1) | 28699
6049341 | TWU 4-0418-C (1,5) | 35874
6049342 | TWU 4-0427-C (2,2) | 43405
6049343 | TWU 4-0804-C (0,75) | 25647
6049344 | TWU 4-0806-C (1,1) | 29056
6049345 | TWU 4-0808-C (1,5) | 34843
6049346 | TWU 4-0813-C (2,2) | 43049
4093195 | TWU 4-1607-B (1,5) | 47388
4093196 | TWU 4-1610-B (2,2) | 61072
6046688 | TWU4-0207-C DM | 21303
6046687 | TWU4-0210-C DM | 22272
6046686 | TWU4-0214-C DM | 23794
6049347 | TWU4-0220-C DM | 28025
6049348 | TWU4-0405-C DM | 21252
6049349 | TWU4-0407-C DM | 22396
6049350 | TWU4-0409-C DM | 23892
6049351 | TWU4-0414-C DM | 26321
6049352 | TWU4-0418-C DM | 33813
6049353 | TWU4-0427-C DM | 40670
6049354 | TWU4-0435-C DM | 47488
6049355 | TWU4-0444-C DM | 53315
6049356 | TWU4-0448-C DM | 62195
6049357 | TWU4-0804-C DM | 23903
6049358 | TWU4-0806-C DM | 26995
6049359 | TWU4-0808-C DM | 31791
6049360 | TWU4-0813-C DM | 38609
6049361 | TWU4-0817-C DM | 46141
6049362 | TWU4-0821-C DM | 50897
6049363 | TWU4-0823-C DM | 63225
6049364 | TWU4-0832-C DM | 71748
4093167 | TWU4-1607-B DM | 40040
4093168 | TWU4-1610-B DM | 46112
4093169 | TWU4-1614-B DM | 56980
4093170 | TWU4-1619-B DM | 75108
4093171 | TWU4-1626-B DM | 93852
4093172 | TWU4-1634-B DM | 129140
6046685 | TWU 4-0207-C-QC (0,37) | 27114
6046684 | TWU 4-0210-C-QC (0,55) | 28497
6046683 | TWU 4-0214-C-QC (0,75) | 29742
6049365 | TWU 4-0220-C-QC (1,1) | 36432
6049366 | TWU 4-0405-C-QC (0,37) | 25432
6049367 | TWU 4-0407-C-QC (0,55) | 26928
6049368 | TWU 4-0409-C-QC (0,75) | 29216
6049369 | TWU 4-0414-C-QC (1,1) | 34892
6049370 | TWU 4-0804-C-QC (0,75) | 31856
6049371 | TWU 4-0806-C-QC (1,1) | 35288
6046682 | TWU 4-0207-C DM-QC | 24209
6046681 | TWU 4-0210-C DM-QC | 25177
6046680 | TWU 4-0214-C DM-QC | 26699
6049372 | TWU4-0220-C DM-QC | 34496
6049373 | TWU4-0405-C DM-QC | 24288
6049374 | TWU4-0407-C DM-QC | 25036
6049375 | TWU4-0409-C DM-QC | 26532
6049376 | TWU4-0414-C DM-QC | 32252
6049377 | TWU4-0418-C DM-QC | 39820
6049378 | TWU4-0427-C DM-QC | 47432
6049379 | TWU4-0435-C DM-QC | 57288
6049380 | TWU4-0804-C DM-QC | 28820
6049381 | TWU4-0806-C DM-QC | 29216
6049382 | TWU4-0808-C DM-QC | 38324
6049383 | TWU4-0813-C DM-QC | 45144
6049384 | TWU4-0817-C DM-QC | 53108
4087121 | Кабель 10m | 8791
4440091 | Кабель 20m | 12056
4087122 | Кабель 30m | 12935
4087129 | Кабель 50m | 16829
4087130 | Кабель 80m | 21601
4087131 | Кабель 100m | 24490
4087132 | Кабель 50m | 20596
4087136 | Кабель 80m | 25620
4087137 | Кабель 100m | 29387
6043566 | TWI04.01-09-B EM | 30987
6043567 | TWI04.01-14-B EM | 34999
6043568 | TWI04.01-18-B EM | 37212
6043569 | TWI04.01-21-B EM | 39840
6043570 | TWI04.01-28-B EM | 46757
6043571 | TWI04.01-36-B EM | 52982
6043572 | TWI04.01-42-B EM | 61420
6042682 | TWI04.02-09-B EM | 32094
6042684 | TWI04.02-13-B EM | 35414
6042685 | TWI04.02-18-B EM | 40809
6042686 | TWI04.02-23-B EM | 43022
6042687 | TWI04.02-28-B EM | 50215
6042688 | TWI04.02-33-B EM | 54227
6042693 | TWI04.02-40-B EM | 66262
6042695 | TWI04.02-48-B EM | 73871
6042696 | TWI04.03-06-B EM | 30572
6042697 | TWI04.03-09-B EM | 33477
6042698 | TWI04.03-12-B EM | 37904
6042699 | TWI04.03-15-B EM | 39425
6042900 | TWI04.03-18-B EM | 45650
6042901 | TWI04.03-22-B EM | 47449
6042902 | TWI04.03-25-B EM | 57132
6042903 | TWI04.03-29-B EM | 58792
6042904 | TWI04.03-33-B EM | 62942
6042905 | TWI04.05-04-B EM | 29880
6043573 | TWI04.05-06-B EM | 30849
6042906 | TWI04.05-08-B EM | 33200
6043574 | TWI04.05-12-B EM | 42884
6042907 | TWI04.05-17-B EM | 53259
6042908 | TWI04.05-21-B EM | 55334
6042909 | TWI04.05-25-B EM | 57547
6042910 | TWI04.09-05-B EM | 40394
6042911 | TWI04.09-07-B EM | 43022
6042912 | TWI04.09-10-B EM | 52014
6043575 | TWI04.09-12-B EM | 62804
6042913 | TWI04.09-15-B EM | 66954
6042914 | TWI04.14-05-B EM | 56717
6042915 | TWI04.14-07-B EM | 61005
6043546 | TWI04.01-09-B DM | 26975
6043547 | TWI04.01-14-B DM | 30019
6043548 | TWI04.01-18-B DM | 32370
6043549 | TWI04.01-21-B DM | 34722
6043550 | TWI04.01-28-B DM | 41362
6043551 | TWI04.01-36-B DM | 47725
6043552 | TWI04.01-42-B DM | 55610
6042944 | TWI04.02-09-B DM | 27252
6042945 | TWI04.02-13-B DM | 30295
6042946 | TWI04.02-18-B DM | 35414
6042947 | TWI04.02-23-B DM | 37627
6042948 | TWI04.02-28-B DM | 43022
6042949 | TWI04.02-33-B DM | 46895
6042950 | TWI04.02-40-B DM | 57547
6042951 | TWI04.02-48-B DM | 64049
6042952 | TWI04.03-06-B DM | 25730
6042953 | TWI04.03-09-B DM | 28497
6042954 | TWI04.03-12-B DM | 32509
6042955 | TWI04.03-15-B DM | 34030
6042956 | TWI04.03-18-B DM | 38457
6042957 | TWI04.03-22-B DM | 40255
6042958 | TWI04.03-25-B DM | 47172
6042959 | TWI04.03-29-B DM | 48694
6042960 | TWI04.03-33-B DM | 52705
6042961 | TWI04.03-39-B DM | 71934
6042962 | TWI04.03-45-B DM | 75116
6042963 | TWI04.03-52-B DM | 82171
6042964 | TWI04.05-04-B DM | 25177
6043553 | TWI04.05-06-B DM | 25869
6042965 | TWI04.05-08-B DM | 28220
6043554 | TWI04.05-12-B DM | 35690
6042966 | TWI04.05-17-B DM | 43437
6042967 | TWI04.05-21-B DM | 45512
6042968 | TWI04.05-25-B DM | 47449
6042969 | TWI04.05-33-B DM | 66815
6042970 | TWI04.05-38-B DM | 73871
6042971 | TWI04.05-44-B DM | 80787
6042972 | TWI04.09-05-B DM | 34999
6042973 | TWI04.09-07-B DM | 37627
6042974 | TWI04.09-10-B DM | 44682
6043555 | TWI04.09-12-B DM | 52567
6042975 | TWI04.09-15-B DM | 56855
6042976 | TWI04.09-18-B DM | 74977
6042977 | TWI04.09-21-B DM | 80926
6042978 | TWI04.09-25-B DM | 86321
6042979 | TWI04.09-30-B DM | 105687
6042980 | TWI04.09-37-B DM | 115509
6042981 | TWI04.14-05-B DM | 46757
6042982 | TWI04.14-07-B DM | 50907
6042983 | TWI04.14-10-B DM | 69859
6042984 | TWI04.14-13-B DM | 82447
6042985 | TWI04.14-18-B DM | 96419
6042986 | TWI04.14-25-B DM | 134184
6043317 | TWI06.18-01-B DM | 43990
6043318 | TWI06.18-02-B DM | 52844
6043319 | TWI06.18-04-B DM | 63910
6043320 | TWI06.18-05-B DM | 79266
6043321 | TWI06.18-06-B DM | 83416
6043322 | TWI06.18-07-B | 87842
6043323 | TWI06.18-10-B DM | 109422
6043324 | TWI06.18-13-B DM | 143176
6043325 | TWI06.18-17-B DM | 137643
6043326 | TWI06.18-20-B DM | 180941
6043341 | TWI06.18-20-B SD | 187858
6043327 | TWI06.18-22-B DM | 196573
6043342 | TWI06.18-22-B SD | 195051
6043328 | TWI06.18-24-B DM | 205427
6043343 | TWI06.18-24-B SD | 203905
6043329 | TWI06.18-27-B DM | 212205
6043344 | TWI06.18-27-B SD | 210822
6043330 | TWI06.18-29-B DM | 227837
6043345 | TWI06.18-29-B SD | 228805
6043336 | TWI06.18-31-B DM | 235030
6043346 | TWI06.18-31-B SD | 235722
6043337 | TWI06.18-33-B DM | 241117
6043347 | TWI06.18-33-B SD | 241947
6043338 | TWI06.18-36-B DM | 268922
6043348 | TWI06.18-36-B SD | 279712
6043339 | TWI06.18-38-B DM | 271412
6043349 | TWI06.18-38-B SD | 282340
6043340 | TWI06.18-40-B DM | 281787
6043350 | TWI06.18-40-B SD | 292854
6043406 | TWI06.30-02-B DM | 59069
6043407 | TWI06.30-03-B DM | 75531
6043408 | TWI06.30-04-B DM | 81756
6043409 | TWI06.30-06-B DM | 100984
6043410 | TWI06.30-08-B DM | 133354
6043411 | TWI06.30-11-B DM | 159638
6043427 | TWI06.30-11-B SD | 166416
6043412 | TWI06.30-13-B DM | 168906
6043428 | TWI06.30-13-B SD | 175823
6043418 | TWI06.30-15-B DM | 188688
6043429 | TWI06.30-15-B SD | 187166
6043419 | TWI06.30-17-B DM | 197126
6043430 | TWI06.30-17-B SD | 195466
6043420 | TWI06.30-19-B DM | 212758
6043431 | TWI06.30-19-B SD | 213727
6043421 | TWI06.30-21-B DM | 223548
6043432 | TWI06.30-21-B SD | 224378
6043422 | TWI06.30-24-B DM | 252184
6043433 | TWI06.30-24-B SD | 263250
6043423 | TWI06.30-26-B DM | 297834
6043434 | TWI06.30-26-B SD | 308624
6043424 | TWI06.30-29-B DM | 314434
6043435 | TWI06.30-29-B SD | 325362
6043425 | TWI06.30-32-B DM | 327991
6043436 | TWI06.30-32-B SD | 338919
6043426 | TWI06.30-35-B DM | 336567
6043437 | TWI06.30-35-B SD | 347496
6043465 | TWI06.50-02-B DM | 72764
6043466 | TWI06.50-03-B DM | 90471
6043467 | TWI06.50-05-B DM | 124224
6043468 | TWI06.50-07-B DM | 138196
6043476 | TWI06.50-07-B SD | 155073
6043469 | TWI06.50-10-B DM | 174716
6043477 | TWI06.50-10-B SD | 173195
6043470 | TWI06.50-12-B DM | 193806
6043478 | TWI06.50-12-B SD | 194498
6043471 | TWI06.50-15-B DM | 222857
6043479 | TWI06.50-15-B SD | 233647
6043472 | TWI06.50-17-B DM | 267539
6043480 | TWI06.50-17-B SD | 278467
6043473 | TWI06.50-19-B DM | 276807
6043481 | TWI06.50-19-B SD | 287735
6043474 | TWI06.50-22-B DM | 296174
6043482 | TWI06.50-22-B SD | 307102
6043475 | TWI06.50-24-B DM | 367969
6043483 | TWI06.50-24-B SD | 368799
6044818 | TWI06.60-02-B DM | 74977
6043504 | TWI06.60-03-B DM | 91854
6043505 | TWI06.60-04-B DM | 121043
6043506 | TWI06.60-06-B DM | 146219
6043514 | TWI06.60-06-B SD | 153136
6043507 | TWI06.60-08-B DM | 165863
6043515 | TWI06.60-08-B SD | 166001
6043508 | TWI06.60-10-B DM | 182186
6043516 | TWI06.60-10-B SD | 189241
6043509 | TWI06.60-12-B DM | 207225
6043517 | TWI06.60-12-B SD | 224517
6043510 | TWI06.60-14-B DM | 261175
6043518 | TWI06.60-14-B SD | 272104
6043511 | TWI06.60-16-B DM | 269752
6043519 | TWI06.60-16-B SD | 280680
6043512 | TWI06.60-18-B DM | 280127
6043520 | TWI06.60-18-B SD | 291055
6043513 | TWI06.60-20-B DM | 351784
6043521 | TWI06.60-20-B SD | 352614
6047736 | TWI 8.80-01-B-SD | по запросу
6047796 | TWI 8.80-01-B-SD-R | по запросу
6047737 | TWI 8.80-02-B-SD | по запросу
6047797 | TWI 8.80-02-B-SD-R | по запросу
6047738 | TWI 8.80-03-B-SD | по запросу
6047798 | TWI 8.80-03-B-SD-R | по запросу
6047739 | TWI 8.80-04-B-SD | по запросу
6047799 | TWI 8.80-04-B-SD-R | по запросу
6047740 | TWI 8.80-05-B-SD | по запросу
6047800 | TWI 8.80-05-B-SD-R | по запросу
6047741 | TWI 8.80-07-B-SD | по запросу
6047801 | TWI 8.80-07-B-SD-R | по запросу
6047742 | TWI 8.80-08-B-SD | по запросу
6047802 | TWI 8.80-08-B-SD-R | по запросу
6047743 | TWI 8.80-09-B-SD | по запросу
6047803 | TWI 8.80-09-B-SD-R | по запросу
6047744 | TWI 8.80-10-B-SD | по запросу
6047746 | TWI 8.80-12-B-SD | по запросу
6047804 | TWI 8.80-10-B-SD-R | по запросу
6047745 | TWI 8.80-11-B-SD | по запросу
6047747 | TWI 8.80-15-B-SD | по запросу
6047748 | TWI 8.80-16-B-SD | по запросу
6047749 | TWI 8.80-18-B-SD | по запросу
6047750 | TWI 8.80-20-B-SD | по запросу
6047751 | TWI 8.90-01-B-SD | по запросу
6047805 | TWI 8.90-01-B-SD-R | по запросу
6047752 | TWI 8.90-02-B-SD | по запросу
6047806 | TWI 8.90-02-B-SD-R | по запросу
6047753 | TWI 8.90-03-B-SD | по запросу
6047807 | TWI 8.90-03-B-SD-R | по запросу
6047754 | TWI 8.90-04-B-SD | по запросу
6047808 | TWI 8.90-04-B-SD-R | по запросу
6047755 | TWI 8.90-05-B-SD | по запросу
6047809 | TWI 8.90-05-B-SD-R | по запросу
6047756 | TWI 8.90-06-B-SD | по запросу
6047810 | TWI 8.90-06-B-SD-R | по запросу
6047757 | TWI 8.90-07-B-SD | по запросу
6047811 | TWI 8.90-07-B-SD-R | по запросу
6047758 | TWI 8.90-08-B-SD | по запросу
6047812 | TWI 8.90-08-B-SD-R | по запросу
6047759 | TWI 8.90-09-B-SD | по запросу
6047760 | TWI 8.90-10-B-SD | по запросу
6047761 | TWI 8.90-11-B-SD | по запросу
6047762 | TWI 8.90-12-B-SD | по запросу
6047763 | TWI 8.90-13-B-SD | по запросу
6047764 | TWI 8.90-14-B-SD | по запросу
6047765 | TWI 8.90-15-B-SD | по запросу
6047766 | TWI 8.90-17-B-SD | по запросу
6047767 | TWI 8.90-18-B-SD | по запросу
6047768 | TWI 8.90-20-B-SD | по запросу
6043738 | TWU6-1203-B | 43437
6043739 | TWU6-1205 | 56025
6043740 | TWU6-1206 | 59069
6043741 | TWU6-1207 | 94206
6043742 | TWU6-1211 | 90056
6043743 | TWU6-1213 | 102644
6043744 | TWU6-1215 | 107347
6043745 | TWU6-1219 | 149124
6043746 | TWU6-1222 | 161990
6043747 | TWU6-1227 | 183293
6043748 | TWU6-1232 | 208055
6043749 | TWU6-1232-B-SD | 211375
6043750 | TWU6-1803 | 51599
6043751 | TWU6-1804 | 59760
6043752 | TWU6-1805 | 62527
6043753 | TWU6-1806 | 77882
6043754 | TWU6-1808 | 90747
6043755 | TWU6-1810 | 126714
6043756 | TWU6-1812 | 132248
6043757 | TWU6-1815 | 153966
6043758 | TWU6-1818 | 162128
6043759 | TWU6-1821 | 181218
6043762 | TWU6-1821-B-SD | 185506
6043760 | TWU6-1824 | 190348
6043761 | TWU6-1824-B-SD | 193668
6043763 | TWU6-2402 | 50077
6043764 | TWU6-2403 | 57685
6043765 | TWU6-2404 | 72626
6043766 | TWU6-2405 | 83139
6043767 | TWU6-2407 | 119521
6043768 | TWU6-2409 | 139026
6043769 | TWU6-2411 | 144559
6043770 | TWU6-2413 | 160883
6043774 | TWU6-2413-B-SD | 164480
6043771 | TWU6-2415 | 166278
6043775 | TWU6-2415-B-SD | 169736
6043772 | TWU6-2418 | 184123
6043776 | TWU6-2418-B-SD | 189933
6043773 | TWU6-2420 | 203766
6043777 | TWU6-2420-B-SD | 219675
6043778 | TWU6-3503 | 68948
6043779 | TWU6-3504 | 80564
6043780 | TWU6-3506 | 117446
6043781 | TWU6-3507 | 120904
6043782 | TWU6-3510 | 145251
6043783 | TWU6-3512 | 163511
6043786 | TWU6-3512-B-SD | 166831
6043784 | TWU6-3514 | 170428
6043787 | TWU6-3514-B-SD | 173886
6043785 | TWU6-3517 | 189241
6043788 | TWU6-3517-B-SD | 195051
6043789 | TWU6-4503 | 82309
6043790 | TWU6-4504 | 116616
6043791 | TWU6-4505 | 126714
6043792 | TWU6-4506 | 139856
6043793 | TWU6-4508 | 159361
6043798 | TWU6-4508-B-SD | 162681
6043794 | TWU6-4510 | 182186
6043799 | TWU6-4510-B-SD | 187996
6043795 | TWU6-4512-B | 205980
6044061 | TWU6-4512-B-SD | 221750
6043796 | TWU6-4514 | 253567
6044062 | TWU6-4514-B-SD | 268092
6043797 | TWU6-4516 | 263665
6044063 | TWU6-4516-B-SD | 278052
6044129 | TWU8-4202-B | 114541
6044130 | TWU8-4203 | 132663
6044131 | TWU8-4204 | 147741
6044139 | TWU8-4204 | 151061
6044132 | TWU8-4205 | 161298
6044140 | TWU8-4205 | 167108
6044133 | TWU8-4206 | 179558
6044141 | TWU8-4206 | 195466
6044134 | TWU8-4208 | 225347
6044142 | TWU8-4208 | 239733
6044135 | TWU8-4210 | 295482
6044136 | TWU8-4212 | 347496
6044137 | TWU8-4214 | 451385
6044138 | TWU8-4219 | 564819
6044143 | TWU8-8001 | 113019
6044144 | TWU8-8002 | 132663
6044145 | TWU8-8003 | 149263
6044152 | TWU8-8003 | 152721
6044146 | TWU8-8004 | 178866
6044153 | TWU8-8004 | 194636
6044147 | TWU8-8006 | 227837
6044154 | TWU8-8006 | 242223
6044148 | TWU8-8008 | 346113
6044149 | TWU8-8010 | 453183
6044150 | TWU8-8012 | 556934
6044151 | TWU8-8015 | 721275
6044155 | TWU8-10001 | 124778
6044156 | TWU8-10002 | 160606
6044163 | TWU8-10002 | 166416
6044157 | TWU8-10003 | 220782
6044164 | TWU8-10003 | 235168
6044158 | TWU8-10004 | 227560
6044165 | TWU8-10004 | 241947
6044159 | TWU8-10005 | 341686
6044160 | TWU8-10007 | 451800
6044161 | TWU8-10008 | 552784
6044162 | TWU8-10010 | 713390
4091647 | TWU3-0115-EM-PnP(1/FC) | 44352
4091649 | TWU3-0123-EM-PnP(1/FC) | 46570
4091650 | TWU3-0130-EM-PnP(1/FC) | 50912
4091654 | TWU3-0115-EM-PnP(2/PS) | 44860
4091655 | TWU3-0123-EM-PnP(2/PS) | 47863
4091656 | TWU3-0130-EM-PnP(2/PS) | 52206
6049385 | TWU4-0405-C-PnP/FC | 40216
6049386 | TWU4-0407-C-PnP/FC | 40964
6049387 | TWU4-0409-C-PnP/FC | 41712
6049388 | TWU4-0407-C-PnP/DS | 40920
6049389 | TWU4-0409-C-PnP/DS | 44000
6049390 | TWU4-0414-C-PnP/DS | 45892
4082990 | ESK1 | 12109
4084073 | PSK1 | 17984
2009403 | Прибор управления CO-ER1 DA | 16491
2515336 | Прибор управления CO/ER1-5,5KW DIREKT-EIN | 82080
2515337 | Прибор управления CO/ER1-7,5KW DIREKT-EIN | 75533
2515338 | Прибор управления CO/ER1-11KW DIREKT-EIN | 80695
2515339 | Прибор управления CO/ER1-15KW DIREKT-EIN | 84471
2515340 | Прибор управления CO/ER1-18,5KW DIREKT-EIN | 101466
2515341 | Прибор управления CO/ER1-22KW DIREKT-EIN | 87241
2506610 | Прибор управления CO/ER1-5,5KW SD | 75407
2506614 | Прибор управления CO/ER1-7,5KW SD | 75533
2506618 | Прибор управления CO/ER1-11KW SD | 79184
2506622 | Прибор управления CO/ER1-15kW SD | 81072
2516220 | Прибор управления CO/ER1-18,5kW (TWU;I=39A)SD | 93535
2516221 | Прибор управления CO/ER1-22kW (TWU;I=46A)SD | 115062
2516235 | Прибор управления CO/ER1-4,0KW DIREKT-EIN+NR | 72008
2516222 | Прибор управления CO/ER1-5,5KW DIREKT-EIN+NR | 92277
2516223 | Прибор управления CO/ER1-7,5KW DIREKT-EIN+NR | 92151
2516224 | Прибор управления CO/ER1-11KW DIREKT-EIN+NR | 80695
2516225 | Прибор управления CO/ER1-15KW DIREKT-EIN+NR | 98067
2516226 | Прибор управления CO/ER1-18,5KW DIREKT-EIN+NR | 108642
2516227 | Прибор управления CO/ER1-22KW DIREKT-EIN+NR | 110908
2516236 | Прибор управления CO/ER1-4KW SANFTANLAUF+NR | 108390
2516228 | Прибор управления CO/ER1-5,5KW SANFTANLAUF+NR | 120853
2515347 | Прибор управления CO/ER1-7,5KW SANFTANLAUF+NR | 146409
2516229 | Прибор управления CO/ER1-11KW SANFTANLAUF+NR | 144646
2516230 | Прибор управления CO/ER1-15KW SANFTANLAUF+NR | 215522
2516231 | Прибор управления CO/ER1-18,5KW SANFTANLAUF+NR | 282964
2516232 | Прибор управления CO/ER1-22KW SANFTANLAUF+NR | 423412
2023882 | Прибор управления ER2 | 27318
2895040 | SK-701 / 0,37 | 7832
2895041 | SK-701 / 0,55 | 7920
2895042 | SK-701 / 0,75 | 8184
2895043 | SK-701 / 1,1 | 8580
2895044 | SK-701 / 1,5 | 8976
2895010 | SK-712/d-2-4,0 (10A) | 25618
2895012 | SK-712/sd-2-7,5 (17A) | 92226
2895013 | SK-712/sd-2-15 (33A) | 119553
2895014 | SK-712/sd-2-22 (43A) | 148018
2895015 | SK-712/sd-2-30 (60A) | 174205
2895016 | SK-712/sd-2-30 (60A) | 212918
2000424 | Комплект защиты от "сухого хода" WMS 3/4" | 4214
2515523 | напорный мембранный бак тип 60DE PN10 R1" WILO-GRÜN | 11656
2515524 | напорный мембранный бак тип 80DE PN10 R1" WILO-GRÜN | 14496
2515525 | напорный мембранный бак тип 100DE PN10 R1" WILO-GRÜN | 19876
2511823 | напорный мембранный бак тип 200DE PN10 R1 1/4" WILO-GRÜN | 30934
2515526 | напорный мембранный бак тип 300DE PN10 R1 1/4" WILO-GRÜN | 33176
2511831 | напорный мембранный бак тип 500DE PN10 R1 1/4" WILO-GRÜN | 53350
501334690 | Поплавковый клапан R 1/2" | 9598
500180497 | Поплавковый клапан R 1" KPL." TH | 11597
500180590 | Поплавковый клапан R 11/4" KPL." TH | 18262
500180692 | Поплавковый клапан R 11/2" KPL." TH | 16529
500180795 | Поплавковый клапан R 2" KPL." TH | 18662
501236690 | мембранный клапан DN80 PN16 BV300 | 107974
501876798 | мембранный клапан DN100 BV300 | 134463
501148397 | мембранный клапан DN125 PN16 DM201R | 241332
2007135 | предохранительный клапан R3/4" RG 6BAR | 14663
2007136 | предохранительный клапанR1" RG 6BAR | 5599
2007137 | предохранительный клапан R11/4" RG 6BAR | 7198
500817696 | предохранительный клапан | 4488
500814799 | предохранительный клапан R1" RG 10BAR | 5599
2007138 | предохранительный клапан R11/4" RG 10BAR | 7198
2007147 | предохранительный клапан.R3/4" RG 16BAR | 14663
2007146 | предохранительный клапан.R1" RG 16BAR | 19595
500814891 | предохранительный клапан R11/4" RG16BAR FIG851 | 26127
180495295 | прибор управления SK277 +3 электрода | 18964
180492096 | комплект переключения по давлению WVA PN6 SET | 21099
2502050 | комплект переключения по давлению WVA 10BAR | 21099
2501639 | комплект переключения по давлению 0-16 BAR | 19862
2501886 | комплект переключения по давлению 0-16BAR (VERPACKT) | 14373
2516555 | комплект датчика давления 0-6 BAR | 9331
2516556 | комплект датчика давления 0-10 BAR | 9998
2516557 | комплект датчика давления 0-16 BAR | 10131
2516558 | комплект датчика давления 0-25 BAR | 10531
2516559 | комплект датчика давления 0-40 BAR | 10931
500183799 | погружной электрод 3M | 3732
2516278 | погружной электрод 4 м | 2399
500937990 | погружной электрод 5M | 3333
2501937 | погружной электрод 10M | 3692
500938193 | погружной электрод 15M | 4189
2516283 | погружной электрод 20M | 3599
2000601 | погружной электрод 25M | 3809
2514045 | погружной электрод 30M | 4666
2516284 | погружной электрод 35M | 5199
2516285 | погружной электрод 40M | 6132
2500315 | погружной электрод 50M | 7198
64873 | погружной электрод-PMS | 400
64904 | кабель соединительный для погружного электрода -1X1,5 | 88
503211390 | поплавковый выключатель WA 65 (PSN-O) 5M | 2110
503211893 | поплавковый выключатель WA 65 (PSN-O) 10M +VP. | 3033
2004431 | поплавковый выключатель WA 65 (PSN-O) 20M +VP. | 4615
2004432 | поплавковый выключатель WA 65 (PSN-O) 30M +VP. | 6198
501255297 | поплавковый выключатель WA 95 | 1978
2005504 | поплавковый выключатель WA 95 10M KA. | 4220
503211698 | поплавковый выключатель WA-E-K65 (PSN-O/ST) 5M | 3165
2005516 | поплавковый выключатель WA-E-K65 (PSN-O/ST)10M | 3824
2005517 | поплавковый выключатель WA-E-K65 (PSN-O/ST)20M | 5670
503211595 | поплавковый выключатель WAO 65 (PSN-F) 5M +VP. | 2242
2006027 | поплавковый выключатель WAO 65 (PSN-F) 10M+VP. | 2901
2004429 | поплавковый выключатель WAO 65 (PSN-F) 20M+VP. | 4352
2004430 | поплавковый выключатель WAO 65 (PSN-F) 30M+VP. | 5802
2005626 | поплавковый выключатель WAO-E-K65(PSN-F/ST)20M | 5143
6007631 | Кабель со штекером 3 4X1.5X2,5M | 4444
6024965 | Кабель со штекером 3 4X1.5X5M | 4697
6024966 | Кабель со штекером 3 4X1.5X10M | 7109
65721 | Кабель со штекером 3 4X1.5X15M | 5332
65722 | Кабель со штекером-3-4X1.5X25M | 7744
65723 | Кабель со штекером-3-4X1.5X35M | 10283
65724 | Кабель со штекером-3-4X1.5X45M | 12695
6036603 | Кабель для 6" насосов 4х4 10м | 10604
6036604 | Кабель для 6" насосов 4х4 20м | 18040
6036605 | Кабель для 6" насосов 4х4 30м | 23760
6036606 | Кабель для 6" насосов 4х4 40м | 30228
6036607 | Кабель для 6" насосов 4х4 50м | 36916
6030798 | Кабель для 6" насосов 4х8,4 8м | 14960
6037500 | Кабель для 6" насосов 4х8,4 10м | 16500
6037501 | Кабель для 6" насосов 4х8,4 20м | 29832
6037502 | Кабель для 6" насосов 4х8,4 30м | 39644
6037503 | Кабель для 6" насосов 4х8,4 40м | 51260
6037504 | Кабель для 6" насосов 4х8,4 50м | 62920
18156 | Кабель (питьевая вода)-4X1,5 | 254
18157 | Кабель (питьевая вода) L-4X2,5 | 381
18158 | Кабель (питьевая вода)-4X4 | 508
18159 | Кабель (питьевая вода)-4X6 | 762
18160 | Кабель (питьевая вода)-4X10 | 889
18161 | Кабель (питьевая вода)-4X16 | 762
4064119 | Кабель (питьевая вода)-3X1,5 | 127
4093842 | Кабель (питьевая вода)-3X2,5 | 176
4093843 | Кабель (питьевая вода)-3X4 | 308
4093844 | Кабель (питьевая вода)-3X6 | 352
4093845 | Кабель (питьевая вода)-3X10 | 572
4093846 | Кабель (питьевая вода)-3X16 | 1144
4094680 | кабель для мотора техническая вода 4х4 с заземляющим проводом | 254
4094676 | кабель для мотора техническая вода 4х10 с заземляющим проводом | 635
4094668 | кабель для мотора техническая вода 4х16 с заземляющим проводом | 1056
4046682 | кабель для мотора техническая вода 4х25 с заземляющим проводом | 1904
4046684 | кабель для мотора техническая вода 4х35 с заземляющим проводом | 2412
4051974 | кабель для мотора техническая вода 4х50 с заземляющим проводом | 2992
4093847 | кабель для мотора техническая вода 4х70 с заземляющим проводом | 4312
4093848 | кабель для мотора техническая вода 4х95 с заземляющим проводом | 6204
4093849 | кабель для мотора техническая вода 4х120 с заземляющим проводом | 7392
4093850 | кабель для мотора техническая вода 3х25 | 2158
4093851 | кабель для мотора техническая вода 3х35 | 2420
4093852 | кабель для мотора техническая вода 3х50 | 2728
4093853 | кабель для мотора техническая вода 3х70 | 3432
6028701 | PT100 для 6" насосов | 25194
6035453 | PT100 для 8" насосов (30-75кВт) | 26048
6035454 | PT100 для 8" насосов (93-150кВт) | 26048
6002962 | PT100 прибор контроля | 20988
4094669 | кабель для мотора техническая вода 3х95 | 127
4075939 | кабель для мотора техническая вода 3х120 | 127
4096206 | кабель для мотора с быстроразъемной муфтой 4X1,5 LG1.5M | 2920
4096207 | кабель для мотора с быстроразъемной муфтой 4X1,5 LG2.5M | 3047
4087148 | комплект для подключения кабеля мотора Франклин | 2793
4065698 | заливная смола-1-(4x1,5-A-4x10) | 3682
4065699 | заливная смола-2(4x4A-4x25) | 6729
4065700 | заливная смола | 8633
4065701 | заливная смола | 14092
4065702 | заливная смола | 17773
4065703 | заливная смола | 32119
4029677 | комплект термоусадочной кабельной муфты | 667
4059213 | комплект термоусадочной кабельной муфты | 2133
4029678 | комплект термоусадочной кабельной муфты | 2933
2516292 | редуктор давления D06F-1/2"A DVGW | 5732
2516293 | редуктор давления D06F-3/4"A DVGW | 4932
2516294 | редуктор давления D06F-1"A DVGW | 5865
2516295 | редуктор давления D06F-11/4"A DVGW | 9464
2516296 | редуктор давления D06F-11/2"A DVGW | 15196
2516297 | редуктор давления D06F-2"A DVGW | 21062
500674396 | манометр NG63 G1/4"HI.0-6BAR | 933
500176498 | манометр NG63 G1/4"HI.0-10BAR | 933
500756392 | манометр NG63 G1/4"HI.0-16BAR | 381
2660743 | Манометр 0-25 бар | 667
2502048 | манометр 0-40 бар | 667
2511302 | шаровой кран R 250D Rp 1/4" PN42 | 267
2663982 | шаровой кран тип 250D IG1/2" PN42 GIACOMINI | 267
2663981 | шаровой кран тип 250D IG3/4" PN42 GIACOMINI | 533
2663980 | шаровой кран тип 250D IG1" PN35 GIACOM. | 667
2663979 | шаровой кран тип 250D IG.1 1/4" PN35 GIACOM. | 933
2663978 | шаровой кран тип 250D IG.1 1/2" PN35 | 2000
2663977 | шаровой кран тип 250D IG.2" PN35 GIACOMINI | 2000
2663976 | шаровой кран тип 250D IG.2 1/2" PN35 GIAC. | 3599
2661842 | обратный клапан RV/S15 AG3/4" PN10 MS | 2133
2660842 | обратный клапан RV/S20 AG1" PN10 MS | 2399
2660840 | обратный клапан RV/S25 AG11/4" PN10 MS | 2666
502472493 | обратный клапан RV/S32 AG11/2" PN10 MS | 3999
2660841 | обратный клапан RV/S40 AG2" PN10 MS | 6265
502465398 | обратный клапан RV/S50 AG2 1/2"PN10 MS | 7865
2506080 | резьбовое соединение для обратного клапана латунь R/D RV1/2" MTR | 267
2660507 | резьбовое соединение для обратного клапана латунь R/DRV 3/4" MTR | 267
2660509 | резьбовое соединение для обратного клапана латунь R/DRV 1" MTR | 533
2660534 | Резьбовое соединение для обр. клапана DN40 | 1188
2660539 | резьбовое соединение для обратного клапана латунь R/DRV 2" MTR | 2000
18241 | аэрационный клапан 1 1/4" | 3344
18242 | аэрационный клапан 1 1/2" | 3652
18243 | аэрационный клапан 2" | 6204
18173 | сливной клапан -1"1/4 | 2920
18202 | сливной клапан -1"1/2 | 2332
18174 | сливной клапан 2" | 3388
180342495 | напорный мембранный бак тип DBH.8L 16BAR | 4537
2515517 | напорный мембранный бак тип 12L PN16 R3/4" | 4083
2502038 | напорный мембранный бак тип 18L PN11 G3/4" | 4991
2515518 | напорный мембранный бак тип 25L PN10 R3/4" | 5293
2515519 | напорный мембранный бак тип 33L PN10 R3/4" | 10133
21039 | стальной трос-D3MM | 254
21040 | зажимы для троса-2-BOLZEN | 254
4092485 | охлаждающий кожух 3" AISI 304 LG 500 | 5459
4092486 | фиксаторы для горизонтального монтажа охлаждающего кожуха F. 3" 2 ST | 7871
4065891 | фиксаторы для горизонтального монтажа охл. кожухов. 4" 2 ST | 3682
4065892 | фиксаторы для горизонтального монтажа охл. кожухов KM. 4" 3 ST | 5459
4065893 | фиксаторы для горизонтального монтажа охл. кожуховKM. 4 ST | 6982
4073928 | фиксаторы для горизонтального монтажа охл. кожуховTWI/IS | 5332
4073929 | фиксаторы для горизонтального монтажа охл. кожуховTWI/IS | 8398
4073930 | фиксаторы для горизонтального монтажа охл. кожухов TWI/IS | 11464
Кожухи для TWU 6
4096506 | TWU 6-1203/05/06/07, -1803/04/05 - горизонт. | 36436
4096507 | TWU 6-1806 - горизонт. | 36943
4096508 | TWU 6-1810/12/15/18 - горизонт. | 36943
4096509 | TWU 6-1227/32, -1821/24 - горизонт. | 37705
4096510 | TWU 6-2402/03 - горизонт. | 36436
4096511 | TWU 6-2404 - горизонт. | 36943
4096512 | TWU 6-2405 - горизонт. | 37324
4096513 | TWU 6-2418 - горизонт. | 45322
4096514 | TWU 6-2420 - горизонт. | 45830
4096515 | TWU 6-3503 - горизонт. | 36436
4096516 | TWU 6-3504 - горизонт. | 36943
4096517 | TWU 6-3506/07/10 - горизонт. | 37324
4096518 | TWU 6-3512/14, -4516 - горизонт. | 35674
4096520 | TWU 6-3517 - горизонт. | 45322
4096522 | TWU 6-4503 - горизонт. | 37324
4096523 | TWU 6-4508 - горизонт. | 37705
4096524 | TWU 6-4510 - горизонт. | 45322
4096525 | TWU 6-4512/14/16-SD - горизонт. | 45830
4096370 | TWU 6-1203/05/06/07, -1803/04/05 - вертикаль | 21709
4096371 | TWU 6-1806 - вертикаль | 22344
4096372 | TWU 6-1810/12/15/18 - вертикаль | 22344
4096373 | TWU 6-1227/32, -1821/24 - вертикаль | 23106
4096374 | TWU 6-2402/03 - вертикаль | 21709
4096375 | TWU 6-2404 - вертикаль | 22344
4096376 | TWU 6-2405 - вертикаль | 22725
4096377 | TWU 6-2418 - вертикаль | 30723
4096378 | TWU 6-2420 - вертикаль | 31231
4096379 | TWU 6-3503 - вертикаль | 21709
4096380 | TWU 6-3504 - вертикаль | 22344
4096381 | TWU 6-3506/07/10 - вертикаль | 22725
4096382 | TWU 6-3512/14, -4516 - вертикаль | 23106
4096383 | TWU 6-3517 - вертикаль | 30342
4096384 | TWU 6-4503 - вертикаль | 22725
4096385 | TWU 6-4508 - вертикаль | 23106
4096386 | TWU 6-4510 - вертикаль | 30723
4096387 | TWU 6-4512/14/16-SD - вертикаль | 28691
4096572 | TWU 6-2407 - вертикаль | 22725
4096573 | TWU 6-2409/11/13/15 - вертикаль | 23106
4096574 | TWU 6-2407 - горизонт. | 37324
4096575 | TWU 6-2409/11/13/15 - горизонт. | 37705
4096578 | TWU 6-4504/05/06 - вертикаль | 22725
4096579 | TWU 6-4504/05/06 - горизонт. | 37324
4096580 | TWU 6-1213/15, -1808 - вертикаль | 22725
4096581 | TWU 6-1213/15, -1808 - горизонт. | 37324
Кожухи для TWU 8
4096526 | TWU 8-4202/03/04 - горизонт | 38467
4096527 | TWU 8-4205/06/08 - горизонт | 47100
4096528 | TWU 8-4210/12 - горизонт | 53701
4096529 | TWU 8-4214 - горизонт | 52813
4097234 | TWU 8-4219 - горизонт | 53701
4096530 | TWU 8-8001/02/03 - горизонт | 35166
4096531 | TWU 8-8004/06 - горизонт | 39736
4096532 | TWU 8-8008 - горизонт | 50401
4096533 | TWU 8-8010 - горизонт | 49512
4097236 | TWU 8-8012 - горизонт | по запросу
4096534 | TWU 8-8015 - горизонт | 63731
4096535 | TWU 8-10001 - горизонт | 37578
4096536 | TWU 8-10002/003/004 - горизонт | 46211
4096537 | TWU 8-10005 - горизонт | 52813
4096538 | TWU 8-10007 - горизонт | 51797
4096539 | TWU 8-10008 - горизонт | 52813
4096540 | TWU 8-10010 - горизонт | 66143
4096388 | TWU 8-4202/03/04 - вертикаль | 31231
4096389 | TWU 8-4205/06/08 - вертикаль | 33135
4096390 | TWU 8-4210/12 - вертикаль | по запросу
4096393 | TWU 8-4214 - вертикаль | по запросу
4097233 | TWU 8-4219 - вертикаль | 34531
4096394 | TWU 8-8001/02/03 - вертикаль | 25772
4096395 | TWU 8-8004/06 - вертикаль | 38975
4096396 | TWU 8-8008 - вертикаль | по запросу
4096397 | TWU 8-8010 - вертикаль | по запросу
4097235 | TWU 8-8012 - вертикаль | по запросу
4096398 | TWU 8-8015 - вертикаль | по запросу
4096399 | TWU 8-10001 - вертикаль | 35420
4096400 | TWU 8-10002/003/004 - вертикаль | 31104
4096401 | TWU 8-10005 - вертикаль | по запросу
4096402 | TWU 8-10007 - вертикаль | по запросу
4096403 | TWU 8-10008 - вертикаль | по запросу
4096404 | TWU 8-10010 - вертикаль | по запросу
4083882 | MHIL102-E-3-400-50-2 | 10454
4083884 | MHIL103-E-3-400-50-2 | 11277
4083886 | MHIL104-E-3-400-50-2 | 12197
4083889 | MHIL105-E-3-400-50-2 | 12100
4083891 | MHIL106-E-3-400-50-2 | 13684
4083892 | MHIL107-E-3-400-50-2 | 14828
4083895 | MHIL302-E-3-400-50-2 | 9768
4083897 | MHIL303-E-3-400-50-2 | 10912
4083899 | MHIL304-E-3-400-50-2 | 12980
4083900 | MHIL305-E-3-400-50-2 | 14300
4083903 | MHIL306-E-3-400-50-2 | 16896
4083905 | MHIL502-E-3-400-50-2 | 9900
4083907 | MHIL503-E-3-400-50-2 | 11572
4083909 | MHIL504-E-3-400-50-2 | 13860
4083911 | MHIL505-E-3-400-50-2 | 15840
4083912 | MHIL506-E-3-400-50-2 | 19941
4083915 | MHIL902-E-3-400-50-2 | 13200
4083917 | MHIL903-E-3-400-50-2 | 15312
4083919 | MHIL904-E-3-400-50-2 | 21516
4083920 | MHIL905-E-3-400-50-2 | 23232
4083883 | MHIL102-E-1-230-50-2 | 10842
4083885 | MHIL103-E-1-230-50-2 | 11713
4083887 | MHIL104-E-1-230-50-2 | 12232
4083888 | MHIL105-E-1-230-50-2 | 13244
4083890 | MHIL106-E-1-230-50-2 | 13948
4083893 | MHIL107-E-1-230-50-2 | 15224
4083894 | MHIL302-E-1-230-50-2 | 10648
4083896 | MHIL303-E-1-230-50-2 | 11000
4083898 | MHIL304-E-1-230-50-2 | 13112
4083901 | MHIL305-E-1-230-50-2 | 14960
4083902 | MHIL306-E-1-230-50-2 | 20183
4083904 | MHIL502-E-1-230-50-2 | 10252
4083906 | MHIL503-E-1-230-50-2 | 11924
4083908 | MHIL504-E-1-230-50-2 | 14564
4083910 | MHIL505-E-1-230-50-2 | 19263
4083913 | MHIL506-E-1-230-50-2 | 21102
4083914 | MHIL902-E-1-230-50-2 | 13948
4083916 | MHIL903-E-1-230-50-2 | 20196
4083918 | MHIL904-E-1-230-50-2 | 22220
4024282 | MHI202-1/E/1-230-50-2 | 14960
4024283 | MHI202-1/E/3-400-50-2 | 14256
4024284 | MHI203-1/E/1-230-50-2 | 16456
4024285 | MHI203-1/E/3-400-50-2 | 14960
4024286 | MHI204-1/E/1-230-50-2 | 18348
4024287 | MHI204-1/E/3-400-50-2 | 17732
4024288 | MHI205-1/E/1-230-50-2 | 20152
4024289 | MHI205-1/E/3-400-50-2 | 18744
4024290 | MHI206-1/E/1-230-50-2 | 22176
4024291 | MHI206-1/E/3-400-50-2 | 21780
4024292 | MHI402-1/E/1-230-50-2 | 15400
4024293 | MHI402-1/E/3-400-50-2 | 14520
4024294 | MHI403-1/E/1-230-50-2 | 17556
4024295 | MHI403-1/E/3-400-50-2 | 16016
4024296 | MHI404-1/E/1-230-50-2 | 20680
4024297 | MHI404-1/E/3-400-50-2 | 18832
4024298 | MHI405-1/E/1-230-50-2 | 23628
4024299 | MHI405-1/E/3-400-50-2 | 21516
4024300 | MHI406-1/E/1-230-50-2 | 25784
4024301 | MHI406-1/E/3-400-50-2 | 23364
4024302 | MHI802-1/E/1-230-50-2 | 20988
4024303 | MHI802-1/E/3-400-50-2 | 20152
4024304 | MHI803-1/E/1-230-50-2 | 23804
4024305 | MHI803-1/E/3-400-50-2 | 22572
4024306 | MHI804-1/E/1-230-50-2 | 29304
4024307 | MHI804-1/E/3-400-50-2 | 26224
4024308 | MHI805-1/E/3-400-50-2 | 29392
4051998 | MHI1602-1/E/3-400-50-2 | 27940
4051999 | MHI1603-1/E/3-400-50-2 | 30052
4052000 | MHI1604-1/E/3-400-50-2 | 34716
4015676 | MHI202-2/V/1-230-50-2 | 19885
4015677 | MHI202-2/V/3-400-50-2 | 17705
4015678 | MHI203-2/V/1-230-50-2 | 22533
4015679 | MHI203-2/V/3-400-50-2 | 20093
4015680 | MHI204-2/V/1-230-50-2 | 26739
4015681 | MHI204-2/V/3-400-50-2 | 23572
4015682 | MHI205-2/V/1-230-50-2 | 28244
4015683 | MHI205-2/V/3-400-50-2 | 24974
4015684 | MHI206-2/V/1-230-50-2 | 30425
4015685 | MHI206-2/V/3-400-50-2 | 29127
4015686 | MHI402-2/V/1-230-50-2 | 21080
4015687 | MHI402-2/V/3-400-50-2 | 18484
4015688 | MHI403-2/V/1-230-50-2 | 24143
4015689 | MHI403-2/V/3-400-50-2 | 21339
4015690 | MHI404-2/V/1-230-50-2 | 28296
4015691 | MHI404-2/V/3-400-50-2 | 25077
4015692 | MHI405-2/V/1-230-50-2 | 32450
4015693 | MHI405-2/V/3-400-50-2 | 28608
4015694 | MHI406-2/V/1-230-50-2 | 35409
4015695 | MHI406-2/V/3-400-50-2 | 31308
4015696 | MHI802-2/V/1-230-50-2 | 34219
4015697 | MHI802-2/V/3-400-50-2 | 30250
4015698 | MHI803-2/V/1-230-50-2 | 38430
4015699 | MHI803-2/V/3-400-50-2 | 33928
4015700 | MHI804-2/V/1-230-50-2 | 42689
4015701 | MHI804-2/V/3-400-50-2 | 37752
4015702 | MHI805-2/V/3-400-50-2 | 40269
2009033 | MVIS202-1/16/K/3-400-50-2 | 29330
2009034 | MVIS203-1/16/K/3-400-50-2 | 31218
2009035 | MVIS204-1/16/K/3-400-50-2 | 33220
2009036 | MVIS205-1/16/K/3-400-50-2 | 34804
2009037 | MVIS206-1/16/K/3-400-50-2 | 39688
2009038 | MVIS207-1/16/K/3-400-50-2 | 41272
2009039 | MVIS208-1/16/K/3-400-50-2 | 44968
2009040 | MVIS209-1/16/K/3-400-50-2 | 46024
2009041 | MVIS210-1/16/K/3-400-50-2 | 48400
2009042 | MVIS402-1/16/K/3-400-50-2 | 31900
2009043 | MVIS403-1/16/K/3-400-50-2 | 33484
2009044 | MVIS404-1/16/K/3-400-50-2 | 47630
2009045 | MVIS405-1/16/K/3-400-50-2 | 49555
2009046 | MVIS406-1/16/K/3-400-50-2 | 41580
2009047 | MVIS407-1/16/K/3-400-50-2 | 44088
2009048 | MVIS408-1/16/K/3-400-50-2 | 45892
2009049 | MVIS409-1/16/K/3-400-50-2 | 47916
2009050 | MVIS410-1/16/K/3-400-50-2 | 50292
2009051 | MVIS802-1/16/K/3-400-50-2 | 39776
2009052 | MVIS803-1/16/K/3-400-50-2 | 40348
2009053 | MVIS804-1/16/K/3-400-50-2 | 43340
2009054 | MVIS805-1/16/K/3-400-50-2 | 45012
2009055 | MVIS806-1/16/K/3-400-50-2 | 50688
4087719 | MVIL102-16/E/3-400-50-2 | 23064
4087721 | MVIL103-16/E/3-400-50-2 | 23331
4087723 | MVIL104-16/E/3-400-50-2 | 23509
4087725 | MVIL105-16/E/3-400-50-2 | 23953
4087727 | MVIL106-16/E/3-400-50-2 | 25597
4087729 | MVIL107-16/E/3-400-50-2 | 28530
4087731 | MVIL108-16/E/3-400-50-2 | 30397
4087733 | MVIL109-16/E/3-400-50-2 | 30797
4087735 | MVIL110-16/E/3-400-50-2 | 30841
4087737 | MVIL112-16/E/3-400-50-2 | 33019
4087739 | MVIL302-16/E/3-400-50-2 | 22931
4087741 | MVIL303-16/E/3-400-50-2 | 23287
4087743 | MVIL304-16/E/3-400-50-2 | 24398
4087745 | MVIL305-16/E/3-400-50-2 | 25286
4087747 | MVIL306-16/E/3-400-50-2 | 27908
4087749 | MVIL307-16/E/3-400-50-2 | 28530
4087751 | MVIL308-16/E/3-400-50-2 | 31686
4087753 | MVIL309-16/E/3-400-50-2 | 33374
4087755 | MVIL310-16/E/3-400-50-2 | 33552
4087757 | MVIL312-16/E/3-400-50-2 | 37374
4087759 | MVIL502-16/E/3-400-50-2 | 23109
4087761 | MVIL503-16/E/3-400-50-2 | 23642
4087763 | MVIL504-16/E/3-400-50-2 | 24798
4087765 | MVIL505-16/E/3-400-50-2 | 25642
4087767 | MVIL506-16/E/3-400-50-2 | 30308
4087769 | MVIL507-16/E/3-400-50-2 | 30619
4087771 | MVIL508-16/E/3-400-50-2 | 32486
4087773 | MVIL509-16/E/3-400-50-2 | 34219
4087775 | MVIL510-16/E/3-400-50-2 | 35908
4087777 | MVIL512-16/E/3-400-50-2 | 39818
4087779 | MVIL902-16/E/3-400-50-2 | 24753
4087781 | MVIL903-16/E/3-400-50-2 | 25331
4087783 | MVIL904-16/E/3-400-50-2 | 30797
4087785 | MVIL905-16/E/3-400-50-2 | 32263
4087787 | MVIL906-16/E/3-400-50-2 | 34219
4087789 | MVIL907-16/E/3-400-50-2 | 35952
4087791 | MVIL102-16/E/1-230-50-2 | 23864
4087793 | MVIL103-16/E/1-230-50-2 | 24175
4087795 | MVIL104-16/E/1-230-50-2 | 24353
4087797 | MVIL105-16/E/1-230-50-2 | 24575
4087799 | MVIL106-16/E/1-230-50-2 | 26220
4087801 | MVIL107-16/E/1-230-50-2 | 29375
4087803 | MVIL108-16/E/1-230-50-2 | 31197
4087805 | MVIL109-16/E/1-230-50-2 | 33597
4087807 | MVIL110-16/E/1-230-50-2 | 33597
4087809 | MVIL112-16/E/1-230-50-2 | 35863
4087811 | MVIL302-16/E/1-230-50-2 | 23775
4087813 | MVIL303-16/E/1-230-50-2 | 23953
4087815 | MVIL304-16/E/1-230-50-2 | 25286
4087819 | MVIL305-16/E/1-230-50-2 | 26175
4087821 | MVIL306-16/E/1-230-50-2 | 31019
4087823 | MVIL307-16/E/1-230-50-2 | 31330
4087825 | MVIL308-16/E/1-230-50-2 | 33019
4087827 | MVIL309-16/E/1-230-50-2 | 34708
4087829 | MVIL310-16/E/1-230-50-2 | 34885
4087831 | MVIL502-16/E/1-230-50-2 | 23775
4087833 | MVIL503-16/E/1-230-50-2 | 24531
4087835 | MVIL504-16/E/1-230-50-2 | 27731
4087837 | MVIL505-16/E/1-230-50-2 | 28753
4087839 | MVIL506-16/E/1-230-50-2 | 31686
4087841 | MVIL507-16/E/1-230-50-2 | 31952
4087843 | MVIL902-16/E/1-230-50-2 | 25642
4087845 | MVIL903-16/E/1-230-50-2 | 28397
4087847 | MVIL904-16/E/1-230-50-2 | 29819
4070509 | MVI102-1/16/E/1-230-50-2 | 35990
4070510 | MVI103-1/16/E/1-230-50-2 | 36516
4070511 | MVI104-1/16/E/1-230-50-2 | 36634
4070512 | MVI105-1/16/E/1-230-50-2 | 38272
4070513 | MVI106-1/16/E/1-230-50-2 | 38506
4070514 | MVI107-1/16/E/1-230-50-2 | 42017
4070515 | MVI108-1/16/E/1-230-50-2 | 44768
4070516 | MVI109-1/16/E/1-230-50-2 | 49566
4070517 | MVI110-1/16/E/1-230-50-2 | 49859
4070518 | MVI112-1/16/E/1-230-50-2 | 56472
4070519 | MVI114-1/16/E/1-230-50-2 | 61036
4070468 | MVI102-1/16/E/3-400-50-2 | 22880
4070469 | MVI103-1/16/E/3-400-50-2 | 23731
4070470 | MVI104-1/16/E/3-400-50-2 | 26110
4070471 | MVI105-1/16/E/3-400-50-2 | 27779
4070472 | MVI106-1/16/E/3-400-50-2 | 28741
4070473 | MVI107-1/16/E/3-400-50-2 | 29500
4070474 | MVI108-1/16/E/3-400-50-2 | 31524
4070475 | MVI109-1/16/E/3-400-50-2 | 33953
4070476 | MVI110-1/16/E/3-400-50-2 | 36533
4070477 | MVI112-1/16/E/3-400-50-2 | 41391
4070478 | MVI114-1/16/E/3-400-50-2 | 43971
4070520 | MVI102-1/25/E/1-230-50-2 | 37268
4070521 | MVI103-1/25/E/1-230-50-2 | 39770
4070522 | MVI104-1/25/E/1-230-50-2 | 39930
4070523 | MVI105-1/25/E/1-230-50-2 | 40356
4070524 | MVI106-1/25/E/1-230-50-2 | 41048
4070525 | MVI107-1/25/E/1-230-50-2 | 43391
4070526 | MVI108-1/25/E/1-230-50-2 | 44668
4070527 | MVI109-1/25/E/1-230-50-2 | 49566
4070528 | MVI110-1/25/E/1-230-50-2 | 53187
4070529 | MVI112-1/25/E/1-230-50-2 | 53932
4070530 | MVI114-1/25/E/1-230-50-2 | 57286
4070531 | MVI116-1/25/E/1-230-50-2 | 61492
4070479 | MVI102-1/25/E/3-400-50-2 | 29921
4070480 | MVI103-1/25/E/3-400-50-2 | 28004
4070481 | MVI104-1/25/E/3-400-50-2 | 29761
4070482 | MVI105-1/25/E/3-400-50-2 | 31252
4070483 | MVI106-1/25/E/3-400-50-2 | 32370
4070484 | MVI107-1/25/E/3-400-50-2 | 34819
4070485 | MVI108-1/25/E/3-400-50-2 | 37215
4070486 | MVI109-1/25/E/3-400-50-2 | 39717
4070487 | MVI110-1/25/E/3-400-50-2 | 42752
4070488 | MVI112-1/25/E/3-400-50-2 | 48448
4070489 | MVI114-1/25/E/3-400-50-2 | 51483
4070490 | MVI116-1/25/E/3-400-50-2 | 59150
4070491 | MVI118-1/25/E/3-400-50-2 | 63462
4070492 | MVI121-1/25/E/3-400-50-2 | 70649
4070493 | MVI123-1/25/E/3-400-50-2 | 77198
4084437 | MVI124-1/25/E/3-400-50-2 | 81510
4070535 | MVI102-2/25/V/1-230-50-2 | 44704
4070536 | MVI103-2/25/V/1-230-50-2 | 42689
4070537 | MVI104-2/25/V/1-230-50-2 | 47186
4070538 | MVI105-2/25/V/1-230-50-2 | 49034
4070539 | MVI106-2/25/V/1-230-50-2 | 51005
4070540 | MVI107-2/25/V/1-230-50-2 | 53777
4070541 | MVI108-2/25/V/1-230-50-2 | 57288
4070542 | MVI109-2/25/V/1-230-50-2 | 60614
4070543 | MVI110-2/25/V/1-230-50-2 | 65234
4070544 | MVI112-2/25/V/1-230-50-2 | 73920
4070545 | MVI114-2/25/V/1-230-50-2 | 78663
4070494 | MVI102-2/25/V/3-400-50-2 | 36098
4070495 | MVI103-2/25/V/3-400-50-2 | 39547
4070496 | MVI104-2/25/V/3-400-50-2 | 43674
4070497 | MVI105-2/25/V/3-400-50-2 | 45954
4070498 | MVI106-2/25/V/3-400-50-2 | 47494
4070499 | MVI107-2/25/V/3-400-50-2 | 51128
4070500 | MVI108-2/25/V/3-400-50-2 | 54639
4070501 | MVI109-2/25/V/3-400-50-2 | 58274
4070502 | MVI110-2/25/V/3-400-50-2 | 62770
4070503 | MVI112-2/25/V/3-400-50-2 | 71025
4070504 | MVI114-2/25/V/3-400-50-2 | 75522
4070505 | MVI116-2/25/V/3-400-50-2 | 86794
4070506 | MVI118-2/25/V/3-400-50-2 | 93201
4070507 | MVI121-2/25/V/3-400-50-2 | 103734
4070508 | MVI123-2/25/V/3-400-50-2 | 113282
4084438 | MVI124-2/25/V/3-400-50-3 | 119689
4018746 | MVI202-1/16/E/1-230-50-2 | 24345
4018760 | MVI203-1/16/E/1-230-50-2 | 24508
4018761 | MVI204-1/16/E/1-230-50-2 | 28468
4018763 | MVI205-1/16/E/1-230-50-2 | 29568
4018765 | MVI206-1/16/E/1-230-50-2 | 34716
4018766 | MVI207-1/16/E/1-230-50-2 | 35772
4018768 | MVI208-1/16/E/1-230-50-2 | 44924
4018769 | MVI210-1/16/E/1-230-50-2 | 46508
4024659 | MVI202-1/16/E/3-400-50-2 | 22972
4024661 | MVI203-1/16/E/3-400-50-2 | 26754
4024663 | MVI204-1/16/E/3-400-50-2 | 27324
4024665 | MVI205-1/16/E/3-400-50-2 | 28464
4024667 | MVI206-1/16/E/3-400-50-2 | 32551
4024669 | MVI207-1/16/E/3-400-50-2 | 33929
4024671 | MVI208-1/16/E/3-400-50-2 | 36784
4024673 | MVI210-1/16/E/3-400-50-2 | 41675
4024676 | MVI212-1/16/E/3-400-50-2 | 49136
4018770 | MVI202-1/25/E/1-230-50-2 | 26970
4018771 | MVI203-1/25/E/1-230-50-2 | 28538
4018772 | MVI204-1/25/E/1-230-50-2 | 34256
4018773 | MVI205-1/25/E/1-230-50-2 | 35369
4018774 | MVI206-1/25/E/1-230-50-2 | 41340
4018775 | MVI207-1/25/E/1-230-50-2 | 42504
4018776 | MVI208-1/25/E/1-230-50-2 | 53181
4018777 | MVI210-1/25/E/1-230-50-2 | 54952
4024679 | MVI202-1/25/E/3-400-50-2 | 24743
4024680 | MVI203-1/25/E/3-400-50-2 | 25755
4024681 | MVI204-1/25/E/3-400-50-2 | 30512
4024682 | MVI205-1/25/E/3-400-50-2 | 31827
4024683 | MVI206-1/25/E/3-400-50-2 | 36179
4024684 | MVI207-1/25/E/3-400-50-2 | 37545
4024685 | MVI208-1/25/E/3-400-50-2 | 43668
4024686 | MVI210-1/25/E/3-400-50-2 | 45793
4024687 | MVI212-1/25/E/3-400-50-2 | 55154
4024688 | MVI214-1/25/E/3-400-50-2 | 57482
4024689 | MVI217-1/25/E/3-400-50-2 | 66286
4024690 | MVI220-1/25/E/3-400-50-2 | 71346
4019095 | MVI202-2/25/V/1-230-50-2 | 33345
4019096 | MVI203-2/25/V/1-230-50-2 | 35369
4019097 | MVI204-2/25/V/1-230-50-2 | 42453
4019098 | MVI205-2/25/V/1-230-50-2 | 43971
4019099 | MVI206-2/25/V/1-230-50-2 | 48981
4019100 | MVI207-2/25/V/1-230-50-2 | 51258
4019101 | MVI208-2/25/V/1-230-50-2 | 65831
4019102 | MVI210-2/25/V/1-230-50-2 | 68158
4019052 | MVI202-2/25/V/3-400-50-2 | 30613
4019054 | MVI203-2/25/V/3-400-50-2 | 31979
4019055 | MVI204-2/25/V/3-400-50-2 | 37798
4019056 | MVI205-2/25/V/3-400-50-2 | 39519
4019057 | MVI206-2/25/V/3-400-50-2 | 44832
4019058 | MVI207-2/25/V/3-400-50-2 | 46451
4019059 | MVI208-2/25/V/3-400-50-2 | 54193
4019060 | MVI210-2/25/V/3-400-50-2 | 56874
4019061 | MVI212-2/25/V/3-400-50-2 | 68411
4019062 | MVI214-2/25/V/3-400-50-2 | 71245
4019063 | MVI217-2/25/V/3-400-50-2 | 82124
4019064 | MVI220-2/25/V/3-400-50-2 | 88398
4032768 | MVI202-2/P/V/3-400-50-2 | 30699
4032769 | MVI203-2/P/V/3-400-50-2 | 32214
4032770 | MVI204-2/P/V/3-400-50-2 | 38062
4032771 | MVI205-2/P/V/3-400-50-2 | 39849
4032772 | MVI206-2/P/V/3-400-50-2 | 44775
4032773 | MVI207-2/P/V/3-400-50-2 | 46346
4032774 | MVI208-2/P/V/3-400-50-2 | 54142
4032775 | MVI210-2/P/V/3-400-50-2 | 62426
4032776 | MVI212-2/P/V/3-400-50-2 | 68219
4032777 | MVI214-2/P/V/3-400-50-2 | 71034
4032778 | MVI217-2/P/V/3-400-50-2 | 82079
4032779 | MVI220-2/P/V/3-400-50-2 | 88847
4018778 | MVI402-1/16/E/1-230-50-2 | 27830
4018779 | MVI403-1/16/E/1-230-50-2 | 30208
4018780 | MVI404-1/16/E/1-230-50-2 | 35926
4018781 | MVI405-1/16/E/1-230-50-2 | 41382
4018782 | MVI406-1/16/E/1-230-50-2 | 47817
4018783 | MVI407-1/16/E/1-230-50-2 | 51594
4024691 | MVI402-1/16/E/3-400-50-2 | 25098
4024693 | MVI403-1/16/E/3-400-50-2 | 26616
4024695 | MVI404-1/16/E/3-400-50-2 | 30714
4024697 | MVI405-1/16/E/3-400-50-2 | 32622
4024699 | MVI406-1/16/E/3-400-50-2 | 36784
4024701 | MVI407-1/16/E/3-400-50-2 | 40656
4024703 | MVI408-1/16/E/3-400-50-2 | 44722
4024705 | MVI410-1/16/E/3-400-50-2 | 49852
4024707 | MVI412-1/16/E/3-400-50-2 | 54032
4086350 | MVI414-1/16/E/3-400-50-2 | 56739
4018784 | MVI402-1/25/E/1-230-50-2 | 27443
4018785 | MVI403-1/25/E/1-230-50-2 | 29476
4018786 | MVI404-1/25/E/1-230-50-2 | 33836
4018787 | MVI405-1/25/E/1-230-50-2 | 40128
4018788 | MVI406-1/25/E/1-230-50-2 | 44132
4018789 | MVI407-1/25/E/1-230-50-2 | 49368
4024709 | MVI402-1/25/E/3-400-50-2 | 24974
4024710 | MVI403-1/25/E/3-400-50-2 | 26281
4024711 | MVI404-1/25/E/3-400-50-2 | 29216
4024712 | MVI405-1/25/E/3-400-50-2 | 33057
4024713 | MVI406-1/25/E/3-400-50-2 | 36832
4024714 | MVI407-1/25/E/3-400-50-2 | 40511
4024715 | MVI408-1/25/E/3-400-50-2 | 44480
4024716 | MVI410-1/25/E/3-400-50-2 | 49126
4024717 | MVI412-1/25/E/3-400-50-2 | 53579
4024718 | MVI414-1/25/E/3-400-50-2 | 59822
4024719 | MVI417-1/25/E/3-400-50-2 | 64614
4024720 | MVI419-1/25/E/3-400-50-2 | 70761
4019103 | MVI402-2/25/V/1-230-50-2 | 37798
4019104 | MVI403-2/25/V/1-230-50-2 | 40531
4019105 | MVI404-2/25/V/1-230-50-2 | 47817
4019106 | MVI405-2/25/V/1-230-50-2 | 56773
4019107 | MVI406-2/25/V/1-230-50-2 | 62390
4019108 | MVI407-2/25/V/1-230-50-2 | 69727
4019065 | MVI402-2/25/V/3-400-50-2 | 34459
4019066 | MVI403-2/25/V/3-400-50-2 | 36128
4019067 | MVI404-2/25/V/3-400-50-2 | 41239
4019068 | MVI405-2/25/V/3-400-50-2 | 45591
4019069 | MVI406-2/25/V/3-400-50-2 | 50802
4019070 | MVI407-2/25/V/3-400-50-2 | 55711
4019071 | MVI408-2/25/V/3-400-50-2 | 61074
4019072 | MVI410-2/25/V/3-400-50-2 | 67551
4019073 | MVI412-2/25/V/3-400-50-2 | 73724
4019074 | MVI414-2/25/V/3-400-50-2 | 82276
4019075 | MVI417-2/25/V/3-400-50-2 | 88955
4019076 | MVI419-2/25/V/3-400-50-2 | 97456
4032780 | MVI402-2/P/V/3-400-50-2 | 32283
4032781 | MVI403-2/P/V/3-400-50-2 | 34003
4032782 | MVI404-2/P/V/3-400-50-2 | 38911
4032783 | MVI405-2/P/V/3-400-50-2 | 42959
4032784 | MVI406-2/P/V/3-400-50-2 | 47311
4032785 | MVI407-2/P/V/3-400-50-2 | 51865
4032786 | MVI408-2/P/V/3-400-50-2 | 57077
4032787 | MVI410-2/P/V/3-400-50-2 | 63250
4032788 | MVI412-2/P/V/3-400-50-2 | 73825
4032789 | MVI414-2/P/V/3-400-50-2 | 76659
4032791 | MVI417-2/P/V/3-400-50-2 | 83035
4032792 | MVI419-2/P/V/3-400-50-2 | 91485
4018790 | MVI802-1/16/E/1-230-50-2 | 43512
4018791 | MVI803-1/16/E/1-230-50-2 | 48303
4018792 | MVI804-1/16/E/1-230-50-2 | 58516
4024723 | MVI802-1/16/E/3-400-50-2 | 38817
4024725 | MVI803-1/16/E/3-400-50-2 | 40124
4024727 | MVI804-1/16/E/3-400-50-2 | 48013
4024729 | MVI805-1/16/E/3-400-50-2 | 51546
4024731 | MVI806-1/16/E/3-400-50-2 | 56192
4024733 | MVI807-1/16/E/3-400-50-2 | 57499
4024735 | MVI808-1/16/E/3-400-50-2 | 65340
4024737 | MVI810-1/16/E/3-400-50-2 | 73084
4024739 | MVI811-1/16/E/3-400-50-2 | 78505
4024741 | MVI812-1/16/E/3-400-50-2 | 79763
4018805 | MVI 802 | 48532
4018806 | MVI 803 | 52888
4018807 | MVI 804 | 59840
4024745 | MVI802-1/25/E/3-400-50-2 | 40656
4024746 | MVI803-1/25/E/3-400-50-2 | 41844
4024747 | MVI804-1/25/E/3-400-50-2 | 49588
4024748 | MVI805-1/25/E/3-400-50-2 | 52888
4024749 | MVI806-1/25/E/3-400-50-2 | 57596
4024750 | MVI807-1/25/E/3-400-50-2 | 60148
4024751 | MVI808-1/25/E/3-400-50-2 | 66440
4024752 | MVI810-1/25/E/3-400-50-2 | 73964
4024753 | MVI811-1/25/E/3-400-50-2 | 79508
4024754 | MVI812-1/25/E/3-400-50-2 | 81532
4024756 | MVI814-1/25/E/3-400-50-2 | 103532
4024758 | MVI817-1/25/E/3-400-50-2 | 125004
4024759 | MVI819-1/25/E/3-400-50-2 | 132220
4019109 | MVI802-2/25/V/1-230-50-2 | 55528
4019110 | MVI803-2/25/V/1-230-50-2 | 61248
4019111 | MVI804-2/25/V/1-230-50-2 | 73568
4019077 | MVI802-2/25/V/3-400-50-2 | 50028
4019078 | MVI803-2/25/V/3-400-50-2 | 51480
4019079 | MVI804-2/25/V/3-400-50-2 | 60984
4019080 | MVI805-2/25/V/3-400-50-2 | 65120
4019081 | MVI806-2/25/V/3-400-50-2 | 70796
4019082 | MVI807-2/25/V/3-400-50-2 | 73964
4019083 | MVI808-2/25/V/3-400-50-2 | 81752
4019084 | MVI810-2/25/V/3-400-50-2 | 91036
4019085 | MVI811-2/25/V/3-400-50-2 | 97768
4019086 | MVI812-2/25/V/3-400-50-2 | 100320
4019088 | MVI814-2/25/V/3-400-50-2 | 127336
4019091 | MVI817-2/25/V/3-400-50-2 | 153780
4019092 | MVI819-2/25/V/3-400-50-2 | 162580
4032793 | MVI802-2/P/V/3-400-50-2 | 43604
4032794 | MVI803-2/P/V/3-400-50-2 | 45056
4032795 | MVI804-2/P/V/3-400-50-2 | 53240
4032796 | MVI805-2/P/V/3-400-50-2 | 56980
4032797 | MVI806-2/P/V/3-400-50-2 | 61292
4032798 | MVI807-2/P/V/3-400-50-2 | 64020
4032799 | MVI808-2/P/V/3-400-50-2 | 70884
4032800 | MVI810-2/P/V/3-400-50-2 | 79376
4032801 | MVI811-2/P/V/3-400-50-2 | 87692
4032802 | MVI812-2/P/V/3-400-50-3 | 84656
4032804 | MVI814-2/P/V/3-400-50-2 | 92840
4032806 | MVI817-2/P/V/3-400-50-2 | 118096
4032807 | MVI819-2/P/V/3-400-50-2 | 134068
4141144 | Helix V 1601/16 | 46728
4141145 | Helix V 1602/16 | 58098
4141146 | Helix V 1603/16 | 61006
4141147 | Helix V 1604/16 | 73311
4141148 | Helix V 1605/16 | 83955
4141150 | Helix V 1606/16 | 94391
4141152 | Helix V 1607/16 | 107890
4141154 | Helix V 1608/16 | 118326
4141156 | Helix V 1609/16 | 130215
4141158 | Helix V 1610/16 | 143040
4141160 | Helix V 1611/16 | 165261
4141149 | Helix V 1605/25 | 91223
4141151 | Helix V 1606/25 | 102075
4141153 | Helix V 1607/25 | 111888
4141155 | Helix V 1608/25 | 122583
4141157 | Helix V 1609/25 | 134732
4141159 | Helix V 1610/25 | 147816
4141161 | Helix V 1611/25 | 170298
4141162 | Helix V 1612/25 | 197971
4141163 | Helix V 1613/25 | 203526
4141166 | Helix V 1616/25 | 212872
4141169 | Helix V 1619/25 | 252695
4054126 | MVI1602/6-1/16/E/3-400-50-2 | 38456
4054128 | MVI1603/6-1/16/E/3-400-50-2 | 43879
4054130 | MVI1604/6-1/16/E/3-400-50-2 | 51128
4054132 | MVI1605/6-1/16/E/3-400-50-2 | 57156
4054134 | MVI1606/6-1/16/E/3-400-50-2 | 64152
4054136 | MVI1607/6-1/16/E/3-400-50-2 | 67980
4054140 | MVI1608/6-1/16/E/3-400-50-2 | 78056
4054144 | MVI1609/6-1/16/E/3-400-50-2 | 84348
4054146 | MVI1610/6-1/16/E/3-400-50-2 | 90684
4054148 | MVI1611/6-1/16/E/3-400-50-2 | 97108
4054152 | MVI1602/6-1/25/E/3-400-50-2 | 41316
4054153 | MVI1603/6-1/25/E/3-400-50-2 | 47964
4054154 | MVI1604/6-1/25/E/3-400-50-2 | 53636
4054155 | MVI1605/6-1/25/E/3-400-50-2 | 59268
4054156 | MVI1606/6-1/25/E/3-400-50-2 | 68860
4054157 | MVI1607/6-1/25/E/3-400-50-2 | 75552
4054159 | MVI1608/6-1/25/E/3-400-50-2 | 79904
4054161 | MVI1609/6-1/25/E/3-400-50-2 | 94622
4054162 | MVI1610/6-1/25/E/3-400-50-2 | 101350
4054163 | MVI1611/6-1/25/E/3-400-50-2 | 108706
4038157 | MVI1602-2/16/V/3-400-50-2 | 115579
4038158 | MVI1603-2/16/V/3-400-50-2 | 127248
4038159 | MVI1604-2/16/V/3-400-50-2 | 142138
4038160 | MVI1605-2/16/V/3-400-50-2 | 168485
4038162 | MVI1606-2/16/V/3-400-50-2 | 181051
4038164 | MVI1607-2/16/V/3-400-50-2 | 188760
4038165 | MVI1608-2/16/V/3-400-50-2 | 209299
4035835 | MVI1602-3/16/E/3-400-50-2 | 48061
4035836 | MVI1603-3/16/E/3-400-50-2 | 56971
4035837 | MVI1604-3/16/E/3-400-50-2 | 65946
4035838 | MVI1605-3/16/E/3-400-50-2 | 80392
4035840 | MVI1606-3/16/E/3-400-50-2 | 80828
4035842 | MVI1607-3/16/E/3-400-50-2 | 95300
4035843 | MVI1608-3/16/E/3-400-50-2 | 109578
4035863 | MVI1602-3/25/E/3-400-50-2 | 55123
4035864 | MVI1603-3/25/E/3-400-50-2 | 58080
4035865 | MVI1604-3/25/E/3-400-50-2 | 69062
4035866 | MVI1605-3/25/E/3-400-50-2 | 85767
4035868 | MVI1606-3/25/E/3-400-50-2 | 90847
4035870 | MVI1607-3/25/E/3-400-50-2 | 101807
4035871 | MVI1608-3/25/E/3-400-50-2 | 106676
4035873 | MVI1609-3/25/E/3-400-50-2 | 119750
4035875 | MVI1610-3/25/E/3-400-50-2 | 133584
4035877 | MVI1611-3/25/E/3-400-50-2 | 139016
4035879 | MVI1612-3/25/E/3-400-50-2 | 156710
4035880 | MVI1613-3/25/E/3-400-50-2 | 161146
4035881 | MVI1614-3/25/E/3-400-50-2 | 165812
4038185 | MVI1602-2/25/V/3-400-50-2 | 126783
4038186 | MVI1603-2/25/V/3-400-50-2 | 133584
4038187 | MVI1604-2/25/V/3-400-50-2 | 145031
4038188 | MVI1605-2/25/V/3-400-50-2 | 157811
4038190 | MVI1606-2/25/V/3-400-50-2 | 167158
4038192 | MVI1607-2/25/V/3-400-50-2 | 187325
4038193 | MVI1608-2/25/V/3-400-50-2 | 196283
4038195 | MVI1609-2/25/V/3-400-50-2 | 211866
4038197 | MVI1610-2/25/V/3-400-50-2 | 236341
4038199 | MVI1611-2/25/V/3-400-50-2 | 245951
4038201 | MVI1612-2/25/V/3-400-50-2 | 277257
4038202 | MVI1613-2/25/V/3-400-50-2 | 285104
4038203 | MVI1614-2/25/V/3-400-50-2 | 293359
4123281 | Helix V 2201/16 | 81667
4123282 | Helix V 2202/16 | 104519
4123283 | Helix V 2203/16 | 133682
4123284 | Helix V 2204/16 | 142075
4123286 | Helix V 2205/16 | 157269
4123288 | Helix V 2206/16 | 171115
4123290 | Helix V 2207/16 | 194212
4123292 | Helix V 2208/16 | 226193
4123285 | Helix V 2204/25 | 142075
4123287 | Helix V 2205/25 | 157269
4123289 | Helix V 2206/25 | 171115
4123291 | Helix V 2207/25 | 194212
4123293 | Helix V 2208/25 | 226193
4123294 | Helix V 2209/25 | 243286
4123295 | Helix V 2210/25 | 287703
4123296 | Helix V 2211/25 | 306634
4123297 | Helix V 2212/25 | 348295
4123298 | Helix V 2213/25 | 377212
4139774 | Helix V 2201/16 | 96883
4139775 | Helix V 2202/16 | 123985
4139776 | Helix V 2203/16 | 147297
4139777 | Helix V 2204/16 | 156539
4139779 | Helix V 2205/16 | 173257
4139781 | Helix V 2206/16 | 188522
4139783 | Helix V 2207/16 | 213962
4139785 | Helix V 2208/16 | 249216
4139778 | Helix V 2204/25 | 156539
4139780 | Helix V 2205/25 | 173257
4139782 | Helix V 2206/25 | 188522
4139784 | Helix V 2207/25 | 213962
4139786 | Helix V 2208/25 | 249216
4139787 | Helix V 2209/25 | 268011
4139788 | Helix V 2210/25 | 316972
4139789 | Helix V 2211/25 | 337843
4139790 | Helix V 2212/25 | 383741
4139791 | Helix V 2213/25 | 415568
4035903 | MVI3202-3/16/E/3-400-50-2 | 74680
4035904 | MVI3203-3/16/E/3-400-50-2 | 88415
4035906 | MVI3204-3/16/E/3-400-50-2 | 116908
4035907 | MVI3205-3/16/E/3-400-50-2 | 140492
4035909 | MVI3206-3/16/E/3-400-50-2 | 157960
4035911 | MVI3207-3/16/E/3-400-50-2 | 179168
4038225 | MVI3202-2/16/V/3-400-50-2 | 127152
4038226 | MVI3203-2/16/V/3-400-50-2 | 138523
4038228 | MVI3204-2/16/V/3-400-50-2 | 172115
4038229 | MVI3205-2/16/V/3-400-50-2 | 185724
4038231 | MVI3206-2/16/V/3-400-50-2 | 207299
4038233 | MVI3207-2/16/V/3-400-50-2 | 261469
4035927 | MVI3202-3/25/E/3-400-50-2 | 82788
4035928 | MVI3203-3/25/E/3-400-50-2 | 95568
4035930 | MVI3204-3/25/E/3-400-50-2 | 119284
4035931 | MVI3205-3/25/E/3-400-50-2 | 143352
4035933 | MVI3206-3/25/E/3-400-50-2 | 142087
4035935 | MVI3207-3/25/E/3-400-50-2 | 182776
4035936 | MVI3208-3/25/E/3-400-50-2 | 194392
4035937 | MVI3209-3/25/E/3-400-50-2 | 185862
4035938 | MVI3210-3/25/E/3-400-50-2 | 241208
4035939 | MVI3211-3/25/E/3-400-50-2 | 213286
4035940 | MVI3212-3/25/E/3-400-50-2 | 226259
4074678 | MVI3213C-3/25/E/3-400-50-2 | 273407
4038249 | MVI3202-2/25/V/3-400-50-2 | 134537
4038250 | MVI3203-2/25/V/3-400-50-2 | 145398
4038252 | MVI3204-2/25/V/3-400-50-2 | 174148
4038253 | MVI3205-2/25/V/3-400-50-2 | 191954
4038255 | MVI3206-2/25/V/3-400-50-2 | 214315
4038257 | MVI3207-2/25/V/3-400-50-2 | 264603
4038258 | MVI3208-2/25/V/3-400-50-2 | 279723
4038259 | MVI3209-2/25/V/3-400-50-2 | 297176
4038260 | MVI3210-2/25/V/3-400-50-2 | 341109
4038261 | MVI3211-2/25/V/3-400-50-2 | 372254
4038262 | MVI3212-2/25/V/3-400-50-2 | 398768
4138308 | Helix V 3601/1 | 79126
4138309 | Helix V 3601 | 91379
4138310 | Helix V 3602/2 | 107838
4138311 | Helix V 3602/1 | 135823
4138312 | Helix V 3602 | 140080
4138313 | Helix V 3603/2 | 159498
4138315 | Helix V 3603/1 | 173153
4138317 | Helix V 3603 | 189560
4138319 | Helix V 3604/2 | 214897
4138321 | Helix V 3604 | 226319
4138323 | Helix V 3605/2 | 247606
4138325 | Helix V 3605 | 259963
4138327 | Helix V 3606/2 | 282912
4138329 | Helix V 3606 | 328757
4138314 | Helix V 3603/2 | 175230
4138316 | Helix V 3603/1 | 185043
4138318 | Helix V 3603 | 193973
4138320 | Helix V 3604/2 | 217078
4138322 | Helix V 3604 | 238832
4138324 | Helix V 3605/2 | 256018
4138326 | Helix V 3605 | 268530
4138328 | Helix V 3606/2 | 287896
4138330 | Helix V 3606 | 331405
4138331 | Helix V 3607/2 | 341270
4138332 | Helix V 3607 | 356742
4138333 | Helix V 3608/2 | 377095
4138334 | Helix V 3608 | 377095
4138335 | Helix V 3609/2 | 446564
4138336 | Helix V 3609 | 446564
4141794 | Helix V 5201/1 | 93352
4141795 | Helix V 5201/2 | 105501
4141796 | Helix V 5201 | 144130
4141798 | Helix V 5202 | 155968
4141799 | Helix V 5203/2 | 197452
4141801 | Helix V 5203 | 209030
4141802 | Helix V 5204/2 | 258042
4141804 | Helix V 5204 | 272113
4141805 | Helix V 5205/2 | 313181
4141807 | Helix V 5205 | 328082
4143665 | Helix V 5206/2 | 400199
4141808 | Helix V 5203/2 | 222321
4141810 | Helix V 5203 | 222321
4141811 | Helix V 5204/2 | 273359
4141813 | Helix V 5204 | 280680
4141814 | Helix V 5205/2 | 322527
4141816 | Helix V 5205 | 330004
4141817 | Helix V 5206/2 | 393450
4141819 | Helix V 5206 | 393450
4141820 | Helix V 5207/2 | 447810
4141822 | Helix V 5207 | 447810
4141823 | Helix V 5208/2 | 479948
4141825 | Helix V 5208 | 479948
4141826 | Helix V 5209/2 | 523457
4057435 | MVI5202-3/16/E/3-400-50-2 | 96994
4057437 | MVI5203-3/16/E/3-400-50-2 | 119011
4057438 | MVI5204-3/16/E/3-400-50-2 | 148382
4057440 | MVI5205-3/16/E/3-400-50-2 | 192381
4057441 | MVI5206-3/16/E/3-400-50-2 | 208854
4057442 | MVI5207-3/16/E/3-400-50-2 | 216596
4065214 | MVI5202-2/16/V/3-400-50-2 | 154282
4065216 | MVI5203-2/16/V/3-400-50-2 | 179626
4065217 | MVI5204-2/16/V/3-400-50-2 | 211253
4065219 | MVI5205-2/16/V/3-400-50-2 | 258139
4065220 | MVI5206-2/16/V/3-400-50-2 | 261360
4065221 | MVI5207-2/16/V/3-400-50-2 | 282656
4428369 | MVI5202 3/25/E/3-400-50-2 | 98155
4057443 | MVI5203-3/25/E/3-400-50-2 | 132264
4057444 | MVI5204-3/25/E/3-400-50-2 | 164842
4057446 | MVI5205-3/25/E/3-400-50-2 | 201802
4057447 | MVI5206-3/25/E/3-400-50-2 | 223344
4057448 | MVI5207-3/25/E/3-400-50-2 | 207900
4057449 | MVI5208-3/25/E/3-400-50-2 | 239976
4057450 | MVI5209-3/25/E/3-400-50-2 | 252604
4074679 | MVI 5210 C1) | 351912
4074680 | MVI 5211 C1) | 358864
4074681 | MVI 5212 C1) | 365816
4428370 | MVI5202 2/25/E/3-400-50-2 | 181526
4065252 | MVI5203-2/25/V/3-400-50-2 | 187334
4065253 | MVI5204-2/25/V/3-400-50-2 | 217642
4065255 | MVI 5205 | 220484
4065256 | MVI 5206 | 265452
4065257 | MVI 5207 | 289960
4065258 | MVI 5208 | 317724
4065259 | MVI 5209 | 336292
4071162 | MVI 7001/1 | 130143
4071163 | MVI 7001 | 134950
4071165 | MVI 7002/2 | 173912
4071166 | MVI 7002/1 | 193393
4071168 | MVI 7002 | 195265
4071170 | MVI 7003/2 | 246220
4071171 | MVI 7003/1 | 247130
4071172 | MVI 7003 | 258009
4071173 | MVI 7004/2 | 298085
4071174 | MVI 7004/1 | 310937
4071175 | MVI 7004 | 327180
4071176 | MVI 7005/2 | 370949
4071177 | MVI 7005/1 | 371606
4071178 | MVI 7005 | 372214
4438649 | MVI 7007 | 532413
4071179 | MVI 7001/1 | 133736
4071180 | MVI 7001 | 134141
4071182 | MVI 7002/2 | 179681
4071183 | MVI 7002/1 | 196834
4071185 | MVI 7002 | 201641
4071187 | MVI 7003/2 | 254366
4071188 | MVI 7003/1 | 255277
4071189 | MVI 7003 | 266409
4071190 | MVI 7004/2 | 307901
4071191 | MVI 7004/1 | 321209
4071192 | MVI 7004 | 337957
4071193 | MVI 7005/2 | 383244
4071194 | MVI 7005/1 | 383902
4071195 | MVI 7005 | 384459
4071196 | MVI 7006/2 | 400803
4071197 | MVI 7006/1 | 422004
4071198 | MVI 7006 | 445432
4071199 | MVI 7007/2 | 480295
4071200 | MVI 7007/1 | 481510
4082533 | MVI9501/1-3/16/E/3-400-50-2 | 152458
4082534 | MVI9501-3/16/E/3-400-50-2 | 161212
4082536 | MVI9502/2-3/16/E/3-400-50-2 | 231546
4082537 | MVI9502/1-3/16/E/3-400-50-2 | 251634
4082538 | MVI9502-3/16/E/3-400-50-2 | 261298
4082539 | MVI9503/2-3/16/E/3-400-50-2 | 329406
4082540 | MVI9503/1-3/16/E/3-400-50-2 | 348179
4082541 | MVI9503-3/16/E/3-400-50-2 | 356477
4082542 | MVI9504/2-3/16/E/3-400-50-2 | 407128
4082543 | MVI9504/1-3/16/E/3-400-50-2 | 411580
4082544 | MVI9504-3/16/E/3-400-50-2 | 421852
4082560 | MVI9501/1-3/25/E/3-400-50-2 | 157012
4082561 | MVI9501-3/25/E/3-400-50-2 | 166069
4082563 | MVI9502/2-3/25/E/3-400-50-2 | 238579
4082564 | MVI9502/1-3/25/E/3-400-50-2 | 259426
4082565 | MVI9502-3/25/E/3-400-50-2 | 269394
4082566 | MVI9503/2-3/25/E/3-400-50-2 | 339627
4082567 | MVI9503/1-3/25/E/3-400-50-2 | 358906
4082568 | MVI9503-3/25/E/3-400-50-2 | 367457
4082569 | MVI9504/2-3/25/E/3-400-50-2 | 419727
4082570 | MVI9504/1-3/25/E/3-400-50-2 | 424281
4082571 | MVI9504-3/25/E/3-400-50-2 | 434856
4082572 | MVI9505/2-3/25/E/3-400-50-2 | 536714
4082573 | MVI9505/1-3/25/E/3-400-50-2 | 549212
4082574 | MVI9505-3/25/E/3-400-50-2 | 561508
4077397 | MHIE205-1/E/3-2-2G | 76128
4077398 | MHIE403-1/E/3-2-2G | 76835
4077399 | MHIE406-1/E/3-2-2G | 113369
4077400 | MHIE803-1/E/3-2-2G | 114708
4077401 | MHIE1602-1/E/3-2-2G | 111364
4077402 | MHIE205-2/V/3-2-2G | 81354
4077403 | MHIE 403 | 85968
4077404 | MHIE 406 | 115764
4077405 | MHIE 803 | 125268
4073100 | MHIE205-1/E/1-2/M13 | 72974
4073101 | MHIE205-1/E/1-2/M2 | 72974
4073102 | MHIE403-1/E/1-2/M13 | 73633
4073103 | MHIE403-1/E/1-2/M2 | 73633
4073104 | MHIE 205 M1, M3 | 79612
4073105 | MHIE 205 M2 | 79612
4073106 | MHIE 403 M1, M3 | 81825
4073107 | MHIE 403 M2 | 81825
2526589 | MVISE206-1/16/E/3-2-2G | 93350
2526590 | MVISE210-1/16/E/3-2-2G | 105992
2526591 | MVISE404-1/16/E/3-2-2G | 90948
2526592 | MVISE406-1/16/E/3-2-2G | 100443
2526593 | MVISE410-1/16/E/3-2-2G | 145974
2526594 | MVISE803-1/16/E/3-2-2G | 108280
2526595 | MVISE806-1/16/E/3-2-2G | 165079
4077520 | MVIE204-1/16/E/3-2-2G | 88334
4077521 | MVIE208-1/16/E/3-2-2G | 122122
4077522 | MVIE403-1/16/E/3-2-2G | 98899
4077523 | MVIE406-1/16/E/3-2-2G | 112816
4089917 | MVIE410-1/16/E/3-2-2G | 164703
4077525 | MVIE803-1/16/E/3-2-2G | 102718
4077526 | MVIE806-1/16/E/3-2-2G | 175987
4122299 | MVIE808-1/16/E/3-2-2G | 196935
4077527 | MVIE1602/6-1/16/E/3-2-2G | 145930
4077528 | MVIE1603/6-1/16/E/3-2-2G | 191470
4122300 | MVIE1605/6-1/16/E/3-2-2G | 212722
4122301 | MVIE1607/6-1/16/E/3-2-2G | 245410
4077529 | MVIE 204-2G | 97011
4077530 | MVIE 208-2G | 109903
4077531 | MVIE214-1/25/E/3-2-2G | 178011
4077532 | MVIE 403-2G | 89461
4077533 | MVIE 406-2G | 135153
4077534 | MVIE410-1/25/E/3-2-2G | 177252
4122302 | MVIE414-1/25/E/3-2-2G | 194709
4077535 | MVIE 803-2G | 149321
4077536 | MVIE806-1/25/E/3-2 | 193393
4122303 | MVIE808-1/25/E/3-2-2G | 198605
4122304 | MVIE811-1/25/E/3-2-2G | 224107
4077537 | MVIE1602/6-1/25/E/3-2-2G | 153571
4077538 | MVIE1603/6-1/25/E/3-2-2G | 180187
4122305 | MVIE1605/6-1/25/E/3-2-2G | 220059
4122306 | MVIE1607/6-1/25/E/3-2-2G | 249256
4077541 | MVIE204-2/25/V/3-2-2G | 103303
4077542 | MVIE208-2/25/V/3-2-2G | 120428
4077543 | MVIE214-2/25/V/3-2-2G | 190914
4077544 | MVIE 403-2G | 97354
4077545 | MVIE 406-2G | 148865
4077546 | MVIE 410-2G | 195164
4122307 | MVIE 414-2G | 218187
4077547 | MVIE803-2/25/V/3-2-2G | 162274
4077548 | MVIE 806-2G | 214848
4122308 | MVIE808-2/25/V/3-2-2G | 220616
4122309 | MVIE811-2/25/V/3-2-2G | 250015
4077549 | MVIE 204-2G | 102102
4077551 | MVIE 208-2G | 116937
4077552 | MVIE 214-2G | 185247
4077553 | MVIE 403-2G | 94470
4077554 | MVIE 406-2G | 144412
4077555 | MVIE 410-2G | 189396
4122310 | MVIE 414-2G | 157417
4077556 | MVIE 803-2G | 204070
4077557 | MVIE806-2/P/V/3-2-2G | 203361
4122311 | MVIE 808-2G | 209180
4122312 | MVIE 811-2G | 241413
4073056 | MVIE 204 M1, M3 | 102656
4073057 | MVIE 204 M2 | 102656
4073058 | MVIE 403 M1, M3 | 104205
4073059 | MVIE 403 M2 | 104205
4073060 | MVIE 204 M1, M3 | 111756
4073061 | MVIE 204 M2 | 111756
4073062 | MVIE 403 M1, M3 | 113111
4073063 | MVIE 403 M2 | 113111
4073064 | MVIE 204 M1, M3 | 108513
4073065 | MVIE 204 M2 | 108513
4073066 | MVIE 403 M1, M3 | 109771
4073067 | MVIE 403 M2 | 109771
4073052 | MVIE204-1/16/E/1-2/M13 | 83160
4073053 | MVIE204-1/16/E/1-2/M2 | 83160
4073054 | MVIE403-1/16/E/1-2/M13 | 85624
4073055 | MVIE403-1/16/E/1-2/M2 | 85624
4141464 | Helix VE 1605 | 233744
4141465 | Helix VE 1606 | 236963
4123338 | Helix VE 2203 | 254460
4123339 | Helix VE 2204 | 301292
4123340 | Helix VE 2205 | 468007
4140703 | Helix VE 3602 | 278291
4140702 | Helix VE 3602 | 311001
4140704 | Helix VE 3604 | 493240
4140705 | Helix VE 3605 | 583944
4141896 | Helix VE 5201 | 265155
4141897 | Helix VE 5202 | 315933
4141898 | Helix VE 5203 | 490021
4141899 | Helix VE 5204 | 584463
4141900 | Helix VE 5205 | 723661
4141466 | Helix VE 1605/25 | 276422
4141467 | Helix VE 1606/25 | 279641
4141468 | Helix VE 1609/25 | 520446
4141469 | Helix VE 1613/25 | 621586
4140696 | Helix VE 2203/25 | 257679
4140697 | Helix VE 2204/25 | 304563
4140698 | Helix VE 2205/25 | 471226
4123341 | Helix VE 2207/25 | 587631
4123342 | Helix VE 2208/25 | 626778
4123343 | Helix VE 2209/25 | 739756
4140706 | Helix VE 3604/25 | 495317
4140707 | Helix VE 3605/25 | 586125
4140708 | Helix VE 3607/25 | 698895
4140709 | Helix VE 3609/25 | 785498
4141901 | Helix VE 5203/25 | 505078
4141902 | Helix VE 5204/25 | 616810
4141903 | Helix VE 5205/25 | 689809
4141904 | Helix VE 5206/25 | 804241
4065532 | MVIE1606-3/16/E/3-2 | 439930
4059709 | MVIE3202-3/16/E/3-2 | 210734
4059710 | MVIE3203-7,5-3/16/E/3-2 | 261263
4065533 | MVIE3203-11-3/16/E/3-2 | 319220
4065534 | MVIE3204-3/16/E/3-2 | 443346
4065535 | MVIE3205-3/16/E/3-2 | 551145
4065536 | MVIE5202-3/16/E/3-2 | 252600
4065537 | MVIE5203-3/16/E/3-2 | 372636
4065538 | MVIE5204-3/16/E/3-2 | 577091
4065539 | MVIE5205-3/16/E/3-2 | 595521
4122317 | MVIE7001-3/16/E/3-2 | 295337
4122318 | MVIE7002/2-3/16/E/3-2 | 367211
4110139 | MVIE7003/1-3/16/E/3-2 | 584349
4110140 | MVIE7004/2-3/16/E/3-2 | 670476
4110141 | MVIE7004-3/16/E/3-2 | 696627
4122324 | MVIE9501/1-3/16/E/3-2 | 348044
4110154 | MVIE9501-3/16/E/3-2 | 424274
4110155 | MVIE9502/2-3/16/E/3-2 | 519284
4110156 | MVIE9502-3/16/E/3-2 | 548904
4110157 | MVIE9503/2-3/16/E/3-2 | 634476
4065540 | MVIE 1606 | 474954
4059716 | MVIE3202-2/16/V/3-2 | 273625
4059717 | MVIE3203-7,5-2/16/V/3-2 | 304916
4065541 | MVIE 3203-11 | 412157
4065542 | MVIE 3204 | 534380
4065543 | MVIE 3205 | 601338
4079431 | MVIE 5202 | 308880
4079432 | MVIE 5203 | 513315
4079433 | MVIE 5204 | 676115
4079434 | MVIE 5205 | 697840
4065544 | MVIE1606-3/25/E/3-2 | 425799
4065545 | MVIE1608-3/25/E/3-2 | 463142
4065546 | MVIE1610-3/25/E/3-2 | 582725
4065547 | MVIE3203-11-3/25/E/3-2 | 402985
4065548 | MVIE3204-3/25/E/3-2 | 480700
4065549 | MVIE3205-3/25/E/3-2 | 547037
4065550 | MVIE3206-3/25/E/3-2 | 559262
4065825 | MVIE3207-3/25/E/3-2 | 595815
4065551 | MVIE5203-3/25/E/3-2 | 471900
4065552 | MVIE5204-3/25/E/3-2 | 572944
4065553 | MVIE5205-3/25/E/3-2 | 637670
4122319 | MVIE7001-3/25/E/3-2 | 337700
4122320 | MVIE7002/2-3/25/E/3-2 | 419375
4110142 | MVIE7002-3/25/E/3-2 | 523050
4110143 | MVIE7003/1-3/25/E/3-2 | 626230
4110144 | MVIE7004/2-3/25/E/3-2 | 693715
4110145 | MVIE7004-3/25/E/3-2 | 746185
4122326 | MVIE9501/1-3/25/E/3-2 | 381902
4110162 | MVIE9501-3/25/E/3-2 | 425920
4110163 | MVIE9502/1-3/25/E/3-2 | 520978
4110164 | MVIE9502-3/25/E/3-2 | 550550
4110165 | MVIE9503/2-3/25/E/3-2 | 636170
4065554 | MVIE 1606 | 471440
4065555 | MVIE1608-2/25/V/3-2 | 508931
4065556 | MVIE 1610 | 596776
4065557 | MVIE 3203-11 | 405817
4065558 | MVIE 3204 | 507672
4065559 | MVIE 3205 | 596220
4065560 | MVIE 3206 | 637206
4065628 | MVIE3207-2/25/V/3-2 | 649046
4079439 | MVIE 5203 | 497640
4079440 | MVIE 5204 | 636241
4079441 | MVIE 5205 | 685172
4016168 | 2 ответных фланца из нерж. Стали овальной формы PN16 G1" PW | 15297
4016169 | 2 ответных фланца из нерж. Стали овальной формы PN16 G1"1/4 PW | 7516
4016170 | 2 ответных фланца из нерж. Стали овальной формы PN16 G1"1/2 PW | 11472
4055063 | 2 ответных фланца из нерж. Стали овальной формы PN16 G2" PW | 8835
4016165 | ответные фланцы из нержавеющей стали (круглые) | 16483
4016166 | ответные фланцы из нержавеющей стали (круглые) | 19253
4016167 | ответные фланцы из нержавеющей стали (круглые) | 19780
4038587 | ответные фланцы из нержавеющей стали (круглые) | 12364
4038589 | ответные фланцы из нержавеющей стали (круглые) | 14388
4038592 | ответные фланцы из нержавеющей стали (круглые) | 20571
4038594 | ответные фланцы из нержавеющей стали (круглые) | 61845
4073797 | ответные фланцы из нержавеющей стали (круглые) | 32307
4073799 | ответные фланцы из нержавеющей стали (круглые) | 32384
4073801 | ответные фланцы из нержавеющей стали (круглые) | 105230
4073803 | ответные фланцы из нержавеющей стали (круглые) | 71896
4016162 | Ответные фланцы из стали (круглые) | 1055
4016163 | Ответные фланцы из стали (круглые) | 2242
4016164 | Ответные фланцы из стали (круглые) | 2374
4038585 | Ответные фланцы из стали (круглые) | 2505
4038588 | Ответные фланцы из стали (круглые) | 3297
4038591 | Ответные фланцы из стали (круглые) | 2901
4038593 | Ответные фланцы из стали (круглые) | 2596
4072534 | Ответные фланцы из стали (круглые) DN80 PN16 | 3692
4072536 | Ответные фланцы из стали (круглые) | 4048
4073131 | Ответные фланцы из стали (круглые) | 4180
4073716 | Ответные фланцы из стали (круглые) | 5011
4035579 | соединение Victaulic 1"1/4 EPDM PW | 4483
4035580 | соединение Victaulic 1"1/4 VITON PW | 7780
4035581 | соединение Victaulic 2" EPDM PW | 4879
4035582 | соединение Victaulic 2" VITON PW | 8439
4014475 | байпас KIT MVI G6 25BAR-1 | 3429
4038607 | байпас KIT MVI G8 25BAR-1 | 8176
4077084 | байпас | 6424
4076811 | байпас | 4483
4124994 | байпас для Helix V 22 | 6178
4124995 | байпас для Helix V 22 с манометром | 11358
4014536 | байпас MVI G6 25BAR-1 | 5934
4038605 | байпас KIT MVI G8-8C 25BAR-1 | 10681
4077089 | байпас | 12132
2511255 | датчик давления 1/4" 0-10BAR 4-20MA | 9231
2501205 | датчик давления 1/4" 0-16BAR 4-20MA | 7780
2501889 | датчик давления 1/4" 0-25BAR 4-20mA | 7648
2510543 | датчик давления 1/4" 0-40BAR 4-20MA | 5670
509275993 | термореле | 8044
2504166R | CO-1MVIS202/ER-PN6-R | 82148
2504167R | CO-1MVIS203/ER-PN6-R | 84744
2504168R | CO-1MVIS204/ER-PN6-R | 87384
2504169R | CO-1MVIS205/ER-PN6-R | 89232
2504174R | CO-1MVIS402/ER-PN6-R | 87824
2504175R | CO-1MVIS403/ER-PN6-R | 92796
2503836R | CO-1MVIS404/ER-PN6-R | 96932
2503995R | CO-1MVIS405/ER-PN6-R | 98736
2504180R | CO-1MVIS802/ER-PN6-R | 92092
2504181R | CO-1MVIS803/ER-PN6-R | 97284
2504182R | CO-1MVIS804/ER-PN6-R | 105336
2504183R | CO-1MVIS805/ER-PN6-R | 109252
2504659R | CO-1MVIS202/ER-PN10-R | 82148
2504660R | CO-1MVIS203/ER-PN10-R | 84744
2504661R | CO-1MVIS204/ER-PN10-R | 87384
2504662R | CO-1MVIS205/ER-PN10-R | 89232
2504170R | CO-1MVIS206/ER-PN10-R | 91652
2504171R | CO-1MVIS207/ER-PN10-R | 93720
2504172R | CO-1MVIS208/ER-PN10-R | 96976
2504328R | CO-1MVIS402/ER-PN10-R | 87824
2504329R | CO-1MVIS403/ER-PN10-R | 92796
2504330R | CO-1MVIS404/ER-PN10-R | 96932
2504331R | CO-1MVIS405/ER-PN10-R | 98736
2504176R | CO-1MVIS406/ER-PN10-R | 98604
2504177R | CO-1MVIS407/ER-PN10-R | 102256
2504178R | CO-1MVIS408/ER-PN10-R | 102696
2504336R | CO-1MVIS802/ER-PN10-R | 92092
2504337R | CO-1MVIS803/ER-PN10-R | 97284
2504338R | CO-1MVIS804/ER-PN10-R | 105336
2504339R | CO-1MVIS805/ER-PN10-R | 109252
2504184R | CO-1MVIS806/ER-PN10-R | 113564
2504324R | CO-1MVIS206/ER-PN16-R | 91652
2504325R | CO-1MVIS207/ER-PN16-R | 93720
2504326R | CO-1MVIS208/ER-PN16-R | 96976
2504327R | CO-1MVIS209/ER-PN16-R | 100628
2504173R | CO-1MVIS210/ER-PN16-R | 102652
2504332R | CO-1MVIS406/ER-PN16-R | 98604
2504333R | CO-1MVIS407/ER-PN16-R | 102256
2504334R | CO-1MVIS408/ER-PN16-R | 102696
2504335R | CO-1MVIS409/ER-PN16-R | 111804
2504179R | CO-1MVIS410/ER-PN16-R | 118580
2504340R | CO-1MVIS806/ER-PN16-R | 113564
2504146R | CO-1MVI202/ER-PN6-R | 79420
2504147R | CO-1MVI203/ER-PN6-R | 81180
2504148R | CO-1MVI204/ER-PN6-R | 83116
2504149R | CO-1MVI205/ER-PN6-R | 86240
2504153R | CO-1MVI402/ER-PN6-R | 84172
2504154R | CO-1MVI403/ER-PN6-R | 86944
2504155R | CO-1MVI404/ER-PN6-R | 90860
2504156R | CO-1MVI405/ER-PN6-R | 93896
2504160R | CO-1MVI802/ER-PN6-R | 92092
2504132R | CO-1MVI803/ER-PN6-R | 97284
2504161R | CO-1MVI804/ER-PN6-R | 103840
2504162R | CO-1MVI805/ER-PN6-R | 111452
2504303R | CO-1MVI202/ER-PN10-R | 79420
2504304R | CO-1MVI203/ER-PN10-R | 81180
2504305R | CO-1MVI204/ER-PN10-R | 83116
2504306R | CO-1MVI205/ER-PN10-R | 86240
2503217R | CO-1MVI206/ER-PN10-R | 89584
2504150R | CO-1MVI207/ER-PN10-R | 92092
2504151R | CO-1MVI208/ER-PN10-R | 95260
2504310R | CO-1MVI402/ER-PN10-R | 84172
2504311R | CO-1MVI403/ER-PN10-R | 86944
2504312R | CO-1MVI404/ER-PN10-R | 90860
2504313R | CO-1MVI405/ER-PN10-R | 93896
2504157R | CO-1MVI406/ER-PN10-R | 94600
2504158R | CO-1MVI407/ER-PN10-R | 97988
2504008R | CO-1MVI408/ER-PN10-R | 102564
2504317R | CO-1MVI802/ER-PN10-R | 92092
2504318R | CO-1MVI803/ER-PN10-R | 97284
2504319R | CO-1MVI804/ER-PN10-R | 103840
2504320R | CO-1MVI805/ER-PN10-R | 111452
2504163R | CO-1MVI806/ER-PN10-R | 112420
2504164R | CO-1MVI807/ER-PN10-R | 119636
2502709R | CO-1MVI808/ER-PN10-R | 123508
2504307R | CO-1MVI206/ER-PN16-R | 89584
2504308R | CO-1MVI207/ER-PN16-R | 92092
2504309R | CO-1MVI208/ER-PN16-R | 95260
2504152R | CO-1MVI210/ER-PN16-R | 97548
2504314R | CO-1MVI406/ER-PN16-R | 94600
2504315R | CO-1MVI407/ER-PN16-R | 97988
2504316R | CO-1MVI408/ER-PN16-R | 102564
2504159R | CO-1MVI410/ER-PN16-R | 114004
2504321R | CO-1MVI806/ER-PN16-R | 112420
2504322R | CO-1MVI807/ER-PN16-R | 119636
2504323R | CO-1MVI808/ER-PN16-R | 123508
2504165R | CO-1MVI810/ER-PN16-R | 141592
2516561R | CO-1MVI1602-6"/ER(DE)-R | 125356
2516562R | CO-1MVI1603-6"/ER(DE)-R | 130856
2516563R | CO-1MVI1604-6"/ER(DE)-R | 137940
2516564R | CO-1MVI1605-6"/ER(DE)-R | 148852
2516565R | CO-1MVI1606-6"/ER(DE)-R | 159808
2516566 | CO-1MVI1607-6"/ER(SD) | 251760
2516567 | CO-1MVI1608-6"/ER(SD) | 259237
2516568 | CO-1MVI1609-6"/ER(SD) | 277149
2516569 | CO-1MVI1610-6"/ER(SD) | 288000
2516570 | CO-1MVI1611-6"/ER(SD) | 303576
2530173 | CO-1 Helix V 2202/CE+ | 205759
2530174 | CO-1 Helix V 2203/CE+ | 231459
2530175 | CO-1 Helix V 2204/CE+ | 258458
2530176 | CO-1 Helix V 2205/CE+ | 289921
2530177 | CO-1 Helix V 2206/CE+ | 312714
2530178 | CO-1 Helix V 2207/CE+ | 344282
2530232 | CO-1 Helix V 2208/CE+ | 367438
2510989 | CO-1MVI3202/ER(DE) | 234523
2510990 | CO-1MVI3203/ER(SD) | 315881
2510991 | CO-1MVI3204/ER(SD) | 332755
2510992 | CO-1MVI3205/ER(SD) | 372370
2510993 | CO-1MVI3206/ER(SD) | 391010
2510994 | CO-1MVI3207/ER(SD) | 433324
2510995 | CO-1MVI3208/ER(SD) | 448848
2517898 | CO-1MVI5202/ER(SD) | 366607
2517899 | CO-1MVI5203/ER(SD) | 409182
2517900 | CO-1MVI5204/ER(SD) | 456377
2517901 | CO-1MVI5205/ER(SD) | 525638
2517902 | CO-1MVI5206/ER(SD) | 558140
2517903 | CO-1MVI5207/ER(SD) | 590642
2523173 | CO-1MVI7001/1/ER(DE)-PN16 | 371955
2523174 | CO-1MVI7001/ER(SD)-PN16 | 434986
2523175 | CO-1MVI7002/2/ER(SD)-PN16 | 477976
2523176 | CO-1MVI7002/ER(SD)-PN16 | 548275
2523177 | CO-1MVI7003/2/ER(SD)-PN16 | 618315
2523178 | CO-1MVI7003/ER(SD)-PN16 | 679062
2523179 | CO-1MVI7004/2/ER(SD)-PN16 | 732799
2523180 | CO-1MVI7004/ER(SD)-PN16 | 786536
2523181 | CO-1MVI7005/2/ER(SD)-PN16 | 816909
2523182 | CO-1MVI7005/ER(SD)-PN16 | 853149
2523183 | CO-1MVI7006/2/ER(SD)-PN25 | 895724
2523184 | CO-1MVI7006/ER(SD)-PN25 | 924020
2504448 | CO/T-1MVI202/ER-PN6 | 193801
2504449 | CO/T-1MVI203/ER-PN6 | 194998
2504450 | CO/T-1MVI204/ER-PN6 | 198457
2504451 | CO/T-1MVI205/ER-PN6 | 200319
2504456 | CO/T-1MVI402/ER-PN6 | 193402
2504457 | CO/T-1MVI403/ER-PN6 | 194998
2504458 | CO/T-1MVI404/ER-PN6 | 198191
2504459 | CO/T-1MVI405/ER-PN6 | 200718
2504452 | CO/T-1MVI206/ER-PN10 | 201782
2504453 | CO/T-1MVI207/ER-PN10 | 204575
2504454 | CO/T-1MVI208/ER-PN10 | 207369
2504460 | CO/T-1MVI406/ER-PN10 | 203245
2504461 | CO/T-1MVI407/ER-PN10 | 207102
2504462 | CO/T-1MVI408/ER-PN10 | 211093
2504455 | CO/T-1MVI210/ER-PN16 | 211758
2504463 | CO/T-1MVI410/ER-PN16 | 215615
2526718R | COR-1 MVISE 206-2G-GE-R | 160807
2526719R | COR-1 MVISE 210-2G-GE-R | 176263
2526720R | COR-1 MVISE 404-2G-GE-R | 158174
2526721R | COR-1 MVISE 406-2G-GE-R | 162349
2526722R | COR-1 MVISE 410-2G-GE-R | 179986
2526723R | COR-1 MVISE 803-2G-GE-R | 181679
2526724R | COR-1 MVISE 806-2G-GE-R | 206123
2523117R | COR-1 MVIE 204-2G GE-R | 138393
2523118R | COR-1 MVIE 208-2G GE-R | 155918
2523119R | COR-1 MVIE 403-2G GE-R | 140913
2523120R | COR-1 MVIE 406-2G GE-R | 156144
2523121R | COR-1 MVIE 410-2G GE-R | 177091
2523122R | COR-1 MVIE 803-2G GE-R | 167350
2523123R | COR-1 MVIE 806-2G GE-R | 195104
2518920 | COR-1MVIE808-GE | 276452
2523124R | COR-1 MVIE 1602-2G GE-R | 194427
2523125R | COR-1 MVIE 1603-2G GE-R | 209470
2530821 | COR-1MVIE1605-6-2G-GE | 323941
2530822 | COR-1MVIE1607-6-2G-GE | 343372
2530753 | COR-1 Helix VE 2203/GE | 369952
2530754 | COR-1 Helix VE 2204/GE | 404576
2518925 | COR-1MVIE3202-GE | 329749
2518926 | COR-1MVIE3203-7,5kW-GE | 338074
2518000 | COR-1MVIE5202-GE | 418370
2521451R | COR-1MVIE204EM2-GE-R | 196062
2521452R | COR-1MVIE403EM2-GE-R | 200585
2521160 | COR-1MVIE1606/VR | 629554
2530755 | COR-1 Helix VE 2205/GE | 533984
2521161 | COR-1MVIE3203-11/VR | 639530
2521162 | COR-1MVIE3204/VR | 686351
2521163 | COR-1MVIE3205/VR | 792762
2521164 | COR-1MVIE5203/VR | 815508
2521165 | COR-1MVIE5204/VR | 900370
2521166 | COR-1MVIE5205/VR | 975656
2523126R | COR-1 MHIE 205-2G GE-R | 125799
2523127R | COR-1 MHIE 403-2G GE-R | 127371
2523128R | COR-1 MHIE 406-2G GE-R | 145903
2523129R | COR-1 MHIE 803-2G GE-R | 151943
2523130R | COR-1 MHIE 1602-2G GE-R | 157610
2521450R | COR-1MHIE205EM2-GE-R | 164006
2522275R | COR-1MHIE403EM2-GE-R | 167464
2520777R | CO-2 MHI 202/ER-EB-R | 129712
2520778R | CO-2 MHI 203/ER-EB-R | 130064
2520779R | CO-2 MHI 204/ER-EB-R | 130900
2520780R | CO-2 MHI 205/ER-EB-R | 132968
2520781R | CO-2 MHI 206/ER-EB-R | 133452
2520782R | CO-3 MHI 202/ER-EB-R | 173096
2520783R | CO-3 MHI 203/ER-EB-R | 174284
2520784R | CO-3 MHI 204/ER-EB-R | 175472
2520785R | CO-3 MHI 205/ER-EB-R | 178596
2520786R | CO-3 MHI 206/ER-EB-R | 179564
2520787R | CO-4 MHI202/ER-EB-R | 221364
2520788R | CO-4 MHI203/ER-EB-R | 223124
2520789R | CO-4 MHI204/ER-EB-R | 224840
2520790R | CO-4 MHI205/ER-EB-R | 229284
2520791R | CO-4 MHI206/ER-EB-R | 230736
2520792R | CO-2 MHI 402/ER-EB-R | 132264
2520793R | CO-2 MHI 403/ER-EB-R | 132440
2520794R | CO-2 MHI 404/ER-EB-R | 133804
2520795R | CO-2 MHI 405/ER-EB-R | 136268
2520796R | CO-2 MHI 406/ER-EB-R | 137456
2520797R | CO-3 MHI 402/ER-EB-R | 177232
2520798R | CO-3 MHI 403/ER-EB-R | 178068
2520799R | CO-3 MHI 404/ER-EB-R | 179916
2520800R | CO-3 MHI 405/ER-EB-R | 183788
2520801R | CO-3 MHI 406/ER-EB-R | 185944
2520802R | CO-4 MHI402/ER-EB-R | 227568
2520803R | CO-4 MHI403/ER-EB-R | 228844
2520804R | CO-4 MHI404/ER-EB-R | 231352
2520805R | CO-4 MHI405/ER-EB-R | 236984
2520806R | CO-4 MHI406/ER-EB-R | 237688
2520807R | CO-2 MHI 802/ER-EB-R | 136312
2520808R | CO-2 MHI 803/ER-EB-R | 137148
2520809R | CO-2 MHI 804/ER-EB-R | 140404
2520810R | CO-2 MHI 805/ER-EB-R | 143220
2520811R | CO-3 MHI 802/ER-EB-R | 179608
2520812R | CO-3 MHI 803/ER-EB-R | 189244
2520813R | CO-3 MHI 804/ER-EB-R | 191620
2520814R | CO-3 MHI 805/ER-EB-R | 194656
2520815R | CO-4 MHI802/ER-EB-R | 235048
2520816R | CO-4 MHI803/ER-EB-R | 241208
2520817R | CO-4 MHI804/ER-EB-R | 248600
2520818R | CO-4 MHI805/ER-EB-R | 254100
2520819R | CO-2 MHI 1602/ER-EB-R | 193864
2520820R | CO-2 MHI 1603/ER-EB-R | 215072
2520821R | CO-2 MHI 1604/ER-EB-R | 233640
2520822R | CO-3 MHI 1602/ER-EB-R | 254980
2520823R | CO-3 MHI 1603/ER-EB-R | 268224
2520824R | CO-3 MHI 1604/ER-EB-R | 293920
2520825R | CO-4 MHI 1602/ER-EB-R | 305052
2520826R | CO-4 MHI 1603/ER-EB-R | 321596
2520827R | CO-4 MHI 1604/ER-EB-R | 372152
2520708R | CO-2MVIS202/ER-EB-R | 209396
2520709R | CO-2MVIS203/ER-EB-R | 214500
2520710R | CO-2MVIS204/ER-EB-R | 219032
2520711R | CO-2MVIS205/ER-EB-R | 220616
2520712R | CO-2MVIS206/ER-EB-R | 222772
2520713R | CO-2MVIS207/ER-EB-R | 225016
2520714R | CO-2MVIS208/ER-EB-R | 230076
2520716R | CO-2MVIS210/ER-EB-R | 238216
2520717R | CO-3MVIS202/ER-EB-R | 286660
2520718R | CO-3MVIS203/ER-EB-R | 289916
2520719R | CO-3MVIS204/ER-EB-R | 295196
2520720R | CO-3MVIS205/ER-EB-R | 297308
2520721R | CO-3MVIS206/ER-EB-R | 298760
2520722R | CO-3MVIS207/ER-EB-R | 302368
2520723R | CO-3MVIS208/ER-EB-R | 306944
2520725R | CO-3MVIS210/ER-EB-R | 321596
2520726R | CO-4MVIS202/ER-EB-R | 351736
2520727R | CO-4MVIS203/ER-EB-R | 357016
2520728R | CO-4MVIS204/ER-EB-R | 370084
2520729R | CO-4MVIS205/ER-EB-R | 383152
2520730R | CO-4MVIS206/ER-EB-R | 394152
2520731R | CO-4MVIS207/ER-EB-R | 401720
2520732R | CO-4MVIS208/ER-EB-R | 406868
2520733R | CO-4MVIS209/ER-EB-R | 419276
2520734R | CO-4MVIS210/ER-EB-R | 431728
2520735R | CO-2MVIS402/ER-EB-R | 218284
2520736R | CO-2MVIS403/ER-EB-R | 219692
2520737R | CO-2MVIS404/ER-EB-R | 224004
2520738R | CO-2MVIS405/ER-EB-R | 228800
2520739R | CO-2MVIS406/ER-EB-R | 231968
2520740R | CO-2MVIS407/ER-EB-R | 233640
2520741R | CO-2MVIS408/ER-EB-R | 235928
2520743R | CO-2MVIS410/ER-EB-R | 263648
2520744R | CO-3MVIS402/ER-EB-R | 297968
2520745R | CO-3MVIS403/ER-EB-R | 302324
2520746R | CO-3MVIS404/ER-EB-R | 305360
2520747R | CO-3MVIS405/ER-EB-R | 316052
2520748R | CO-3MVIS406/ER-EB-R | 318120
2520749R | CO-3MVIS407/ER-EB-R | 324500
2520750R | CO-3MVIS408/ER-EB-R | 331848
2520752R | CO-3MVIS410/ER-EB-R | 343200
2520753R | CO-4MVIS402/ER-EB-R | 369160
2520754R | CO-4MVIS403/ER-EB-R | 375672
2520755R | CO-4MVIS404/ER-EB-R | 384164
2520756R | CO-4MVIS405/ER-EB-R | 392788
2520757R | CO-4MVIS406/ER-EB-R | 406824
2520758R | CO-4MVIS407/ER-EB-R | 414788
2520759R | CO-4MVIS408/ER-EB-R | 422180
2520760R | CO-4MVIS409/ER-EB-R | 428428
2520761R | CO-4MVIS410/ER-EB-R | 434676
2520762R | CO-2MVIS802/ER-EB-R | 233508
2520763R | CO-2MVIS803/ER-EB-R | 242352
2520764R | CO-2MVIS804/ER-EB-R | 251152
2520765R | CO-2MVIS805/ER-EB-R | 256388
2520766R | CO-2MVIS806/ER-EB-R | 259468
2520767R | CO-3MVIS802/ER-EB-R | 323180
2520768R | CO-3MVIS803/ER-EB-R | 336952
2520769R | CO-3MVIS804/ER-EB-R | 350724
2520770R | CO-3MVIS805/ER-EB-R | 358952
2520771R | CO-3MVIS806/ER-EB-R | 363616
2520772R | CO-4MVIS802/ER-EB-R | 394768
2520773R | CO-4MVIS803/ER-EB-R | 406868
2520774R | CO-4MVIS804/ER-EB-R | 421784
2520775R | CO-4MVIS805/ER-EB-R | 430716
2520776R | CO-4MVIS806/ER-EB-R | 442288
2520406R | CO-2MVI202/ER-EB-R | 173096
2520407R | CO-2MVI203/ER-EB-R | 174856
2520408R | CO-2MVI204/ER-EB-R | 178464
2520409R | CO-2MVI205/ER-EB-R | 179784
2520410R | CO-2MVI206/ER-EB-R | 189376
2520411R | CO-2MVI207/ER-EB-R | 190916
2520412R | CO-2MVI208/ER-EB-R | 192544
2520413R | CO-2MVI210/ER-EB-R | 199364
2520414R | CO-3MVI202/ER-EB-R | 233684
2520415R | CO-3MVI203/ER-EB-R | 236236
2520416R | CO-3MVI204/ER-EB-R | 240548
2520417R | CO-3MVI205/ER-EB-R | 242352
2520418R | CO-3MVI206/ER-EB-R | 247940
2520419R | CO-3MVI207/ER-EB-R | 250932
2520420R | CO-3MVI208/ER-EB-R | 255860
2520421R | CO-3MVI210/ER-EB-R | 268664
2520422R | CO-4MVI202/ER-EB-R | 297132
2520423R | CO-4MVI203/ER-EB-R | 300696
2520424R | CO-4MVI204/ER-EB-R | 307516
2520425R | CO-4MVI205/ER-EB-R | 308880
2520426R | CO-4MVI206/ER-EB-R | 313104
2520427R | CO-4MVI207/ER-EB-R | 316360
2520428R | CO-4MVI208/ER-EB-R | 319572
2520429R | CO-4MVI210/ER-EB-R | 339108
2520430R | CO-2MVI402/ER-EB-R | 181940
2520431R | CO-2MVI403/ER-EB-R | 183172
2520432R | CO-2MVI404/ER-EB-R | 186780
2520433R | CO-2MVI405/ER-EB-R | 190564
2520434R | CO-2MVI406/ER-EB-R | 193380
2520435R | CO-2MVI407/ER-EB-R | 194788
2520436R | CO-2MVI408/ER-EB-R | 199364
2520437R | CO-2MVI410/ER-EB-R | 204908
2520438R | CO-3MVI402/ER-EB-R | 242792
2520439R | CO-3MVI403/ER-EB-R | 246356
2520440R | CO-3MVI404/ER-EB-R | 248864
2520441R | CO-3MVI405/ER-EB-R | 257488
2520442R | CO-3MVI406/ER-EB-R | 261888
2520443R | CO-3MVI407/ER-EB-R | 264528
2520444R | CO-3MVI408/ER-EB-R | 266772
2520445R | CO-3MVI410/ER-EB-R | 275924
2520446R | CO-4MVI402/ER-EB-R | 314204
2520447R | CO-4MVI403/ER-EB-R | 319792
2520448R | CO-4MVI404/ER-EB-R | 323444
2520449R | CO-4MVI405/ER-EB-R | 330440
2520450R | CO-4MVI406/ER-EB-R | 338448
2520451R | CO-4MVI407/ER-EB-R | 343068
2520452R | CO-4MVI408/ER-EB-R | 347204
2520453R | CO-4MVI410/ER-EB-R | 357500
2520454R | CO-2MVI802/ER-EB-R | 193776
2520455R | CO-2MVI803/ER-EB-R | 201168
2520456R | CO-2MVI804/ER-EB-R | 208428
2520457R | CO-2MVI805/ER-EB-R | 212872
2520458R | CO-2MVI806/ER-EB-R | 214412
2520459R | CO-2MVI807/ER-EB-R | 216436
2520460R | CO-2MVI808/ER-EB-R | 218856
2520461R | CO-2MVI810/ER-EB-R | 229108
2520462R | CO-3MVI802/ER-EB-R | 268268
2520463R | CO-3MVI803/ER-EB-R | 274604
2520464R | CO-3MVI804/ER-EB-R | 291148
2520465R | CO-3MVI805/ER-EB-R | 297968
2520466R | CO-3MVI806/ER-EB-R | 299068
2520467R | CO-3MVI807/ER-EB-R | 314028
2520468R | CO-3MVI808/ER-EB-R | 318120
2520469R | CO-3MVI810/ER-EB-R | 322124
2520470R | CO-4MVI802/ER-EB-R | 324588
2520471R | CO-4MVI803/ER-EB-R | 347204
2520472R | CO-4MVI804/ER-EB-R | 357500
2520473R | CO-4MVI805/ER-EB-R | 367576
2520474R | CO-4MVI806/ER-EB-R | 377388
2520475R | CO-4MVI807/ER-EB-R | 401192
2520476R | CO-4MVI808/ER-EB-R | 415228
2520477R | CO-4MVI810/ER-EB-R | 492052
2521456R | CO-2MVI1602-6/ER-EB-R | 225808
2521457R | CO-2MVI1603-6/ER-EB-R | 241208
2521458R | CO-2MVI1604-6/ER-EB-R | 289916
2521459R | CO-2MVI1605-6/ER-EB-R | 323224
2521460R | CO-2MVI1606-6/ER-EB-R | 351252
2521465R | CO-3MVI1602-6/ER-EB-R | 376728
2521466R | CO-3MVI1603-6/ER-EB-R | 409904
2521467R | CO-3MVI1604-6/ER-EB-R | 435512
2521468R | CO-3MVI1605-6/ER-EB-R | 468028
2521469R | CO-3MVI1606-6/ER-EB-R | 485408
2521474R | CO-4MVI1602-6/ER-EB-R | 424116
2521475R | CO-4MVI1603-6/ER-EB-R | 444092
2521476R | CO-4MVI1604-6/ER-EB-R | 468600
2521477R | CO-4MVI1605-6/ER-EB-R | 514272
2521478R | CO-4MVI1606-6/ER-EB-R | 534248
2524292R | CO-2MVIS202/CC-EB-R | 263868
2524293R | CO-2MVIS203/CC-EB-R | 267960
2524294R | CO-2MVIS204/CC-EB-R | 273548
2524295R | CO-2MVIS205/CC-EB-R | 275484
2524296R | CO-2MVIS206/CC-EB-R | 278256
2524297R | CO-2MVIS207/CC-EB-R | 280984
2524298R | CO-2MVIS208/CC-EB-R | 282260
2524299R | CO-2MVIS209/CC-EB-R | 287232
2524300R | CO-2MVIS210/CC-EB-R | 292204
2524301R | CO-3MVIS202/CC-EB-R | 345224
2524302R | CO-3MVIS203/CC-EB-R | 349140
2524303R | CO-3MVIS204/CC-EB-R | 355520
2524304R | CO-3MVIS205/CC-EB-R | 358072
2524305R | CO-3MVIS206/CC-EB-R | 359832
2524306R | CO-3MVIS207/CC-EB-R | 364144
2524307R | CO-3MVIS208/CC-EB-R | 369644
2524308R | CO-3MVIS209/CC-EB-R | 378048
2524309R | CO-3MVIS210/CC-EB-R | 387288
2524310R | CO-4MVIS202/CC-EB-R | 407968
2524311R | CO-4MVIS203/CC-EB-R | 412940
2524312R | CO-4MVIS204/CC-EB-R | 422400
2524313R | CO-4MVIS205/CC-EB-R | 424072
2524314R | CO-4MVIS206/CC-EB-R | 429968
2524315R | CO-4MVIS207/CC-EB-R | 435820
2524316R | CO-4MVIS208/CC-EB-R | 438856
2524317R | CO-4MVIS209/CC-EB-R | 452232
2524318R | CO-4MVIS210/CC-EB-R | 465696
2524319R | CO-5MVIS202/CC-EB-R | 493973
2524320R | CO-5MVIS203/CC-EB-R | 502957
2524321R | CO-5MVIS204/CC-EB-R | 510510
2524322R | CO-5MVIS205/CC-EB-R | 516963
2524323R | CO-5MVIS206/CC-EB-R | 524333
2524324R | CO-5MVIS207/CC-EB-R | 531630
2524325R | CO-5MVIS208/CC-EB-R | 535810
2524326R | CO-5MVIS209/CC-EB-R | 539293
2524327R | CO-5MVIS210/CC-EB-R | 542740
2524328R | CO-6MVIS202/CC-EB-R | 540467
2524329R | CO-6MVIS203/CC-EB-R | 553190
2524330R | CO-6MVIS204/CC-EB-R | 563713
2524331R | CO-6MVIS205/CC-EB-R | 568480
2524332R | CO-6MVIS206/CC-EB-R | 577170
2524333R | CO-6MVIS207/CC-EB-R | 585823
2524334R | CO-6MVIS208/CC-EB-R | 590957
2524335R | CO-6MVIS209/CC-EB-R | 594917
2524336R | CO-6MVIS210/CC-EB-R | 598950
2524382R | CO-2MVIS402/CC-EB-R | 275088
2524383R | CO-2MVIS403/CC-EB-R | 276892
2524384R | CO-2MVIS404/CC-EB-R | 282260
2524385R | CO-2MVIS405/CC-EB-R | 288332
2524386R | CO-2MVIS406/CC-EB-R | 292380
2524387R | CO-2MVIS407/CC-EB-R | 294492
2524388R | CO-2MVIS408/CC-EB-R | 297396
2524389R | CO-2MVIS409/CC-EB-R | 298804
2524390R | CO-2MVIS410/CC-EB-R | 300344
2524391R | CO-3MVIS402/CC-EB-R | 348700
2524392R | CO-3MVIS403/CC-EB-R | 353804
2524393R | CO-3MVIS404/CC-EB-R | 357368
2524394R | CO-3MVIS405/CC-EB-R | 369864
2524395R | CO-3MVIS406/CC-EB-R | 372284
2524396R | CO-3MVIS407/CC-EB-R | 379720
2524397R | CO-3MVIS408/CC-EB-R | 381392
2524398R | CO-3MVIS409/CC-EB-R | 386188
2524399R | CO-3MVIS410/CC-EB-R | 390984
2524400R | CO-4MVIS402/CC-EB-R | 412104
2524401R | CO-4MVIS403/CC-EB-R | 419320
2524402R | CO-4MVIS404/CC-EB-R | 426360
2524403R | CO-4MVIS405/CC-EB-R | 433400
2524404R | CO-4MVIS406/CC-EB-R | 443872
2524405R | CO-4MVIS407/CC-EB-R | 449944
2524406R | CO-4MVIS408/CC-EB-R | 455400
2524407R | CO-4MVIS409/CC-EB-R | 462176
2524408R | CO-4MVIS410/CC-EB-R | 468864
2524409R | CO-5MVIS402/CC-EB-R | 499070
2524410R | CO-5MVIS403/CC-EB-R | 508493
2524411R | CO-5MVIS404/CC-EB-R | 512820
2524412R | CO-5MVIS405/CC-EB-R | 524223
2524413R | CO-5MVIS406/CC-EB-R | 538230
2524414R | CO-5MVIS407/CC-EB-R | 542520
2524415R | CO-5MVIS408/CC-EB-R | 558250
2524416R | CO-5MVIS409/CC-EB-R | 570350
2524417R | CO-5MVIS410/CC-EB-R | 582303
2524418R | CO-6MVIS402/CC-EB-R | 543877
2524419R | CO-6MVIS403/CC-EB-R | 557920
2524420R | CO-6MVIS404/CC-EB-R | 569837
2524421R | CO-6MVIS405/CC-EB-R | 584943
2524422R | CO-6MVIS406/CC-EB-R | 599720
2524423R | CO-6MVIS407/CC-EB-R | 604523
2524424R | CO-6MVIS408/CC-EB-R | 615890
2524425R | CO-6MVIS409/CC-EB-R | 627073
2524426R | CO-6MVIS410/CC-EB-R | 638220
2524472R | CO-2MVIS802/CC-EB-R | 299728
2524473R | CO-2MVIS803/CC-EB-R | 311080
2524474R | CO-2MVIS804/CC-EB-R | 322388
2524475R | CO-2MVIS805/CC-EB-R | 329164
2524476R | CO-2MVIS806/CC-EB-R | 333080
2524477R | CO-3MVIS802/CC-EB-R | 385264
2524478R | CO-3MVIS803/CC-EB-R | 401632
2524479R | CO-3MVIS804/CC-EB-R | 418044
2524480R | CO-3MVIS805/CC-EB-R | 427900
2524481R | CO-3MVIS806/CC-EB-R | 433400
2524482R | CO-4MVIS802/CC-EB-R | 473748
2524483R | CO-4MVIS803/CC-EB-R | 488268
2524484R | CO-4MVIS804/CC-EB-R | 502744
2524485R | CO-4MVIS805/CC-EB-R | 516868
2524486R | CO-4MVIS806/CC-EB-R | 530728
2524487R | CO-5MVIS802/CC-EB-R | 567197
2524488R | CO-5MVIS803/CC-EB-R | 583037
2524489R | CO-5MVIS804/CC-EB-R | 598913
2524490R | CO-5MVIS805/CC-EB-R | 627073
2524491R | CO-5MVIS806/CC-EB-R | 635947
2524492R | CO-6MVIS802/CC-EB-R | 632500
2524493R | CO-6MVIS803/CC-EB-R | 651787
2524494R | CO-6MVIS804/CC-EB-R | 671037
2524495R | CO-6MVIS805/CC-EB-R | 703597
2524496R | CO-6MVIS806/CC-EB-R | 713900
2524337R | COR-2MVIS202/CC-EB-R | 364628
2524338R | COR-2MVIS203/CC-EB-R | 368940
2524339R | COR-2MVIS204/CC-EB-R | 371448
2524340R | COR-2MVIS205/CC-EB-R | 373648
2524341R | COR-2MVIS206/CC-EB-R | 377564
2524342R | COR-2MVIS207/CC-EB-R | 380908
2524343R | COR-2MVIS208/CC-EB-R | 382492
2524344R | COR-2MVIS209/CC-EB-R | 389576
2524345R | COR-2MVIS210/CC-EB-R | 396748
2524346R | COR-3MVIS202/CC-EB-R | 426756
2524347R | COR-3MVIS203/CC-EB-R | 429616
2524348R | COR-3MVIS204/CC-EB-R | 435204
2524349R | COR-3MVIS205/CC-EB-R | 438768
2524350R | COR-3MVIS206/CC-EB-R | 454916
2524351R | COR-3MVIS207/CC-EB-R | 507232
2524352R | COR-3MVIS208/CC-EB-R | 519068
2524353R | COR-3MVIS209/CC-EB-R | 523204
2524354R | COR-3MVIS210/CC-EB-R | 524612
2524355R | COR-4MVIS202/CC-EB-R | 520432
2524356R | COR-4MVIS203/CC-EB-R | 524040
2524357R | COR-4MVIS204/CC-EB-R | 530640
2524358R | COR-4MVIS205/CC-EB-R | 535920
2524359R | COR-4MVIS206/CC-EB-R | 556468
2524360R | COR-4MVIS207/CC-EB-R | 570108
2524361R | COR-4MVIS208/CC-EB-R | 579436
2524362R | COR-4MVIS209/CC-EB-R | 585508
2524363R | COR-4MVIS210/CC-EB-R | 598268
2524364R | COR-5MVIS202/CC-EB-R | 607567
2524365R | COR-5MVIS203/CC-EB-R | 609913
2524366R | COR-5MVIS204/CC-EB-R | 626413
2524367R | COR-5MVIS205/CC-EB-R | 635213
2524368R | COR-5MVIS206/CC-EB-R | 637413
2524369R | COR-5MVIS207/CC-EB-R | 639687
2524370R | COR-5MVIS208/CC-EB-R | 646103
2524371R | COR-5MVIS209/CC-EB-R | 686217
2524372R | COR-5MVIS210/CC-EB-R | 726330
2524373R | COR-6MVIS202/CC-EB-R | 662677
2524374R | COR-6MVIS203/CC-EB-R | 665427
2524375R | COR-6MVIS204/CC-EB-R | 683723
2524376R | COR-6MVIS205/CC-EB-R | 693513
2524377R | COR-6MVIS206/CC-EB-R | 696190
2524378R | COR-6MVIS207/CC-EB-R | 698940
2524379R | COR-6MVIS208/CC-EB-R | 706493
2524380R | COR-6MVIS209/CC-EB-R | 750053
2524381R | COR-6MVIS210/CC-EB-R | 793613
2524427R | COR-2MVIS402/CC-EB-R | 408641
2524428R | COR-2MVIS403/CC-EB-R | 412804
2524429R | COR-2MVIS404/CC-EB-R | 416676
2524430R | COR-2MVIS405/CC-EB-R | 426791
2524431R | COR-2MVIS406/CC-EB-R | 440004
2524432R | COR-2MVIS407/CC-EB-R | 449539
2524433R | COR-2MVIS408/CC-EB-R | 453702
2524434R | COR-2MVIS409/CC-EB-R | 457380
2524435R | COR-2MVIS410/CC-EB-R | 460962
2524436R | COR-3MVIS402/CC-EB-R | 515944
2524437R | COR-3MVIS403/CC-EB-R | 523156
2524438R | COR-3MVIS404/CC-EB-R | 529593
2524439R | COR-3MVIS405/CC-EB-R | 536320
2524440R | COR-3MVIS406/CC-EB-R | 567054
2524441R | COR-3MVIS407/CC-EB-R | 568990
2524442R | COR-3MVIS408/CC-EB-R | 577993
2524443R | COR-3MVIS409/CC-EB-R | 582058
2524444R | COR-3MVIS410/CC-EB-R | 586124
2524445R | COR-4MVIS402/CC-EB-R | 610034
2524446R | COR-4MVIS403/CC-EB-R | 616084
2524447R | COR-4MVIS404/CC-EB-R | 616471
2524448R | COR-4MVIS405/CC-EB-R | 627264
2524449R | COR-4MVIS406/CC-EB-R | 646866
2524450R | COR-4MVIS407/CC-EB-R | 652093
2524451R | COR-4MVIS408/CC-EB-R | 668356
2524452R | COR-4MVIS409/CC-EB-R | 672276
2524453R | COR-4MVIS410/CC-EB-R | 676293
2524454R | COR-5MVIS402/CC-EB-R | 616513
2524455R | COR-5MVIS403/CC-EB-R | 623737
2524456R | COR-5MVIS404/CC-EB-R | 630080
2524457R | COR-5MVIS405/CC-EB-R | 641813
2524458R | COR-5MVIS406/CC-EB-R | 657397
2524459R | COR-5MVIS407/CC-EB-R | 664620
2524460R | COR-5MVIS408/CC-EB-R | 683907
2524461R | COR-5MVIS409/CC-EB-R | 735460
2524462R | COR-5MVIS410/CC-EB-R | 787013
2524463R | COR-6MVIS402/CC-EB-R | 672613
2524464R | COR-6MVIS403/CC-EB-R | 682000
2524465R | COR-6MVIS404/CC-EB-R | 689077
2524466R | COR-6MVIS405/CC-EB-R | 702313
2524467R | COR-6MVIS406/CC-EB-R | 719327
2524468R | COR-6MVIS407/CC-EB-R | 736267
2524469R | COR-6MVIS408/CC-EB-R | 759330
2524470R | COR-6MVIS409/CC-EB-R | 800287
2524471R | COR-6MVIS410/CC-EB-R | 841243
2524497R | COR-2MVIS802/CC-EB-R | 397408
2524498R | COR-2MVIS803/CC-EB-R | 420860
2524499R | COR-2MVIS804/CC-EB-R | 444224
2524500R | COR-2MVIS805/CC-EB-R | 449812
2524501R | COR-2MVIS806/CC-EB-R | 462220
2524502R | COR-3MVIS802/CC-EB-R | 507100
2524503R | COR-3MVIS803/CC-EB-R | 520168
2524504R | COR-3MVIS804/CC-EB-R | 548856
2524505R | COR-3MVIS805/CC-EB-R | 561088
2524506R | COR-3MVIS806/CC-EB-R | 577544
2524507R | COR-4MVIS802/CC-EB-R | 584188
2524508R | COR-4MVIS803/CC-EB-R | 610368
2524509R | COR-4MVIS804/CC-EB-R | 634612
2524510R | COR-4MVIS805/CC-EB-R | 660264
2524511R | COR-4MVIS806/CC-EB-R | 677996
2524512R | COR-5MVIS802/CC-EB-R | 656260
2524513R | COR-5MVIS803/CC-EB-R | 681340
2524514R | COR-5MVIS804/CC-EB-R | 718740
2524515R | COR-5MVIS805/CC-EB-R | 736303
2524516R | COR-5MVIS806/CC-EB-R | 744297
2524517R | COR-6MVIS802/CC-EB-R | 683613
2524518R | COR-6MVIS803/CC-EB-R | 726733
2524519R | COR-6MVIS804/CC-EB-R | 772237
2524520R | COR-6MVIS805/CC-EB-R | 798563
2524521R | COR-6MVIS806/CC-EB-R | 818730
2524522R | CO-2MVI202/CC-EB-R | 276478
2524523R | CO-2MVI203/CC-EB-R | 279312
2524524R | CO-2MVI204/CC-EB-R | 285131
2524525R | CO-2MVI205/CC-EB-R | 287256
2524526R | CO-2MVI206/CC-EB-R | 290242
2524527R | CO-2MVI207/CC-EB-R | 293025
2524528R | CO-2MVI208/CC-EB-R | 294239
2524529R | CO-2MVI210/CC-EB-R | 304612
2524530R | CO-3MVI202/CC-EB-R | 360070
2524531R | CO-3MVI203/CC-EB-R | 363966
2524532R | CO-3MVI204/CC-EB-R | 370645
2524533R | CO-3MVI205/CC-EB-R | 373377
2524534R | CO-3MVI206/CC-EB-R | 375199
2524535R | CO-3MVI207/CC-EB-R | 379702
2524536R | CO-3MVI208/CC-EB-R | 385420
2524537R | CO-3MVI210/CC-EB-R | 402877
2524538R | CO-4MVI202/CC-EB-R | 425394
2524539R | CO-4MVI203/CC-EB-R | 430505
2524540R | CO-4MVI204/CC-EB-R | 440321
2524541R | CO-4MVI205/CC-EB-R | 442244
2524542R | CO-4MVI206/CC-EB-R | 448316
2524543R | CO-4MVI207/CC-EB-R | 452971
2524544R | CO-4MVI208/CC-EB-R | 457525
2524545R | CO-4MVI210/CC-EB-R | 485507
2524546R | CO-5MVI202/CC-EB-R | 491291
2524547R | CO-5MVI203/CC-EB-R | 500301
2524548R | CO-5MVI204/CC-EB-R | 507802
2524549R | CO-5MVI205/CC-EB-R | 514255
2524550R | CO-5MVI206/CC-EB-R | 521547
2524551R | CO-5MVI207/CC-EB-R | 528838
2524552R | CO-5MVI208/CC-EB-R | 532945
2524553R | CO-5MVI210/CC-EB-R | 539859
2524554R | CO-6MVI202/CC-EB-R | 537554
2524555R | CO-6MVI203/CC-EB-R | 550210
2524556R | CO-6MVI204/CC-EB-R | 560728
2524557R | CO-6MVI205/CC-EB-R | 565463
2524558R | CO-6MVI206/CC-EB-R | 574095
2524559R | CO-6MVI207/CC-EB-R | 582728
2524560R | CO-6MVI208/CC-EB-R | 587840
2524561R | CO-6MVI210/CC-EB-R | 595760
2524562R | COR-2MVI202/CC-EB-R | 383497
2524563R | COR-2MVI203/CC-EB-R | 386179
2524564R | COR-2MVI204/CC-EB-R | 388760
2524565R | COR-2MVI205/CC-EB-R | 391138
2524566R | COR-2MVI206/CC-EB-R | 395237
2524567R | COR-2MVI207/CC-EB-R | 398677
2524568R | COR-2MVI208/CC-EB-R | 400297
2524569R | COR-2MVI210/CC-EB-R | 415325
2524570R | COR-3MVI202/CC-EB-R | 446747
2524571R | COR-3MVI203/CC-EB-R | 449733
2524572R | COR-3MVI204/CC-EB-R | 455552
2524573R | COR-3MVI205/CC-EB-R | 459246
2524574R | COR-3MVI206/CC-EB-R | 476197
2524575R | COR-3MVI207/CC-EB-R | 530895
2524576R | COR-3MVI208/CC-EB-R | 543393
2524577R | COR-3MVI210/CC-EB-R | 549162
2524578R | COR-4MVI202/CC-EB-R | 544760
2524579R | COR-4MVI203/CC-EB-R | 548555
2524580R | COR-4MVI204/CC-EB-R | 555436
2524581R | COR-4MVI205/CC-EB-R | 560952
2524582R | COR-4MVI206/CC-EB-R | 582507
2524583R | COR-4MVI207/CC-EB-R | 596726
2524584R | COR-4MVI208/CC-EB-R | 606492
2524585R | COR-4MVI210/CC-EB-R | 619344
2524586R | COR-5MVI202/CC-EB-R | 606697
2524587R | COR-5MVI203/CC-EB-R | 609086
2524588R | COR-5MVI204/CC-EB-R | 625596
2524589R | COR-5MVI205/CC-EB-R | 634270
2524590R | COR-5MVI206/CC-EB-R | 636491
2524591R | COR-5MVI207/CC-EB-R | 638880
2524592R | COR-5MVI208/CC-EB-R | 645208
2524593R | COR-5MVI210/CC-EB-R | 725288
2524594R | COR-6MVI202/CC-EB-R | 661760
2524595R | COR-6MVI203/CC-EB-R | 664610
2524596R | COR-6MVI204/CC-EB-R | 682880
2524597R | COR-6MVI205/CC-EB-R | 691429
2524598R | COR-6MVI206/CC-EB-R | 695284
2524599R | COR-6MVI207/CC-EB-R | 698008
2524600R | COR-6MVI208/CC-EB-R | 705550
2524601R | COR-6MVI210/CC-EB-R | 792545
2524602R | CO-2MVI402/CC-EB-R | 286801
2524603R | CO-2MVI403/CC-EB-R | 288774
2524604R | CO-2MVI404/CC-EB-R | 294340
2524605R | CO-2MVI405/CC-EB-R | 300362
2524606R | CO-2MVI406/CC-EB-R | 304814
2524607R | CO-2MVI407/CC-EB-R | 306990
2524608R | CO-2MVI408/CC-EB-R | 310026
2524609R | CO-2MVI410/CC-EB-R | 313163
2524610R | CO-3MVI402/CC-EB-R | 363561
2524611R | CO-3MVI403/CC-EB-R | 368874
2524612R | CO-3MVI404/CC-EB-R | 372669
2524613R | CO-3MVI405/CC-EB-R | 385623
2524614R | CO-3MVI406/CC-EB-R | 390430
2524615R | CO-3MVI407/CC-EB-R | 394376
2524616R | CO-3MVI408/CC-EB-R | 397665
2524617R | CO-3MVI410/CC-EB-R | 407634
2524618R | CO-4MVI402/CC-EB-R | 429645
2524619R | CO-4MVI403/CC-EB-R | 437235
2524620R | CO-4MVI404/CC-EB-R | 442244
2524621R | CO-4MVI405/CC-EB-R | 451909
2524622R | CO-4MVI406/CC-EB-R | 462737
2524623R | CO-4MVI407/CC-EB-R | 469113
2524624R | CO-4MVI408/CC-EB-R | 474729
2524625R | CO-4MVI410/CC-EB-R | 488847
2524626R | CO-5MVI402/CC-EB-R | 496404
2524627R | CO-5MVI403/CC-EB-R | 505874
2524628R | CO-5MVI404/CC-EB-R | 510107
2524629R | CO-5MVI405/CC-EB-R | 521421
2524630R | CO-5MVI406/CC-EB-R | 535375
2524631R | CO-5MVI407/CC-EB-R | 539650
2524632R | CO-5MVI408/CC-EB-R | 555364
2524633R | CO-5MVI410/CC-EB-R | 579208
2524634R | CO-6MVI402/CC-EB-R | 540990
2524635R | CO-6MVI403/CC-EB-R | 554903
2524636R | CO-6MVI404/CC-EB-R | 561398
2524637R | CO-6MVI405/CC-EB-R | 581764
2524638R | CO-6MVI406/CC-EB-R | 596472
2524639R | CO-6MVI407/CC-EB-R | 601375
2524640R | CO-6MVI408/CC-EB-R | 612606
2524641R | CO-6MVI410/CC-EB-R | 634857
2524642R | COR-2MVI402/CC-EB-R | 388861
2524643R | COR-2MVI403/CC-EB-R | 392808
2524644R | COR-2MVI404/CC-EB-R | 396603
2524645R | COR-2MVI405/CC-EB-R | 406116
2524646R | COR-2MVI406/CC-EB-R | 418715
2524647R | COR-2MVI407/CC-EB-R | 427722
2524648R | COR-2MVI408/CC-EB-R | 431770
2524649R | COR-2MVI410/CC-EB-R | 438651
2524650R | COR-3MVI402/CC-EB-R | 490972
2524651R | COR-3MVI403/CC-EB-R | 497803
2524652R | COR-3MVI404/CC-EB-R | 503925
2524653R | COR-3MVI405/CC-EB-R | 510352
2524654R | COR-3MVI406/CC-EB-R | 539548
2524655R | COR-3MVI407/CC-EB-R | 541521
2524656R | COR-3MVI408/CC-EB-R | 550073
2524657R | COR-3MVI410/CC-EB-R | 555133
2524658R | COR-4MVI402/CC-EB-R | 580534
2524659R | COR-4MVI403/CC-EB-R | 586252
2524660R | COR-4MVI404/CC-EB-R | 586656
2524661R | COR-4MVI405/CC-EB-R | 596827
2524662R | COR-4MVI406/CC-EB-R | 615600
2524663R | COR-4MVI407/CC-EB-R | 620508
2524664R | COR-4MVI408/CC-EB-R | 635991
2524665R | COR-4MVI410/CC-EB-R | 643581
2524666R | COR-5MVI402/CC-EB-R | 615623
2524667R | COR-5MVI403/CC-EB-R | 622830
2524668R | COR-5MVI404/CC-EB-R | 629242
2524669R | COR-5MVI405/CC-EB-R | 640933
2524670R | COR-5MVI406/CC-EB-R | 656564
2524671R | COR-5MVI407/CC-EB-R | 663646
2524672R | COR-5MVI408/CC-EB-R | 682964
2524673R | COR-5MVI410/CC-EB-R | 789779
2524674R | COR-6MVI402/CC-EB-R | 671608
2524675R | COR-6MVI403/CC-EB-R | 681078
2524676R | COR-6MVI404/CC-EB-R | 688118
2524677R | COR-6MVI405/CC-EB-R | 701402
2524678R | COR-6MVI406/CC-EB-R | 718290
2524679R | COR-6MVI407/CC-EB-R | 735345
2524680R | COR-6MVI408/CC-EB-R | 758267
2524681R | COR-6MVI410/CC-EB-R | 840065
2524682R | CO-2MVI802/CC-EB-R | 312506
2524683R | CO-2MVI803/CC-EB-R | 324295
2524684R | CO-2MVI804/CC-EB-R | 336035
2524685R | CO-2MVI805/CC-EB-R | 343220
2524686R | CO-2MVI806/CC-EB-R | 347318
2524687R | CO-2MVI807/CC-EB-R | 359968
2524688R | CO-2MVI808/CC-EB-R | 366344
2524689R | CO-2MVI810/CC-EB-R | 372770
2524690R | CO-3MVI802/CC-EB-R | 401663
2524691R | CO-3MVI803/CC-EB-R | 418766
2524692R | CO-3MVI804/CC-EB-R | 435868
2524693R | CO-3MVI805/CC-EB-R | 446090
2524694R | CO-3MVI806/CC-EB-R | 451858
2524695R | CO-3MVI807/CC-EB-R | 470175
2524696R | CO-3MVI808/CC-EB-R | 476247
2524697R | CO-3MVI810/CC-EB-R | 482269
2524698R | CO-4MVI802/CC-EB-R | 493907
2524699R | CO-4MVI803/CC-EB-R | 509087
2524700R | CO-4MVI804/CC-EB-R | 524216
2524701R | CO-4MVI805/CC-EB-R | 538941
2524702R | CO-4MVI806/CC-EB-R | 553362
2524703R | CO-4MVI807/CC-EB-R | 595410
2524704R | CO-4MVI808/CC-EB-R | 616207
2524705R | CO-4MVI810/CC-EB-R | 637054
2524706R | CO-5MVI802/CC-EB-R | 564206
2524707R | CO-5MVI803/CC-EB-R | 579962
2524708R | CO-5MVI804/CC-EB-R | 595760
2524709R | CO-5MVI805/CC-EB-R | 623710
2524710R | CO-5MVI806/CC-EB-R | 632552
2524711R | CO-5MVI807/CC-EB-R | 662095
2524712R | CO-5MVI808/CC-EB-R | 686274
2524713R | CO-5MVI810/CC-EB-R | 710495
2524714R | CO-6MVI802/CC-EB-R | 629200
2524715R | CO-6MVI803/CC-EB-R | 648392
2524716R | CO-6MVI804/CC-EB-R | 667501
2524717R | CO-6MVI805/CC-EB-R | 699851
2524718R | CO-6MVI806/CC-EB-R | 710118
2524719R | CO-6MVI807/CC-EB-R | 750011
2524720R | CO-6MVI808/CC-EB-R | 778716
2524721R | CO-6MVI810/CC-EB-R | 807463
2524722R | COR-2MVI802/CC-EB-R | 416033
2524723R | COR-2MVI803/CC-EB-R | 440473
2524724R | COR-2MVI804/CC-EB-R | 465014
2524725R | COR-2MVI805/CC-EB-R | 470833
2524726R | COR-2MVI806/CC-EB-R | 483888
2524727R | COR-2MVI807/CC-EB-R | 499574
2524728R | COR-2MVI808/CC-EB-R | 530743
2524729R | COR-2MVI810/CC-EB-R | 554171
2524730R | COR-3MVI802/CC-EB-R | 530845
2524731R | COR-3MVI803/CC-EB-R | 520881
2524732R | COR-3MVI804/CC-EB-R | 549582
2524733R | COR-3MVI805/CC-EB-R | 561730
2524734R | COR-3MVI806/CC-EB-R | 578186
2524735R | COR-3MVI807/CC-EB-R | 593916
2524736R | COR-3MVI808/CC-EB-R | 622134
2524737R | COR-3MVI810/CC-EB-R | 645269
2524738R | COR-4MVI802/CC-EB-R | 584866
2524739R | COR-4MVI803/CC-EB-R | 611147
2524740R | COR-4MVI804/CC-EB-R | 635492
2524741R | COR-4MVI805/CC-EB-R | 661096
2524742R | COR-4MVI806/CC-EB-R | 678858
2524743R | COR-4MVI807/CC-EB-R | 695944
2524744R | COR-4MVI808/CC-EB-R | 730985
2524745R | COR-4MVI810/CC-EB-R | 754120
2524746R | COR-5MVI802/CC-EB-R | 636869
2524747R | COR-5MVI803/CC-EB-R | 657276
2524748R | COR-5MVI804/CC-EB-R | 699307
2524749R | COR-5MVI805/CC-EB-R | 721474
2524750R | COR-5MVI806/CC-EB-R | 731741
2524751R | COR-5MVI807/CC-EB-R | 759817
2524752R | COR-5MVI808/CC-EB-R | 800171
2524753R | COR-5MVI810/CC-EB-R | 819950
2524754R | COR-6MVI802/CC-EB-R | 682629
2524755R | COR-6MVI803/CC-EB-R | 725749
2524756R | COR-6MVI804/CC-EB-R | 771131
2524757R | COR-6MVI805/CC-EB-R | 797490
2524758R | COR-6MVI806/CC-EB-R | 805996
2524759R | COR-6MVI807/CC-EB-R | 842998
2524760R | COR-6MVI808/CC-EB-R | 892278
2524761R | COR-6MVI810/CC-EB-R | 912560
2524762R | CO-2MVI1602-6/CC-EB-R | 348887
2524763R | CO-2MVI1603-6/CC-EB-R | 368520
2524764R | CO-2MVI1604-6/CC-EB-R | 388304
2524765R | CO-2MVI1605-6/CC-EB-R | 408038
2524766R | CO-2MVI1606-6/CC-EB-R | 427368
2524767 | CO-2MVI1607-6/CC | 522812
2524768 | CO-2MVI1608-6/CC | 545875
2524769 | CO-2MVI1609-6/CC | 568888
2524770 | CO-2MVI1610-6/CC | 591902
2524771 | CO-2MVI1611-6/CC | 624131
2524772R | CO-3MVI1602-6/CC-EB-R | 458993
2524773R | CO-3MVI1603-6/CC-EB-R | 483483
2524774R | CO-3MVI1604-6/CC-EB-R | 507923
2524775R | CO-3MVI1605-6/CC-EB-R | 532464
2524776R | CO-3MVI1606-6/CC-EB-R | 557916
2524777 | CO-3MVI1607-6/CC | 679423
2524778 | CO-3MVI1608-6/CC | 708055
2524779 | CO-3MVI1609-6/CC | 736687
2524780 | CO-3MVI1610-6/CC | 765269
2524781 | CO-3MVI1611-6/CC | 805777
2524782R | CO-4MVI1602-6/CC-EB-R | 549111
2524783R | CO-4MVI1603-6/CC-EB-R | 581192
2524784R | CO-4MVI1604-6/CC-EB-R | 613221
2524785R | CO-4MVI1605-6/CC-EB-R | 645201
2524786R | CO-4MVI1606-6/CC-EB-R | 677230
2524787 | CO-4MVI1607-6/CC | 829087
2524788 | CO-4MVI1608-6/CC | 866540
2524789 | CO-4MVI1609-6/CC | 903943
2524790 | CO-4MVI1610-6/CC | 941396
2524791 | CO-4MVI1611-6/CC | 993485
2524792R | CO-5MVI1602-6/CC-EB-R | 653672
2524793R | CO-5MVI1603-6/CC-EB-R | 694781
2524794R | CO-5MVI1604-6/CC-EB-R | 735848
2524795R | CO-5MVI1605-6/CC-EB-R | 777040
2524796R | CO-5MVI1606-6/CC-EB-R | 818149
2524797 | CO-5MVI1607-6/CC | 1010437
2524798 | CO-5MVI1608-6/CC | 1058781
2524799 | CO-5MVI1609-6/CC | 1107174
2524800 | CO-5MVI1610-6/CC | 1155419
2524801 | CO-5MVI1611-6/CC | 1221799
2524802R | CO-6MVI1602-6/CC-EB-R | 731825
2524803R | CO-6MVI1603-6/CC-EB-R | 782110
2524804R | CO-6MVI1604-6/CC-EB-R | 832438
2524805R | CO-6MVI1605-6/CC-EB-R | 882891
2524806R | CO-6MVI1606-6/CC-EB-R | 933177
2524807 | CO-6MVI1607-6/CC | 1156700
2524808 | CO-6MVI1608-6/CC | 1215836
2524809 | CO-6MVI1609-6/CC | 1274972
2524810 | CO-6MVI1610-6/CC | 1334157
2524811 | CO-6MVI1611-6/CC | 1414287
2524812R | COR-2MVI1602-6/CC-EB-R | 468151
2524813R | COR-2MVI1603-6/CC-EB-R | 499321
2524814R | COR-2MVI1604-6/CC-EB-R | 530339
2524815R | COR-2MVI1605-6/CC-EB-R | 561458
2524816R | COR-2MVI1606-6/CC-EB-R | 592627
2524817 | COR-2MVI1607-6/CC | 728900
2524818 | COR-2MVI1608-6/CC | 765318
2524819 | COR-2MVI1609-6/CC | 801736
2524820 | COR-2MVI1610-6/CC | 838105
2524821 | COR-2MVI1611-6/CC | 874424
2524822R | COR-3MVI1602-6/CC-EB-R | 633613
2524823R | COR-3MVI1603-6/CC-EB-R | 664378
2524824R | COR-3MVI1604-6/CC-EB-R | 695092
2524825R | COR-3MVI1605-6/CC-EB-R | 726312
2524826R | COR-3MVI1606-6/CC-EB-R | 756672
2524827 | COR-3MVI1607-6/CC | 920994
2524828 | COR-3MVI1608-6/CC | 956081
2524829 | COR-3MVI1609-6/CC | 992105
2524830 | COR-3MVI1610-6/CC | 1027981
2524831 | COR-3MVI1611-6/CC | 1064054
2524832R | COR-4MVI1602-6/CC-EB-R | 739823
2524833R | COR-4MVI1603-6/CC-EB-R | 774079
2524834R | COR-4MVI1604-6/CC-EB-R | 808386
2524835R | COR-4MVI1605-6/CC-EB-R | 842591
2524836R | COR-4MVI1606-6/CC-EB-R | 876898
2524837 | COR-4MVI1607-6/CC | 1064793
2524838 | COR-4MVI1608-6/CC | 1104907
2524839 | COR-4MVI1609-6/CC | 1144922
2524840 | COR-4MVI1610-6/CC | 1185085
2524841 | COR-4MVI1611-6/CC | 1243433
2524842R | COR-5MVI1602-6/CC-EB-R | 771131
2524843R | COR-5MVI1603-6/CC-EB-R | 820956
2524844R | COR-5MVI1604-6/CC-EB-R | 870823
2524845R | COR-5MVI1605-6/CC-EB-R | 920690
2524846R | COR-5MVI1606-6/CC-EB-R | 981158
2524847 | COR-5MVI1607-6/CC | 1200017
2524848 | COR-5MVI1608-6/CC | 1258562
2524849 | COR-5MVI1609-6/CC | 1317254
2524850 | COR-5MVI1610-6/CC | 1375898
2524851 | COR-5MVI1611-6/CC | 1456125
2524852R | COR-6MVI1602-6/CC-EB-R | 848530
2524853R | COR-6MVI1603-6/CC-EB-R | 908789
2524854R | COR-6MVI1604-6/CC-EB-R | 968964
2524855R | COR-6MVI1605-6/CC-EB-R | 1029223
2524856R | COR-6MVI1606-6/CC-EB-R | 1089398
2524857 | COR-6MVI1607-6/CC | 1351997
2524858 | COR-6MVI1608-6/CC | 1422763
2524859 | COR-6MVI1609-6/CC | 1493529
2524860 | COR-6MVI1610-6/CC | 1564344
2524861 | COR-6MVI1611-6/CC | 1882038
2530513 | CO-2 Helix V 2202/CC | 519508
2530514 | CO-2 Helix V 2203/CC | 542300
2530515 | CO-2 Helix V 2204/CC | 672104
2530516 | CO-2 Helix V 2205/CC | 721428
2530517 | CO-2 Helix V 2206/CC | 756007
2530518 | CO-2 Helix V 2207/CC | 827449
2530233 | CO-2 Helix V 2208/CC | 890688
2530519 | CO-3 Helix V 2202/CC | 823607
2530520 | CO-3 Helix V 2203/CC | 853980
2530521 | CO-3 Helix V 2204/CC | 905796
2530522 | CO-3 Helix V 2205/CC | 1004081
2530523 | CO-3 Helix V 2206/CC | 1037517
2530524 | CO-3 Helix V 2207/CC | 1127235
2530525 | CO-3 Helix V 2208/CC | 1207088
2530526 | CO-4 Helix V 2202/CC | 1013894
2530527 | CO-4 Helix V 2203/CC | 1057870
2530528 | CO-4 Helix V 2204/CC | 1120174
2530529 | CO-4 Helix V 2205/CC | 1241823
2530530 | CO-4 Helix V 2206/CC | 1282787
2530531 | CO-4 Helix V 2207/CC | 1398413
2530532 | CO-4 Helix V 2208/CC | 1504226
2530533 | CO-5 Helix V 2202/CC | 1254854
2530534 | CO-5 Helix V 2203/CC | 1307034
2530535 | CO-5 Helix V 2204/CC | 1424114
2530536 | CO-5 Helix V 2205/CC | 1560871
2530537 | CO-5 Helix V 2206/CC | 1624317
2530538 | CO-5 Helix V 2207/CC | 1796951
2530539 | CO-5 Helix V 2208/CC | 1924571
2530540 | CO-6 Helix V 2202/CC | 1429410
2530541 | CO-6 Helix V 2203/CC | 1531952
2530542 | CO-6 Helix V 2204/CC | 1635688
2530543 | CO-6 Helix V 2205/CC | 1812008
2530544 | CO-6 Helix V 2206/CC | 1880439
2530545 | CO-6 Helix V 2207/CC | 2071504
2530546 | CO-6 Helix V 2208/CC | 2238115
2530547 | COR-2 Helix V 2202/CC | 797852
2530548 | COR-2 Helix V 2203/CC | 847968
2530549 | COR-2 Helix V 2204/CC | 901032
2530550 | COR-2 Helix V 2205/CC | 990440
2530551 | COR-2 Helix V 2206/CC | 1071356
2530552 | COR-2 Helix V 2207/CC | 1182060
2530553 | COR-2 Helix V 2208/CC | 1258224
2530554 | COR-3 Helix V 2202/CC | 1072896
2530555 | COR-3 Helix V 2203/CC | 1145672
2530556 | COR-3 Helix V 2204/CC | 1223772
2530557 | COR-3 Helix V 2205/CC | 1299408
2530558 | COR-3 Helix V 2206/CC | 1384372
2530559 | COR-3 Helix V 2207/CC | 1532124
2530560 | COR-3 Helix V 2208/CC | 1609080
2530561 | COR-4 Helix V 2202/CC | 1263152
2530562 | COR-4 Helix V 2203/CC | 1363340
2530563 | COR-4 Helix V 2204/CC | 1441176
2530564 | COR-4 Helix V 2205/CC | 1526756
2530565 | COR-4 Helix V 2206/CC | 1575684
2530566 | COR-4 Helix V 2207/CC | 1787676
2530567 | COR-4 Helix V 2208/CC | 1865688
2530568 | COR-5 Helix V 2202/CC | 1365628
2530569 | COR-5 Helix V 2203/CC | 1475408
2530570 | COR-5 Helix V 2204/CC | 1602348
2530571 | COR-5 Helix V 2205/CC | 1768140
2530572 | COR-5 Helix V 2206/CC | 1870088
2530573 | COR-5 Helix V 2207/CC | 2097876
2530574 | COR-5 Helix V 2208/CC | 2210208
2530575 | COR-6 Helix V 2202/CC | 1604812
2530576 | COR-6 Helix V 2203/CC | 1835944
2530577 | COR-6 Helix V 2204/CC | 1978636
2530578 | COR-6 Helix V 2205/CC | 2232516
2530579 | COR-6 Helix V 2206/CC | 2354396
2530580 | COR-6 Helix V 2207/CC | 2683340
2530581 | COR-6 Helix V 2208/CC | 2859516
2524862 | CO-2MVI3202/CC | 601757
2524863 | CO-2MVI3203/CC | 612696
2524864 | CO-2MVI3204/CC | 632975
2524865 | CO-2MVI3205/CC | 698025
2524866 | CO-2MVI3206/CC | 707278
2524867 | CO-2MVI3207/CC | 781418
2524868 | CO-2MVI3208/CC | 838433
2524869 | CO-3MVI3202/CC | 821880
2524870 | CO-3MVI3203/CC | 830496
2524871 | CO-3MVI3204/CC | 873814
2524872 | CO-3MVI3205/CC | 991280
2524873 | CO-3MVI3206/CC | 1010834
2524874 | CO-3MVI3207/CC | 1117701
2524875 | CO-3MVI3208/CC | 1211452
2524876 | CO-4MVI3202/CC | 1027822
2524877 | CO-4MVI3203/CC | 1046166
2524878 | CO-4MVI3204/CC | 1095147
2524879 | CO-4MVI3205/CC | 1230860
2524880 | CO-4MVI3206/CC | 1256658
2524881 | CO-4MVI3207/CC | 1391742
2524882 | CO-4MVI3208/CC | 1513952
2524883 | CO-5MVI3202/CC | 1295281
2524884 | CO-5MVI3203/CC | 1311253
2524885 | CO-5MVI3204/CC | 1435689
2524886 | CO-5MVI3205/CC | 1594344
2524887 | CO-5MVI3206/CC | 1626627
2524888 | CO-5MVI3207/CC | 1813112
2524889 | CO-5MVI3208/CC | 1986723
2524890 | CO-6MVI3202/CC | 1486170
2524891 | CO-6MVI3203/CC | 1570338
2524892 | CO-6MVI3204/CC | 1656538
2524893 | CO-6MVI3205/CC | 1839829
2524894 | CO-6MVI3206/CC | 1891230
2524895 | CO-6MVI3207/CC | 2095381
2524896 | CO-6MVI3208/CC | 2286513
2524897 | COR-2MVI3202/CC | 769415
2524898 | COR-2MVI3203/CC | 800197
2524899 | COR-2MVI3204/CC | 835820
2524900 | COR-2MVI3205/CC | 932087
2524901 | COR-2MVI3206/CC | 1028403
2524902 | COR-2MVI3207/CC | 1141369
2524903 | COR-2MVI3208/CC | 1217744
2524904 | COR-3MVI3202/CC | 1042681
2524905 | COR-3MVI3203/CC | 1111942
2524906 | COR-3MVI3204/CC | 1190640
2524907 | COR-3MVI3205/CC | 1269290
2524908 | COR-3MVI3206/CC | 1355006
2524909 | COR-3MVI3207/CC | 1543863
2524910 | COR-3MVI3208/CC | 1632338
2524911 | COR-4MVI3202/CC | 1236814
2524912 | COR-4MVI3203/CC | 1346488
2524913 | COR-4MVI3204/CC | 1418410
2524914 | COR-4MVI3205/CC | 1490284
2524915 | COR-4MVI3206/CC | 1526826
2524916 | COR-4MVI3207/CC | 1798447
2524917 | COR-4MVI3208/CC | 1893505
2524918 | COR-5MVI3202/CC | 1349586
2524919 | COR-5MVI3203/CC | 1447886
2524920 | COR-5MVI3204/CC | 1562836
2524921 | COR-5MVI3205/CC | 1752274
2524922 | COR-5MVI3206/CC | 1852946
2524923 | COR-5MVI3207/CC | 2106320
2524924 | COR-5MVI3208/CC | 2242178
2524925 | COR-6MVI3202/CC | 1417588
2524926 | COR-6MVI3203/CC | 1621884
2524927 | COR-6MVI3204/CC | 1747869
2524928 | COR-6MVI3205/CC | 1972155
2524929 | COR-6MVI3206/CC | 2079796
2524930 | COR-6MVI3207/CC | 2370390
2524931 | COR-6MVI3208/CC | 2526044
2524932 | CO-2MVI5202/CC | 666807
2524933 | CO-2MVI5203/CC | 703300
2524934 | CO-2MVI5204/CC | 774448
2524935 | CO-2MVI5205/CC | 837514
2524936 | CO-2MVI5206/CC | 881412
2524937 | CO-2MVI5207/CC | 925408
2524938 | CO-3MVI5202/CC | 1098390
2524939 | CO-3MVI5203/CC | 1154243
2524940 | CO-3MVI5204/CC | 1263772
2524941 | CO-3MVI5205/CC | 1332597
2524942 | CO-3MVI5206/CC | 1379884
2524943 | CO-3MVI5207/CC | 1427171
2524944 | CO-4MVI5202/CC | 1363670
2524945 | CO-4MVI5203/CC | 1435157
2524946 | CO-4MVI5204/CC | 1566321
2524947 | CO-4MVI5205/CC | 1652812
2524948 | CO-4MVI5206/CC | 1719604
2524949 | CO-4MVI5207/CC | 1786347
2524950 | CO-5MVI5202/CC | 1810450
2524951 | CO-5MVI5203/CC | 1931257
2524952 | CO-5MVI5204/CC | 2092090
2524953 | CO-5MVI5205/CC | 2211251
2524954 | CO-5MVI5206/CC | 2302824
2524955 | CO-5MVI5207/CC | 2394493
2524956 | CO-6MVI5202/CC | 2085508
2524957 | CO-6MVI5203/CC | 2202684
2524958 | CO-6MVI5204/CC | 2390863
2524959 | CO-6MVI5205/CC | 2522172
2524960 | CO-6MVI5206/CC | 2633105
2524961 | CO-6MVI5207/CC | 2743893
2524962 | COR-2MVI5202/CC | 863988
2524963 | COR-2MVI5203/CC | 959433
2524964 | COR-2MVI5204/CC | 1168812
2524965 | COR-2MVI5205/CC | 1261449
2524966 | COR-2MVI5206/CC | 1354135
2524967 | COR-2MVI5207/CC | 1491059
2524968 | COR-3MVI5202/CC | 1129753
2524969 | COR-3MVI5203/CC | 1317496
2524970 | COR-3MVI5204/CC | 1566660
2524971 | COR-3MVI5205/CC | 1627886
2524972 | COR-3MVI5206/CC | 1838232
2524973 | COR-3MVI5207/CC | 1964072
2524974 | COR-4MVI5202/CC | 1542750
2524975 | COR-4MVI5203/CC | 1631370
2524976 | COR-4MVI5204/CC | 1790703
2524977 | COR-4MVI5205/CC | 1903911
2524978 | COR-4MVI5206/CC | 2092187
2524979 | COR-4MVI5207/CC | 2280414
2524980 | COR-5MVI5202/CC | 1834699
2524981 | COR-5MVI5203/CC | 1951924
2524982 | COR-5MVI5204/CC | 2192762
2524983 | COR-5MVI5205/CC | 2340769
2524984 | COR-5MVI5206/CC | 2571153
2524985 | COR-5MVI5207/CC | 2801344
2524986 | COR-6MVI5202/CC | 2155784
2524987 | COR-6MVI5203/CC | 2267298
2524988 | COR-6MVI5204/CC | 2449621
2524989 | COR-6MVI5205/CC | 2612342
2524990 | COR-6MVI5206/CC | 2785662
2524991 | COR-6MVI5207/CC | 2958934
2523185 | CO-2MVI7001/1/CC | 797584
2523186 | CO-2MVI7001/CC | 874394
2523187 | CO-2MVI7002/2/CC | 918438
2523188 | CO-2MVI7002/CC | 984940
2523189 | CO-2MVI7003/2/CC | 1034598
2523190 | CO-2MVI7003/CC | 1119444
2523191 | CO-2MVI7004/2/CC | 1179653
2523192 | CO-2MVI7004/CC | 1256609
2523193 | CO-2MVI7005/2/CC | 1347746
2523194 | CO-2MVI7005/CC | 1473877
2523195 | CO-2MVI7006/2/CC-PN25 | 1477652
2523196 | CO-2MVI7006/CC-PN25 | 1481379
2523197 | CO-3MVI7001/1/CC | 1263918
2523198 | CO-3MVI7001/CC | 1385886
2523199 | CO-3MVI7002/2/CC | 1457808
2523200 | CO-3MVI7002/CC | 1585003
2523201 | CO-3MVI7003/2/CC | 1660556
2523202 | CO-3MVI7003/CC | 1771682
2523203 | CO-3MVI7004/2/CC | 1832763
2523204 | CO-3MVI7004/CC | 1946116
2523205 | CO-3MVI7005/2/CC | 2076457
2523206 | CO-3MVI7005/CC | 2254036
2523207 | CO-3MVI7006/2/CC-PN25 | 2261103
2523208 | CO-3MVI7006/CC-PN25 | 2268266
2523209 | CO-4MVI7001/1/CC | 1581325
2523210 | CO-4MVI7001/CC | 1733349
2523211 | CO-4MVI7002/2/CC | 1817178
2523212 | CO-4MVI7002/CC | 1959522
2523213 | CO-4MVI7003/2/CC | 2054628
2523214 | CO-4MVI7003/CC | 2201813
2523215 | CO-4MVI7004/2/CC | 2290917
2523216 | CO-4MVI7004/CC | 2430358
2523217 | CO-4MVI7005/2/CC | 2588142
2523218 | CO-4MVI7005/CC | 2849308
2523219 | CO-4MVI7006/2/CC-PN25 | 2998864
2523220 | CO-4MVI7006/CC-PN25 | 3148468
2523221 | CO-5MVI7001/1/CC | 2008068
2523222 | CO-5MVI7001/CC | 2273929
2523223 | CO-5MVI7002/2/CC | 2515106
2523224 | CO-5MVI7002/CC | 2617956
2523225 | CO-5MVI7003/2/CC | 2749749
2523226 | CO-5MVI7003/CC | 2953271
2523227 | CO-5MVI7004/2/CC | 3076256
2523228 | CO-5MVI7004/CC | 3249382
2523229 | CO-5MVI7005/2/CC | 3441095
2523230 | CO-5MVI7005/CC | 3761019
2523231 | CO-5MVI7006/2/CC-PN25 | 3954570
2523232 | CO-5MVI7006/CC-PN25 | 4148219
2523233 | CO-6MVI7001/1/CC | 2362791
2523234 | CO-6MVI7001/CC | 2649174
2523235 | CO-6MVI7002/2/CC | 2791857
2523236 | CO-6MVI7002/CC | 2994314
2523237 | CO-6MVI7003/2/CC | 3138353
2523238 | CO-6MVI7003/CC | 3370286
2523239 | CO-6MVI7004/2/CC | 3520713
2523240 | CO-6MVI7004/CC | 3729462
2523241 | CO-6MVI7005/2/CC | 3944455
2523242 | CO-6MVI7005/CC | 4292015
2523243 | CO-6MVI7006/2/CC-PN25 | 4500329
2523244 | CO-6MVI7006/CC-PN25 | 4708739
2523245 | COR-2MVI7001/1/CC | 1279472
2523246 | COR-2MVI7001/CC | 1359774
2523247 | COR-2MVI7002/2/CC | 1405820
2523248 | COR-2MVI7002/CC | 1475395
2523249 | COR-2MVI7003/2/CC | 1527260
2523250 | COR-2MVI7003/CC | 1616012
2523251 | COR-2MVI7004/2/CC | 1678959
2523252 | COR-2MVI7004/CC | 1759362
2523253 | COR-2MVI7005/2/CC | 1854642
2523254 | COR-2MVI7005/CC | 1986556
2523255 | COR-2MVI7006/2/CC-PN25 | 1990503
2523256 | COR-2MVI7006/CC-PN25 | 1994399
2523257 | COR-3MVI7001/1/CC | 1683664
2523258 | COR-3MVI7001/CC | 1811227
2523259 | COR-3MVI7002/2/CC | 1886368
2523260 | COR-3MVI7002/CC | 2019345
2523261 | COR-3MVI7003/2/CC | 2098281
2523262 | COR-3MVI7003/CC | 2214610
2523263 | COR-3MVI7004/2/CC | 2278417
2523264 | COR-3MVI7004/CC | 2396922
2523265 | COR-3MVI7005/2/CC | 2533188
2523266 | COR-3MVI7005/CC | 2718890
2523267 | COR-3MVI7006/2/CC-PN25 | 2726227
2523268 | COR-3MVI7006/CC-PN25 | 2733665
2523269 | COR-4MVI7001/1/CC | 1932110
2523270 | COR-4MVI7001/CC | 2091045
2523271 | COR-4MVI7002/2/CC | 2178634
2523272 | COR-4MVI7002/CC | 2327549
2523273 | COR-4MVI7003/2/CC | 2426978
2523274 | COR-4MVI7003/CC | 2580802
2523275 | COR-4MVI7004/2/CC | 2674008
2523276 | COR-4MVI7004/CC | 2819786
2523277 | COR-4MVI7005/2/CC | 2984692
2523278 | COR-4MVI7005/CC | 3257729
2523279 | COR-4MVI7006/2/CC-PN25 | 3414083
2523280 | COR-4MVI7006/CC-PN25 | 3570488
2523281 | COR-5MVI7001/1/CC | 2431785
2523282 | COR-5MVI7001/CC | 2842759
2523283 | COR-5MVI7002/2/CC | 3000378
2523284 | COR-5MVI7002/CC | 3295376
2523285 | COR-5MVI7003/2/CC | 3586781
2523286 | COR-5MVI7003/CC | 4055539
2523287 | COR-5MVI7004/2/CC | 4359645
2523288 | COR-5MVI7004/CC | 4660412
2523289 | COR-5MVI7005/2/CC | 4885177
2523290 | COR-5MVI7005/CC | 5197430
2523291 | COR-5MVI7006/2/CC-PN25 | 5394011
2523292 | COR-5MVI7006/CC-PN25 | 5590642
2523293 | COR-6MVI7001/1/CC | 2789173
2523294 | COR-6MVI7001/CC | 2876559
2523295 | COR-6MVI7002/2/CC | 3371832
2523296 | COR-6MVI7002/CC | 3681454
2523297 | COR-6MVI7003/2/CC | 4002359
2523298 | COR-6MVI7003/CC | 4505222
2523299 | COR-6MVI7004/2/CC | 4817019
2523300 | COR-6MVI7004/CC | 5215393
2523301 | COR-6MVI7005/2/CC | 5470720
2523302 | COR-6MVI7005/CC | 5784794
2523303 | COR-6MVI7006/2/CC-PN25 | 5996353
2523304 | COR-6MVI7006/CC-PN25 | 6207912
по запросу | CO-2MVI9501/1/CC-PN16 | 1162078
по запросу | CO-2MVI9501 /CC-PN16 | 1189118
по запросу | CO-2MVI9502/2/CC-PN16 | 1377553
по запросу | CO-2MVI9502/1/CC-PN16 | 1372293
по запросу | CO-2MVI9502 /CC-PN16 | 1403938
по запросу | CO-2MVI9503/2/CC-PN16 | 1552876
по запросу | CO-2MVI9503/1/CC-PN16 | 1756081
по запросу | CO-2MVI9503 /CC-PN16 | 1742955
по запросу | CO-2MVI9504/2/CC-PN16 | 1873002
по запросу | CO-2MVI9504/1/CC-PN16 | 1967563
по запросу | CO-2MVI9504 /CC-PN16 | 1965524
по запросу | CO-3MVI9501/1/CC-PN16 | 1503541
по запросу | CO-3MVI9501 /CC-PN16 | 1589497
по запросу | CO-3MVI9502/2/CC-PN16 | 1870512
по запросу | CO-3MVI9502/1/CC-PN16 | 1862622
по запросу | CO-3MVI9502 /CC-PN16 | 1904526
по запросу | CO-3MVI9503/2/CC-PN16 | 2128167
по запросу | CO-3MVI9503/1/CC-PN16 | 2325715
по запросу | CO-3MVI9503 /CC-PN16 | 2317825
по запросу | CO-3MVI9504/2/CC-PN16 | 2512895
по запросу | CO-3MVI9504/1/CC-PN16 | 2623156
по запросу | CO-3MVI9504 /CC-PN16 | 2618487
по запросу | CO-4MVI9501/1/CC-PN16 | 2124306
по запросу | CO-4MVI9501 /CC-PN16 | 2179347
по запросу | CO-4MVI9502/2/CC-PN16 | 2547213
по запросу | CO-4MVI9502/1/CC-PN16 | 2536693
по запросу | CO-4MVI9502 /CC-PN16 | 2592011
по запросу | CO-4MVI9503/2/CC-PN16 | 2892090
по запросу | CO-4MVI9503/1/CC-PN16 | 3133817
по запросу | CO-4MVI9503 /CC-PN16 | 3123297
по запросу | CO-4MVI9504/2/CC-PN16 | 3383390
по запросу | CO-4MVI9504/1/CC-PN16 | 3537260
по запросу | CO-4MVI9504 /CC-PN16 | 3529961
по запросу | CO-5MVI9501/1/CC-PN16 | 2504715
по запросу | CO-5MVI9501 /CC-PN16 | 2570683
по запросу | CO-5MVI9502/2/CC-PN16 | 3028391
по запросу | CO-5MVI9502/1/CC-PN16 | 3015241
по запросу | CO-5MVI9502 /CC-PN16 | 3074918
по запросу | CO-5MVI9503/2/CC-PN16 | 3443677
по запросу | CO-5MVI9503/1/CC-PN16 | 3757198
по запросу | CO-5MVI9503 /CC-PN16 | 3744048
по запросу | CO-5MVI9504/2/CC-PN16 | 4069164
по запросу | CO-5MVI9504/1/CC-PN16 | 4210812
по запросу | CO-5MVI9504 /CC-PN16 | 4200883
по запросу | CO-6MVI9501/1/CC-PN16 | 2869170
по запросу | CO-6MVI9501 /CC-PN16 | 2942327
по запросу | CO-6MVI9502/2/CC-PN16 | 3491811
по запросу | CO-6MVI9502/1/CC-PN16 | 3476031
по запросу | CO-6MVI9502 /CC-PN16 | 3581496
по запросу | CO-6MVI9503/2/CC-PN16 | 4031033
по запросу | CO-6MVI9503/1/CC-PN16 | 4338158
по запросу | CO-6MVI9503 /CC-PN16 | 4322377
по запросу | CO-6MVI9504/2/CC-PN16 | 4712517
по запросу | CO-6MVI9504/1/CC-PN16 | 4869340
по запросу | CO-6MVI9504 /CC-PN16 | 4860002
по запросу | COR-2MVI9501/1/CC-PN16 | 1433269
по запросу | COR-2MVI9501 /CC-PN16 | 1496156
по запросу | COR-2MVI9502/2/CC-PN16 | 1737677
по запросу | COR-2MVI9502/1/CC-PN16 | 1732159
по запросу | COR-2MVI9502 /CC-PN16 | 1836700
по запросу | COR-2MVI9503/2/CC-PN16 | 1988868
по запросу | COR-2MVI9503/1/CC-PN16 | 2181629
2530033 | COR-2MVI9503 /CC-PN16 | 2167861
по запросу | COR-2MVI9504/2/CC-PN16 | 2304282
по запросу | COR-2MVI9504/1/CC-PN16 | 2516719
по запросу | COR-2MVI9504 /CC-PN16 | 2514580
по запросу | COR-3MVI9501/1/CC-PN16 | 1810167
по запросу | COR-3MVI9501 /CC-PN16 | 1882750
по запросу | COR-3MVI9502/2/CC-PN16 | 2227704
по запросу | COR-3MVI9502/1/CC-PN16 | 2219427
по запросу | COR-3MVI9502 /CC-PN16 | 2332710
по запросу | COR-3MVI9503/2/CC-PN16 | 2567314
по запросу | COR-3MVI9503/1/CC-PN16 | 2813126
по запросу | COR-3MVI9503 /CC-PN16 | 2804849
по запросу | COR-3MVI9504/2/CC-PN16 | 3009481
по запросу | COR-3MVI9504/1/CC-PN16 | 3303392
по запросу | COR-3MVI9504 /CC-PN16 | 3298495
по запросу | COR-4MVI9501/1/CC-PN16 | 2418238
по запросу | COR-4MVI9501 /CC-PN16 | 2516746
по запросу | COR-4MVI9502/2/CC-PN16 | 2956113
по запросу | COR-4MVI9502/1/CC-PN16 | 2945077
по запросу | COR-4MVI9502 /CC-PN16 | 2719071
по запросу | COR-4MVI9503/2/CC-PN16 | 3393223
по запросу | COR-4MVI9503/1/CC-PN16 | 3685561
по запросу | COR-4MVI9503 /CC-PN16 | 3674525
2529991 | COR-4MVI9504/2/CC-PN16 | 3947368
по запросу | COR-4MVI9504/1/CC-PN16 | 4312173
по запросу | COR-4MVI9504 /CC-PN16 | 4304516
по запросу | COR-5MVI9501/1/CC-PN16 | 2831231
по запросу | COR-5MVI9501 /CC-PN16 | 2932635
по запросу | COR-5MVI9502/2/CC-PN16 | 3482917
по запросу | COR-5MVI9502/1/CC-PN16 | 3469123
по запросу | COR-5MVI9502 /CC-PN16 | 3662607
по запросу | COR-5MVI9503/2/CC-PN16 | 4061907
по запросу | COR-5MVI9503/1/CC-PN16 | 4399006
по запросу | COR-5MVI9503 /CC-PN16 | 4385211
по запросу | COR-5MVI9504/2/CC-PN16 | 4726265
по запросу | COR-5MVI9504/1/CC-PN16 | 4995977
по запросу | COR-5MVI9504 /CC-PN16 | 4985561
по запросу | COR-6MVI9501/1/CC-PN16 | 3222886
по запросу | COR-6MVI9501 /CC-PN16 | 3332993
по запросу | COR-6MVI9502/2/CC-PN16 | 3982959
по запросу | COR-6MVI9502/1/CC-PN16 | 3966405
по запросу | COR-6MVI9502 /CC-PN16 | 4207920
по запросу | COR-6MVI9503/2/CC-PN16 | 4679494
по запросу | COR-6MVI9503/1/CC-PN16 | 5053266
2528771 | COR-6MVI9503 /CC-PN16 | 5036712
2530999 | COR-6MVI9504/2/CC-PN16 | 5445976
2530026 | COR-6MVI9504/1/CC-PN16 | 5706337
по запросу | COR-6MVI9504 /CC-PN16 | 5696541
2523158EMBS | COR-2 MHIE 205-2G/EBMS-EB-R | 293120
2523159EMBS | COR-2 MHIE 403-2G/EBMS-EB-R | 316128
2523160EMBS | COR-2 MHIE 406-2G/EBMS-EB-R | 353856
2523161EMBS | COR-2 MHIE 803-2G/EBMS-EB-R | 371264
2523162EMBS | COR-2 MHIE1602-2G/EBMS-EB-R | 370528
2523163EMBS | COR-3 MHIE 205-2G/EBMS-EB-R | 364672
2523164EMBS | COR-3 MHIE 403-2G/EBMS-EB-R | 393056
2523165EMBS | COR-3 MHIE 406-2G/EBMS-EB-R | 443072
2523166EMBS | COR-3 MHIE 803-2G/EBMS-EB-R | 471968
2523167EMBS | COR-3 MHIE1602-2G/EBMS-EB-R | 470144
2523131EMBS | COR-2 MVIE 204-2G/EBMS-EB-R | 291264
2523132EMBS | COR-2 MVIE 208-2G/EBMS-EB-R | 312864
2523133EMBS | COR-2 MVIE 403-2G/EBMS-EB-R | 296064
2523134EMBS | COR-2 MVIE 406-2G/EBMS-EB-R | 316160
2523135EMBS | COR-2 MVIE 410-2G/EBMS-EB-R | 342336
2523136EMBS | COR-2 MVIE 803-2G/EBMS-EB-R | 340576
2523137EMBS | COR-2 MVIE 806-2G/EBMS-EB-R | 359456
2523138EMBS | COR-2 MVIE1602-2G/EBMS-EB-R | 377632
2523139EMBS | COR-2 MVIE1603-2G/EBMS-EB-R | 417600
2523140EMBS | COR-3 MVIE 204-2G/EBMS-EB-R | 387360
2523141EMBS | COR-3 MVIE 208-2G/EBMS-EB-R | 429056
2523142EMBS | COR-3 MVIE 403-2G/EBMS-EB-R | 410400
2523143EMBS | COR-3 MVIE 406-2G/EBMS-EB-R | 473216
2523144EMBS | COR-3 MVIE 410-2G/EBMS-EB-R | 500256
2523145EMBS | COR-3 MVIE 803-2G/EBMS-EB-R | 519136
2523146EMBS | COR-3 MVIE 806-2G/EBMS-EB-R | 560000
2523147EMBS | COR-3 MVIE1602-2G/EBMS-EB-R | 543360
2523148EMBS | COR-3 MVIE1603-2G/EBMS-EB-R | 600896
2526725EMBS | COR-2 MVISE 206-2G/EBMS-EB-R | 355200
2526726EMBS | COR-2 MVISE 210-2G/EBMS-EB-R | 379616
2526727EMBS | COR-2 MVISE 404-2G/EBMS-EB-R | 357024
2526728EMBS | COR-2 MVISE 406-2G/EBMS-EB-R | 361248
2526729EMBS | COR-2 MVISE 410-2G/EBMS-EB-R | 408224
2526730EMBS | COR-2 MVISE 803-2G/EBMS-EB-R | 402528
2526731EMBS | COR-2 MVISE 806-2G/EBMS-EB-R | 444416
2526732EMBS | COR-3 MVISE 206-2G/EBMS-EB-R | 475712
2526733EMBS | COR-3 MVISE 210-2G/EBMS-EB-R | 533024
2526734EMBS | COR-3 MVISE 404-2G/EBMS-EB-R | 474624
2526735EMBS | COR-3 MVISE 406-2G/EBMS-EB-R | 491744
2526736EMBS | COR-3 MVISE 410-2G/EBMS-EB-R | 497248
2526737EMBS | COR-3 MVISE 803-2G/EBMS-EB-R | 522432
2526738EMBS | COR-3 MVISE 806-2G/EBMS-EB-R | 565504
2526725R | COR-2MVISE206-2G/VR-EB-R | 387619
2526726R | COR-2MVISE210-2G/VR-EB-R | 414229
2526727R | COR-2MVISE404-2G/VR-EB-R | 389630
2526728R | COR-2MVISE406-2G/VR-EB-R | 394240
2526729R | COR-2MVISE410-2G/VR-EB-R | 445490
2526730R | COR-2MVISE803-2G/VR-EB-R | 439246
2526731R | COR-2MVISE806-2G/VR-EB-R | 484964
2526732R | COR-3MVISE206-2G/VR-EB-R | 519116
2526733R | COR-3MVISE210-2G/VR-EB-R | 610720
2526734R | COR-3MVISE404-2G/VR-EB-R | 517943
2526735R | COR-3MVISE406-2G/VR-EB-R | 536632
2526736R | COR-3MVISE410-2G/VR-EB-R | 542625
2526737R | COR-3MVISE803-2G/VR-EB-R | 570114
2526738R | COR-3MVISE806-2G/VR-EB-R | 617131
2526739R | COR-4MVISE206-2G/VR-EB-R | 642065
2526740R | COR-4MVISE210-2G/VR-EB-R | 688663
2526741R | COR-4MVISE404-2G/VR-EB-R | 676008
2526742R | COR-4MVISE406-2G/VR-EB-R | 678899
2526743R | COR-4MVISE410-2G/VR-EB-R | 719421
2526744R | COR-4MVISE803-2G/VR-EB-R | 736937
2526745R | COR-4MVISE806-2G/VR-EB-R | 784667
2523131R | COR-2MVIE204-2G/VR-EB-R | 367092
2523132R | COR-2MVIE208-2G/VR-EB-R | 394328
2523133R | COR-2MVIE403-2G/VR-EB-R | 373164
2523134R | COR-2MVIE406-2G/VR-EB-R | 398464
2523135R | COR-2MVIE410-2G/VR-EB-R | 431508
2523136R | COR-2MVIE803-2G/VR-EB-R | 429308
2523137R | COR-2MVIE806-2G/VR-EB-R | 453068
2518876 | COR-2MVIE808/VR | 625768
2523138R | COR-2MVIE1602-6-2G/VR-EB-R | 475992
2523139R | COR-2MVIE1603-6-2G/VR-EB-R | 526372
2518881 | COR-2MVIE1605-6/VR | 706376
2518882 | COR-2MVIE1607-6/VR | 742412
2521170 | COR-2MVIE1606/VR | 1296442
2530767 | COR-2 Helix VE 2203/VR | 1098783
2530768 | COR-2 Helix VE 2204/VR | 1257918
2530769 | COR-2 Helix VE 2205/VR | 1363679
2518891 | COR-2MVIE3202/VR | 884462
2518892 | COR-2MVIE3203-7,5kW/VR | 952125
2521173 | COR-2MVIE3203-11/VR | 1365316
2521174 | COR-2MVIE3204/VR | 1468553
2521175 | COR-2MVIE3205/VR | 1674495
2518001 | COR-2MVIE5202/VR | 1085322
2521182 | COR-2MVIE5203/VR | 1694678
2521183 | COR-2MVIE5204/VR | 1842443
2521184 | COR-2MVIE5205/VR | 2008213
2528957 | COR-2MVIE7002/VR | по запросу
2528958 | COR-2MVIE7003/1/VR | по запросу
2528959 | COR-2MVIE7004/2/VR | по запросу
2528960 | COR-2MVIE7004/VR | 3031248
2528973 | COR-2MVIE9501/VR | по запросу
2528974 | COR-2MVIE9501/1/VR | по запросу
2528975 | COR-2MVIE9502/VR | по запросу
2528976 | COR-2MVIE9503/2/VR | по запросу
2523140R | COR-3MVIE204-2G/VR-EB-R | 488224
2523141R | COR-3MVIE208-2G/VR-EB-R | 540804
2523142R | COR-3MVIE403-2G/VR-EB-R | 517264
2523143R | COR-3MVIE406-2G/VR-EB-R | 596464
2523144R | COR-3MVIE410-2G/VR-EB-R | 630520
2523145R | COR-3MVIE803-2G/VR-EB-R | 654324
2523146R | COR-3MVIE806-2G/VR-EB-R | 705804
2518877 | COR-3MVIE808/VR | 973227
2523147R | COR-3MVIE1602-6-2G/VR-EB-R | 684860
2523148R | COR-3MVIE1603-6-2G/VR-EB-R | 757416
2518885 | COR-3MVIE1605-6/VR | 972224
2518886 | COR-3MVIE1607-6/VR | 1048828
2521171 | COR-3MVIE1606/VR | 1738176
2530771 | COR-3 Helix VE 2203/VR | 1335180
2530772 | COR-3 Helix VE 2204/VR | 1428064
2530773 | COR-3 Helix VE 2205/VR | 1709884
2518893 | COR-3MVIE3202/VR | 1261498
2518894 | COR-3MVIE3203-7,5kW/VR | 1293926
2521176 | COR-3MVIE3203-11/VR | 1995096
2521177 | COR-3MVIE3204/VR | 2199490
2521178 | COR-3MVIE3205/VR | 2536838
2518002 | COR-3MVIE5202/VR | 1635388
2521185 | COR-3MVIE5203/VR | 2473385
2521186 | COR-3MVIE5204/VR | 2810201
2521187 | COR-3MVIE5205/VR | 3043440
2528961 | COR-3MVIE7002/VR | 2319729
2528962 | COR-3MVIE7003/1/VR | 2612029
2528963 | COR-3MVIE7004/2/VR | 2955928
2528964 | COR-3MVIE7004/VR | 3085548
2528977 | COR-3MVIE9501/VR | по запросу
2528978 | COR-3MVIE9501/1/VR | по запросу
2528979 | COR-3MVIE9502/VR | по запросу
2528980 | COR-3MVIE9503/2/VR | по запросу
2523149R | COR-4MVIE204-2G/VR-EB-R | 553520
2523150R | COR-4MVIE208-2G/VR-EB-R | 596596
2523151R | COR-4MVIE403-2G/VR-EB-R | 606452
2523152R | COR-4MVIE406-2G/VR-EB-R | 637648
2523153R | COR-4MVIE410-2G/VR-EB-R | 687280
2523154R | COR-4MVIE803-2G/VR-EB-R | 689612
2523155R | COR-4MVIE806-2G/VR-EB-R | 765908
2518878 | COR-4MVIE808/VR | 1208112
2523156R | COR-4MVIE1602-6-2G/VR-EB-R | 829004
2523157R | COR-4MVIE1603-6-2G/VR-EB-R | 933152
2518889 | COR-4MVIE1605-6/VR | 1245200
2518890 | COR-4MVIE1607-6/VR | 1371568
2521172 | COR-4MVIE1606/VR | 2423436
2530775 | COR-4 Helix VE 2203/VR | 1704956
2530776 | COR-4 Helix VE 2204/VR | 2039356
2530777 | COR-4 Helix VE 2205/VR | 2209328
2518895 | COR-4MVIE3202/VR | 1585681
2518896 | COR-4MVIE3203-7,5kW/VR | 1600346
2521179 | COR-4MVIE3203-11/VR | 2599080
2521180 | COR-4MVIE3204/VR | 2756574
2521181 | COR-4MVIE3205/VR | 3183123
2518003 | COR-4MVIE5202/VR | 1978834
2521188 | COR-4MVIE5203/VR | 3207613
2521189 | COR-4MVIE5204/VR | 3604203
2521190 | COR-4MVIE5205/VR | 3917448
2528965 | COR-4MVIE7002/VR | 3050964
2528966 | COR-4MVIE7003/1/VR | 3378125
2528967 | COR-4MVIE7004/2/VR | 3832415
2528968 | COR-4MVIE7004/VR | 4008514
2528981 | COR-4MVIE9501/VR | по запросу
2528982 | COR-4MVIE9501/1/VR | по запросу
2528983 | COR-4MVIE9502/VR | по запросу
2528984 | COR-4MVIE9503/2/VR | по запросу
2523158R | COR-2 MHIE 205-2G/VR-EB-R | 319220
2523159R | COR-2 MHIE 403-2G/VR-EB-R | 329516
2523160R | COR-2 MHIE 406-2G/VR-EB-R | 365772
2523161R | COR-2 MHIE 803-2G/VR-EB-R | 390236
2523162R | COR-2MHIE1602-2G/VR-EB-R | 399608
2523163R | COR-3 MHIE 205-2G/VR-EB-R | 430760
2523164R | COR-3 MHIE 403-2G/VR-EB-R | 443168
2523165R | COR-3 MHIE 406-2G/VR-EB-R | 499576
2523166R | COR-3 MHIE 803-2G/VR-EB-R | 532136
2523167R | COR-3MHIE1602-2G/VR-EB-R | 555324
2523168R | COR-4MHIE205-2G/VR-EB-R | 547756
2523169R | COR-4MHIE403-2G/VR-EB-R | 554356
2523170R | COR-4MHIE406-2G/VR-EB-R | 599896
2523171R | COR-4MHIE803-2G/VR-EB-R | 623700
2523172R | COR-4MHIE1602-2G/VR-EB-R | 672320
2516574R | COR-2MHIE205EM/VR-EB-R | 335500
2516575R | COR-2MHIE403EM/VR-EB-R | 358893
2516576R | COR-3MHIE205EM/VR-EB-R | 414260
2516577R | COR-3MHIE403EM/VR-EB-R | 442200
2516578R | COR-4MHIE205EM/VR-EB-R | 511317
2516579R | COR-4MHIE403EM/VR-EB-R | 553043
2523778 | накопительный резервуар прямоугольной формы 150L | 104111
2523779 | накопительный резервуар прямоугольной формы 300L | 112200
2523780 | накопительный резервуар прямоугольной формы 500L | 138714
2523781 | накопительный резервуар прямоугольной формы 800L | 171670
2523782 | накопительный резервуар прямоугольной формы 1000L | 188598
2523783 | накопительный резервуар прямоугольной формы 1500L | 215861
2523784 | накопительный резервуар прямоугольной формы 2000L | 235335
2523785 | накопительный резервуар прямоугольной формы 3000L | 412847
2516542 | накопительный резервуар цилиндрической формы 150L | 50033
2516543 | накопительный резервуар цилиндрической формы 300L | 57223
2516544 | накопительный резервуар цилиндрической формы 500L | 65313
2516545 | накопительный резервуар цилиндрической формы 800L | 95572
2516546 | накопительный резервуар цилиндрической формы 1000L | 143807
2528248 | накопительный резервуар прямоугольной формы 600L для FFS | 224999
2528268 | накопительный резервуар прямоугольной формы 800L для FFS | 248817
2528258 | накопительный резервуар прямоугольной формы 1000L для FFS | 272935
2528269 | накопительный резервуар прямоугольной формы 1500L для FFS | 310384
2528270 | накопительный резервуар прямоугольной формы 2000L для FFS | 336749
2528271 | накопительный резервуар прямоугольной формы 3000L для FFS | 561748
2528244 | накопительный резервуар цилиндрической формы 600L для FFS | 132872
2528245 | накопительный резервуар цилиндрической формы 800L для FFS | 151447
2528243 | накопительный резервуар цилиндрической формы 1000L для FFS | 220205
2527701 | Комплект продувочного устройства (для предотвращения застаивания) | 11997
2527709 | Комплект продувочного устройства (для предотвращения застаивания) | 10397
2528392 | Комплект продувочного устройства (для предотвращения застаивания) | 24794
2509464 | поплавковый клапан G3/4" MS-VN ROMA KPL. | 5465
2521895 | поплавковый клапан G1" MS-VN ROMA KPL. | 11597
2521896 | поплавковый клапан G1 1/4" MS-VN ROMA KPL. | 6665
2521897 | поплавковый клапан G1 1/2" MS-VN ROMA KPL. | 13730
2515550 | поплавковый клапан G2" MS-VN ROMA KPL. 300 | 21195
2526770 | мембранный клапан 65 | 75049
2526771 | мембранный клапан 80 | 99976
2526772 | мембранный клапан 100 | 116639
2526773 | мембранный клапан 125 | 200218
501334690 | управляющий клапан R 1/2" KPL." HW | 9598
2515527 | Напорный мембранный бак DT5 Junior 60 PN 10 | 45389
2515528 | Напорный мембранный бак DT5 Junior 80 PN 10 | 48835
2515529 | Напорный мембранный бак DT5 Junior 100 PN 10 | 58871
2515530 | Напорный мембранный бак DT5 Junior 200 PN 10 | 63066
2515531 | Напорный мембранный бак DT5 Junior 300 PN 10 | 66811
2524232 | Напорный мембранный бак DT5 Junior 400 PN 10 | 95722
2515532 | Напорный мембранный бак DT5 Junior 500 PN 10 | 97819
2521290 | напорный мембранный бак DT5 DUO 80L PN10 DN50 | 23069
2521291 | напорный мембранный бак DUO 100L PN10 DN50 | 25316
2521292 | напорный мембранный бак DUO 200L PN10 DN50 | 42094
2521293 | напорный мембранный бак DT5 Junior Duo 300 | 48535
2524222 | напорный мембранный бак DT5 Junior Duo 400 | 51980
2521294 | напорный мембранный бак DT5 Junior Duo 500 | 54976
2524210 | напорный мембранный бак DT5 DUO 600L PN10 DN80 | 107556
2524211 | напорный мембранный бак DT5 DUO 800L PN10 DN80 | 135568
2524212 | напорный мембранный бак DT5 DUO 1000L PN10 DN80 | 152945
2521621 | напорный мембранный бак DT5 DUO 1500L PN10 | 296603
2518132 | напорный мембранный бак DT5 DUO 2000L PN10 | 310684
2524213 | напорный мембранный бак DT5 DUO 80L PN16 DN50 | 42094
2524214 | напорный мембранный бак DUO 100L PN16 DN50 | 45056
2524215 | напорный мембранный бак DUO 200L PN16 DN50 | 50482
2524216 | напорный мембранный бак DT5 Junior Duo 300 PN16 | 58721
2524217 | напорный мембранный бак DT5 Junior Duo 400 PN 16 | 80293
2524218 | напорный мембранный бак DT5 Junior Duo 500 PN 16 | 87033
2524219 | напорный мембранный бак DUO 600L PN16 DN80 | 128228
2524220 | напорный мембранный бак DUO 800L PN16 | 156690
2524221 | напорный мембранный бак DUO 1000L PN16 | 178711
2000424 | датчик защиты от сухого хода WMS.3/4" DE. | 4214
2521150 | датчик защиты от сухого хода WMS. DE-EB. +VP | 6330
2504386 | комплект для подключения WMS.-CO-1MVI/MVIS2/4/8/16-6" | 3692
2510976 | комплект для подключенияWMS.-CO-1MVI16/32/52 -8" | 6066
2525810 | комплект для подключения WMS.-CO-1MVI/MVIS70 | 7121
2006771 | 3 погружных электрода с кабелем 3M KAB для накопительного резервуара | 6725
2007135 | предохранительный клапан R3/4" RG 6BAR | 14663
2007136 | предохранительный клапан R1" RG 6BAR | 5599
2007137 | предохранительный клапан R11/4" RG 6BAR | 7198
500814696 | предохранительный клапан R3/4" RG 10BAR | 14505
500814799 | предохранительный клапанR1" RG 10BAR | 5599
2007138 | предохранительный клапан R11/4" RG 10BAR | 7198
2007147 | предохранительный клапан.R3/4" RG 16BAR | 14663
2007146 | предохранительный клапан.R1" RG 16BAR | 19595
500814891 | предохранительный клапан R11/4" RG16BAR FIG851 | 26127
2526774 | Гибкий соединительный трубопровод Rp 1 1/4 | 7253
2012362 | гибкий соединительный трубопровод R1 1/2X400 VA | 10154
180592096 | гибкий соединительный трубопровод R2X400 VA | 11077
2012363 | гибкий соединительный трубопровод R2 1/2X400 VA | 23868
2515507 | резиновый компенсатор DN40 PN16 VERSPANNT | 18593
2514235 | резиновый компенсатор-KTW DN50 PN16 VERSPANNT | 18857
2514236 | резиновый компенсатор-KTW DN65 PN16 VERSPANNT | 19384
2514237 | резиновый компенсатор-KTW DN80 PN16 VERSPANNT | 21231
2514238 | резиновый компенсатор-KTW DN100 PN16 VERSPANN | 23868
2514239 | резиновый компенсатор-KTW DN125 PN16 VERSPANT | 26637
2514240 | резиновый компенсатор-KTW DN150 PN16 VERSPANT | 29670
2519473 | резиновый компенсатор-KTW DN200 PN16 VERSP. | 52351
2519474 | резиновый компенсатор-KTW DN250 PN16 VERSP. | 78065
2515508 | компенсатор из нержавеющей стали -V4A DN40 PN16 VERSPANNT | 28088
2514241 | компенсатор из нержавеющей стали-V4A DN50 PN16 VERSPANNT | 34813
2514242 | компенсатор из нержавеющей стали -V4A DN65 PN16 VERSPANNT | 33494
2514243 | компенсатор из нержавеющей стали-V4A DN80 PN16 VERSPANNT | 44966
2514244 | компенсатор из нержавеющей стали-V4A DN100 PN16 VERSPANNT | 47076
2514245 | компенсатор из нержавеющей стали-V4A DN125 PN16 VERSPANNT | 59867
2514246 | компенсатор из нержавеющей стали-V4A DN150 PN16 VERSPANT | 70417
2525811 | компенсатор из нержавеющей стали-V4A DN200 PN16 VERSPANN | 98109
2525812 | компенсатор из нержавеющей стали-V4A DN250 PN16 VERSPANN | 164569
2502408 | приемный клапан R1 1/4" PN16 TYP 60S | 4483
2502236 | приемный клапан R11/2" NR.60S M.SAUGKORB | 3692
2502011 | приемный клапан R2" PN16 TYP60S | 10681
2500711 | приемный клапан R2 1/2" TYP 60S SOCLA | 15824
2519816 | приемный клапан R3" TYP 60S SOCLA | 18725
2508120 | фланец с резьбой R1 1/2" 1.4571 SW55 | 2637
2501216 | фланец с резьбой R2" 1.4571 SW70 | 2505
2508119 | фланец с резьбой R2 1/2" 1.4571 SW85 | 5538
2521156 | фланец с резьбой R3" 1.4408 SW109 | 2901
2515504 | резьбовой фланец оцинковка DIN 2566 DN40-11/2" ST-VZ PN16 | 1714
2515505 | резьбовой фланец оцинковка DIN 2566 DN50-2" ST-VZ PN16 | 2009
2515506 | резьбовой фланец оцинковка DIN 2566 DN65-21/2" ST-VZ PN16 | 2374
2521286 | резьбовой фланец оцинковка DIN 2566 DN80-3" ST-VZ PN16 | 3768
2502268 | резьбовой фланец сталь DIN 2566 DN40 1.4571 PN16 | 4747
2507438 | резьбовой фланец сталь DIN2566 DN50/IG 2" 1.4571 PN16 | 5275
2506380 | резьбовой фланец сталь DN65 R2 1/2 PN16 DIN2566 1.4571 | 7158
2521287 | резьбовой фланец сталь DIN 2566 DN80-3" 1.4571 PN16 | 9099
2515962 | пускатель COR-1.. +VP | 5802
66304 | Напорный мембранный бак 8 л PN10 | 1540
66305 | Напорный мембранный бак 18 л | 1716
66306 | Напорный мембранный бак 24 л | 1936
66307 | Напорный мембранный бак 50 л | 6116
66308 | Напорный мембранный бак 100 л | 11792
66338 | Напорный мембранный бак 200 л | 16984
66339 | Напорный мембранный бак 300 л | 27632
4012233 | Напорный мембранный бак 500 л | 41008
4012234 | Напорный мембранный бак 750 л | 114664
4076664 | Напорный мембранный бак 1000 л | 132792
4084235 | Напорный мембранный бак 1500 л | 206624
4077710 | Напорный мембранный бак 2000 л | 347688
4048412 | TM32/7 | 5529
4048413 | TMW32/8 | 6967
4048414 | TMW32/11 | 8311
4048715 | TMW32/11HD | 10715
4048411 | TM32/8-10m | 7478
4058058 | TM32/7-10m | 6844
2523488 | EC-drain | 15862
2895010 | SK-712/d-2-4,0 (10A) | 25618
501534094 | прибор аварийной сигнализации KAS | 9758
2529588 | DRAIN ALARM 2 | 13344
2522846 | ALARMCONTROL 1 + AKKU (WILO) | 5143
2522847 | ALARMCONTROL 2 + AKKU (WILO) | 5802
503211390 | поплавковый выключатель WA 65 (PSN-O) 5M | 2110
501533696 | обратный клапан R11/4" KU. SCHWARZ | 2374
6043943 | TS 32/9 | 12830
6043945 | TS 32/12-A | 13112
6045167 | TSW 32/8-A | 11440
6045166 | TSW 32/11-A | 15708
2063928 | TS40/10 1-230-50-2-10M KA. | 13992
2063927 | TS40/10 3-400-50-2-10M KA. | 15734
2063926 | TS40/10A 1-230-50-2-10M KA. | 12452
6042443 | TS40/10A 3-400-50-2-10M KA. | 37699
2063931 | TS40/14 1-230-50-2-10M KA. | 13596
2063930 | TS40/14 3-400-50-2-10M KA. | 17054
2063929 | TS40/14A 1-230-50-2-10M KA. | 15827
6042445 | TS40/14A 3-400-50-2-10M KA. | 39970
4025037 | TS50H111/11-1-230 | 37382
4029477 | TS50H111/11-1-230A | 36881
4025036 | TS50H111/11-3-400 | 33057
4029553 | TS50H111/11-3-400A | 45399
4025039 | TS50H122/15-3-400 | 47335
6042448 | TS50H122/15-3-400A | 59532
4025042 | TS50H133/22-3-400 | 48268
6042451 | TS50H133/22-3-400A | 66352
4025059 | TS65H117/22-3-400 | 49148
6042453 | TS65H117/22-3-400A | 63316
2523488 | EC-drain 1x4,0 | 15862
2527335 | EC-drain 2x4,0 | 28954
2895010 | SK-712/d-2-4,0 (10A) | 25618
501534094 | прибор аварийной сигнализации KAS | 9758
2529588 | DRAIN ALARM 2 | 13344
503211390 | поплавковый выключатель WA 65 (PSN-O) 5M | 2110
501255297 | поплавковый выключатель WA 95 | 1978
2522846 | ALARMCONTROL 1 + AKKU (WILO) | 5143
2522847 | ALARMCONTROL 2 + AKKU (WILO) | 5802
2522619 | прибор управления DC PL1 / 0,3-12,0A 1m | 30989
2519069 | прибор управления DC PL2 / 0,3-12,0A 2,5m | 51032
2516976 | BAS. DC PL1 колокол контроля уровня | 4879
2516977 | BAS. DC PL1 компрессор в комплекте с колоколом контроля уровня | 15428
2519930 | WILO-DRAINCONTROL 1(0,5-10) NIVEAUSENSOR | 57909
2519931 | WILO-DRAINCONTROL 2(0,5-10) NIVEAUSENSOR | 62315
2519921 | датчик уровня 0-2,5mWS, 10m Кабель | 17275
2519922 | датчик уровня 0-2,5mWS, 30m Кабель | 23340
2519923 | датчик уровня 0-2,5mWS, 50m Кабель | 29538
2519928 | Барьер Зеннера IM GEHÄUSE + 1m Кабель | 9758
2004593 | поплавковый выключатель MS 1 | 4220
503211390 | поплавковый выключатель WA 65 (PSN-O) 5M | 2110
501255297 | поплавковый выключатель WA 95 | 1978
2065238 | FEK-DM | 17802
2513059 | Ex-разделительное реле 2 контурн. | 52483
2510698 | Ex-разделительное реле 3 контурн. | 28088
2510699 | Ex-разделительное реле 4 контурн. | 35868
2510674 | Ex-разделительное реле 5 контурн. | 41010
2519927 | зажим для кабеля для крепления датчика уровня | 659
4027330 | обратный клапан RP1 1/2" GG25 | 6754
4027331 | обратный клапан RP2" GG25 | 6754
4019225 | обратный клапан RP2 1/2" GG25 | 12130
4027337 | задвижка RP1 1/2" I.MSNI | 1241
4027338 | задвижка RP2" I.MSNI | 4825
4019227 | задвижка RP2 1/2" IG.MS NI | 3446
4027335 | комплект для подсоединения шланга R1 1/2"A.INCL.SCHELLE | 527
4027334 | комплект для подсоединения шланга R2"A.INCL.SCHELLE | 659
4015210 | комплект для подсоединения шланга R21/2" D.70 MS. | 2374
2018100 | GEKA-жесткая муфта для крепления к насосу R1 1/2" F.TS40 MS | 264
2018101 | GEKA-жесткая муфта для крепления к насосу R1 1/2" F.TS40 MS | 396
2018102 | жесткая муфта для крепления к насосу 52-C/2"AG/66/AL STORZ | 527
2015234 | жесткая муфта для крепления к насосу 52-C/2 1/2"AG/66/AL STORZ | 791
2015235 | жесткая муфта для крепления к шлангу 52-C STORZ AL/KU | 527
4050131 | TC40/8-1-230/B | 15319
4050132 | TC40/10-1-230/B | 15882
2083864 | TC40/8-3-400-SF VP | 20944
2523488 | EC-drain | 15862
2527335 | EC-drain 2 | 28954
2895010 | SK-712/d-2-4,0 (10A) | 25618
2529588 | DRAIN ALARM 2 | 13344
503211390 | поплавковый выключатель WA 65 (PSN-O) 5M | 2110
501255297 | поплавковый выключатель WA 95 | 1978
2522846 | ALARMCONTROL 1 + AKKU (WILO) | 5143
2522847 | ALARMCONTROL 2 + AKKU (WILO) | 5802
2522619 | прибор управления DC PL1 / 0,3-12,0A 1m (Новый ) | 30989
2519069 | прибор управления DC PL2 / 0,3-12,0A 2,5m | 51032
2516976 | BAS. DC PL1 колокол контроля уровня | 4879
2516977 | BAS. DC PL1 компрессор в комплекте с колоколом контроля уровня | 15428
2519930 | WILO-DRAINCONTROL 1(0,5-10) NIVEAUSENSOR | 57909
2519931 | WILO-DRAINCONTROL 2(0,5-10) NIVEAUSENSOR | 62315
2519924 | датчик уровня 0-1mWS, 10m KABEL | 16452
2519925 | датчик уровня 0-1mWS, 30m KABEL | 22229
2519926 | датчик уровня 0-1mWS, 50m KABEL | 28132
2519921 | датчик уровня 0-2,5mWS, 10m KABEL | 17275
2519922 | датчик уровня 0-2,5mWS, 30m KABEL | 23340
2519923 | датчик уровня 0-2,5mWS, 50m KABEL | 29538
2519928 | Барьер Зеннера IM GEHÄUSE + 1m KABEL | 9758
2004593 | поплавковый выключатель MS 1 | 4220
503211390 | поплавковый выключатель WA 65 (PSN-O) 5M | 2110
501255297 | поплавковый выключатель WA 95 | 1978
2519927 | зажим для кабеля для крепления датчика уровня | 659
2065238 | FEK-DM | 17802
4027330 | обратный клапан RP1 1/2" GG25 | 6754
4027337 | задвижка RP1 1/2" I.MSNI | 1241
6030969 | KS5 Ex D0 | 75328
6039457 | KS6 Ex DMS | 77968
6019736 | KS8 D | 59268
6019739 | KS8 DS | 59268
6019743 | KS9 D | 57552
6042087 | KS12 D | 70708
6042089 | KS12 DS | 75152
6019447 | KS14 D | 65604
6019450 | KS15 D | 75504
6019784 | KS15 DS | 79948
6042090 | KS20 D | 131076
6042091 | KS20 DS | 135608
6001204 | KS24 D | 114400
6023360 | KS24 DS | 126808
6019732 | KS37ZN D | 200904
6019731 | KS37ZM D | 200904
6019730 | KS37ZH D | 200904
6021369 | KS70ZN D | 238920
6021343 | KS70ZM D | 238920
6021370 | KS70ZH D | 238920
6019740 | KS8 E | 54868
6019741 | KS8 ES | 59268
6019745 | KS9 E | 57552
6020835 | KS9 ES | 61908
6042086 | KS12 E | 70708
6042088 | KS12 ES | 81268
6019448 | KS14 E | 65604
6019449 | KS14 ES | 70048
6019785 | KS15 E | 75504
6001201 | KS15 ES | 79948
2523488 | EC-drain | 15862
2527335 | EC-drain 2 | 28954
2895010 | SK-712/d-2-4,0 (10A) | 25618
501534094 | прибор аварийной сигнализации KAS | 9758
2529588 | DRAIN ALARM 2 | 13344
503211390 | поплавковый выключатель WA 65 (PSN-O) 5M | 2110
501255297 | поплавковый выключатель WA 95 | 1978
6017150 | ZSE с заземлением поплавковый выключатель с кабельным разъемом | 2112
6017313 | ZSE с заземлением поплавковый выключатель с кабельным разъемом | 2332
6021204 | ZSE с заземлением поплавковый выключатель с кабельным разъемом | 6593
6023412 | ZSD CEE 16 A/ 4kW поплавковый выключатель с кабельным разъемом | 23320
6021206 | ZSD CEE 16 A/ 4kW поплавковый выключатель с кабельным разъемом | 23892
6021205 | ZSD CEE 16 A/ 4kW поплавковый выключатель с кабельным разъемом | 30593
6027185 | ZSD CEE 32 A/ 7,5kW поплавковый выключатель с кабельным разъемом | 33836
6027184 | ZSD CEE 32 A/ 7,5kW поплавковый выключатель с кабельным разъемом | 34232
6001283 | ZSD CEE 32 A/ 7,5kW поплавковый выключатель с кабельным разъемом | 34848
2522846 | ALARMCONTROL 1 + AKKU (WILO) | 5143
2522847 | ALARMCONTROL 2 + AKKU (WILO) | 5802
6032495 | Всасывающее колено | 2505
6032496 | Удлинитель всасывающей корзины СP 32 | 8917
6032616 | Удлинитель всасывающей корзины СP 50 | 7410
6003651 | Напорный шланг | 2769
6003650 | Напорный шланг | 3033
6003649 | Напорный шланг | 5011
6003052 | Напорный шланг | 3165
6003051 | Напорный шланг | 5670
6003050 | Напорный шланг | 8835
6022391 | Напорный шланг | 7568
6022392 | Напорный шланг | 7744
6022393 | Напорный шланг | 10076
6003648 | Напорный шланг | 15312
6003647 | Напорный шланг | 23408
6022269 | Напорный шланг | 5808
6022270 | Напорный шланг | 28351
6022271 | Напорный шланг | 39996
6022272 | Напорный шланг | 6116
6035187 | Напорный шланг | 9108
6022274 | Напорный шланг | 15664
6022275 | Напорный шланг | 12923
6022276 | Напорный шланг | 12364
6022277 | Напорный шланг | 21384
6022278 | Напорный шланг | 32340
6000748 | Переходная муфта | 1100
6003026 | Переходная муфта | 2244
6022279 | Переходная муфта | 5544
6022280 | Ключ для муфты | 1846
6022281 | Ключ для муфты | 2112
6003672 | Фланцы | 2261
6003669 | Фланцы | 2464
2809KP0494D | PU-S400E | 9813
2523488 | EC-drain | 15862
2050436 | соединительный кабель со штекером, кабелем 5M и выключателем | 3165
503211390 | поплавковый выключатель WA 65 (PSN-O) 5M | 2110
501255297 | поплавковый выключатель WA 95 | 1978
6017150 | ZSE с заземлением поплавковый выключатель с кабельным разъемом | 2112
6017313 | ZSE с заземлением поплавковый выключатель с кабельным разъемом | 2332
6021204 | ZSE с заземлением поплавковый выключатель с кабельным разъемом | 6593
6042689 | Шланг в комплекте 3м | 11704
6042690 | Шланг в комплекте 6м | 13068
2083117 | Муфта 90GD.A./I. R11/2" | 762
2018100 | GEKA-жесткая муфта для крепления к насосу R1 1/2" F.TS40 MS | 264
2018101 | GEKA-жесткая муфта для крепления к насосу R1 1/2" F.TS40 MS | 396
2027641 | напорный шланг ID.42 PN6 SYN.3M KPL. | 923
2027642 | напорный шланг ID.42 PN6 SYN.5M KPL. | 1451
2027643 | напорный шланг ID.42 PN6 SYN.15M KPL. | 4220
2081686 | LPC 40/19 | 105908
2081660 | LPC 50/25 | 155672
2081693 | LPC 80/29 | 191884
6007632 | Кабель | 176
6007639 | Кабель | 264
2523488 | EC-drain | 15862
2519930 | WILO-DRAINCONTROL 1(0,5-10) NIVEAUSENSOR | 57909
503211390 | поплавковый выключатель WA 65 (PSN-O) 5M | 2110
501255297 | поплавковый выключатель WA 95 | 1978
6023412 | ZSD CEE 16 A/ 4kW поплавковый выключатель с кабельным разъемом | 23320
6021206 | ZSD CEE 16 A/ 4kW поплавковый выключатель с кабельным разъемом | 23892
6021205 | ZSD CEE 16 A/ 4kW поплавковый выключатель с кабельным разъемом | 30593
6027185 | ZSD CEE 32 A/ 7,5kW поплавковый выключатель с кабельным разъемом | 33836
6027184 | ZSD CEE 32 A/ 7,5kW поплавковый выключатель с кабельным разъемом | 34232
6001283 | ZSD CEE 32 A/ 7,5kW поплавковый выключатель с кабельным разъемом | 34848
6042689 | Шланг в комплекте DN40 3м | 11704
6042690 | Шланг в комплекте DN40 6м | 13068
6043355 | Шланг в комплекте DN50 3м | 11924
6043356 | Шланг в комплекте DN50 8м | 14916
6043357 | Шланг в комплекте DN80 3м | 25784
6043358 | Шланг в комплекте DN80 8м | 31768
2083109 | Шланг | 1496
2083111 | Шланг | 1628
2083112 | Шланг | 3696
2083117 | Муфта 90GD.A./I. R11/2" | 762
2083118 | Шланг | 1760
2083119 | Шланг | 5368
2018100 | GEKA-жесткая муфта для крепления к насосу R1 1/2" F.TS40 MS | 264
2018101 | GEKA-жесткая муфта для крепления к шлангу R1 1/2" F.TS40 MS | 396
2018102 | жесткая муфта для крепления к насосу 52-C/2"AG/66/AL STORZ | 527
2017203 | жесткая муфта для крепления к насосу 90 IG 3" Storz AL | 2619
2015235 | жесткая муфта для крепления к шлангу 52-C STORZ AL/KU | 527
2017204 | жесткая муфта для крепления к шлангу 90-DS STORZ AL | 2637
2027641 | напорный шланг ID.42 PN6 SYN.3M KPL. | 923
2027642 | напорный шланг ID.42 PN6 SYN.5M KPL. | 1451
2027643 | напорный шланг ID.42 PN6 SYN.15M KPL. | 4220
2017192 | напорный шланг ID.52 PN8 SYN.10M KPL. | 5777
2017152 | напорный шланг ID.90 PN8 SYN.10M KPL. | 16236
2017193 | напорный шланг ID.90 PN8 SYN.20M KPL. | 28257
2017194 | напорный шланг ID.90 PN8 SYN.30M KPL. | 40690
6045543 | Тележка | 8712
2044582 | VC32/10 1-230 | 45276
2044583 | VC32/10 3-400 | 42372
2044584 | VC40/20 3-400 | 66396
2523488 | EC-drain | 15862
2895010 | SK-712/d-2-4,0 (10A) | 25618
2529588 | DRAIN ALARM 2 | 13344
503211390 | поплавковый выключатель WA 65 (PSN-O) 5M | 2110
501255297 | поплавковый выключатель WA 95 | 1978
2522846 | ALARMCONTROL 1 + AKKU (WILO) | 5143
2522847 | ALARMCONTROL 2 + AKKU (WILO) | 5802
2519924 | датчик уровня 0-1mWS, 10m KABEL | 16452
2519925 | датчик уровня 0-1mWS, 30m KABEL | 22229
2519926 | датчик уровня 0-1mWS, 50m KABEL | 28132
2522619 | DrainControl PL1 / 0,3-12,0A 1m (Neu) | 30989
2519069 | DrainControl PL2 / 0,3-12,0A 2,5m | 51032
2516976 | колокол контроля уровня со шлангом 10 м. | 4879
2516977 | компрессор в комплекте с колоколом контроля уровня | 15428
2519921 | датчик уровня 0-2,5mWS, 10m KABEL | 17275
2519922 | датчик уровня 0-2,5mWS, 30m KABEL | 23340
2519923 | датчик уровня 0-2,5mWS, 50m KABEL | 29538
2519928 | барьер Зеннера IM GEHÄUSE + 1m KABEL | 9758
2004593 | поплавковый выключатель MS 1 | 4220
2519927 | зажим для кабеля | 659
120549093 | TMT30-0,5 DM | 87087
120549299 | TMC30-0,5 DM BZ | 152869
120654899 | TMC30-0,7 DM VA | 473414
2523488 | EC-drain | 15862
2895010 | SK-712/d-2-4,0 (10A) | 25618
2529588 | DRAIN ALARM 2 | 13344
503211390 | поплавковый выключатель WA 65 (PSN-O) 5M | 2110
501255297 | поплавковый выключатель WA 95 | 1978
2522846 | ALARMCONTROL 1 + AKKU (WILO) | 5143
2522847 | ALARMCONTROL 2 + AKKU (WILO) | 5802
2519924 | датчик уровня 0-1mWS, 10m KABEL | 16452
2519925 | датчик уровня 0-1mWS, 30m KABEL | 22229
2519926 | датчик уровня 0-1mWS, 50m KABEL | 28132
2522619 | DrainControl PL1 / 0,3-12,0A 1m (Neu) | 30989
2519069 | DrainControl PL2 / 0,3-12,0A 2,5m | 51032
2516976 | колокол контроля уровня со шлангом 10 м. | 4879
2516977 | компрессор в комплекте с колоколом контроля уровня | 15428
2519921 | датчик уровня 0-2,5mWS, 10m KABEL | 17275
2519922 | датчик уровня 0-2,5mWS, 30m KABEL | 23340
2519923 | датчик уровня 0-2,5mWS, 50m KABEL | 29538
2519928 | барьер Зеннера IM GEHÄUSE + 1m KABEL | 9758
2004593 | поплавковый выключатель MS 1 | 4220
2519927 | зажим для кабеля | 659
2081260 | MTC40 F 16.15/7/1-230-50 | 39355
2081261 | MTC40 F 16.15/7/3-400-50 | 37798
6046395 | MTC32 F 22.17/20 Ex | 81664
6046396 | MTC32 F 26.17/22 Ex | 89804
6046397 | MTC32 F 33.17/37 Ex | 114884
2081262 | MTC32 F 39.16/30/3-400-50-2 Ex | 81576
2081263 | MTC32 F 39.16/30/3-400-50-2 | 72160
2081264 | MTC32 F 49.17/66/3-400-50-2 Ex | 211904
2081265 | MTC32 F 49.17/66/3-400-50-2 | 195052
2081266 | MTC32 F 55.13/66/3-400-50-2 Ex | 217316
2081267 | MTC32 F 55.13/66/3-400-50-2 | 196328
2523488 | EC-drain | 15862
2527335 | EC-drain 2 | 28954
2895010 | SK-712/d-2-4,0 (10A) | 25618
2529588 | DRAIN ALARM 2 | 13344
503211390 | поплавковый выключатель WA 65 (PSN-O) 5M | 2110
501255297 | поплавковый выключатель WA 95 | 1978
2522846 | ALARMCONTROL 1 + AKKU (WILO) | 5143
2522847 | ALARMCONTROL 2 + AKKU (WILO) | 5802
2522619 | прибор управления DC PL1 / 0,3-12,0A 1m (Новый) | 30989
2519069 | прибор управления DC PL2 / 0,3-12,0A 2,5m | 51032
2516976 | BAS. DC PL1 колокол контроля уровня | 4879
2516977 | BAS. DC PL1 компрессор в комплекте с колоколом контроля уровня | 15428
2519930 | WILO-DRAINCONTROL 1(0,5-10) NIVEAUSENSOR | 57909
2519931 | WILO-DRAINCONTROL 2(0,5-10) NIVEAUSENSOR | 62315
2519934 | WILO-DRAINCONTROL 1(12,5-16)NIVEAUSENSOR | 119254
2519935 | WILO-DRAINCONTROL 2(12,5-16)NIVEAUSENSOR | 150385
2519924 | датчик уровня 0-1mWS, 10m KABEL | 16452
2519925 | датчик уровня 0-1mWS, 30m KABEL | 22229
2519926 | датчик уровня 0-1mWS, 50m KABEL | 28132
2519921 | датчик уровня 0-2,5mWS, 10m KABEL | 17275
2519922 | датчик уровня 0-2,5mWS, 30m KABEL | 23340
2519923 | датчик уровня 0-2,5mWS, 50m KABEL | 29538
2519928 | Барьер Зеннера IM GEHÄUSE + 1m KABEL | 9758
2004593 | поплавковый выключатель MS 1 | 4220
2513059 | Ex-разделительное реле 2 контурн. | 52483
2510698 | Ex-разделительное реле 3 контурн. | 28088
2510699 | Ex-разделительное реле 4 контурн. | 35868
2510674 | Ex-разделительное реле 5 контурн. | 41010
2519927 | зажим для кабеля для крепления датчика уровня | 659
501534094 | прибор аварийной сигнализации KAS | 9758
2057179 | Фланцевое колено с лапой DN 50 | 9206
4027330 | обратный клапан RP1 1/2" GG25 | 6754
2525301 | задвижка-G60 Q1Q1VGG SET | 1184
4027340 | цепь-5M-ST-VZ (TRAGKRAFT 250KG KPL.) | 2104
6031599 | Принадлежности для монтажа | 12810
6003089 | Колено | 1846
4027331 | обратный клапан RP2" GG25 | 6754
4027338 | задвижка RP2" I.MSNI | 4825
4027340 | цепь-5M-ST-VZ (TRAGKRAFT 250KG KPL.) | 2104
6040150 | Опора для МТС 32 F 22…33 | 13319
6045171 | Колено | 4220
6003650 | Напорный шланг | 3033
6022588 | Цепь 5м | 3391
6022589 | Цепь 10м | 6782
2082630 | Принадлежности для монтажа | 22417
6042181 | Адаптер | 2374
4027330 | обратный клапан RP1 1/2" GG25 | 6754
2525301 | задвижка-G60 Q1Q1VGG SET | 1184
4027340 | цепь-5M-ST-VZ (TRAGKRAFT 250KG KPL.) | 2104
2098296 | Опора для МТС 32 F 39 | 21099
2098295 | Опора для МТС 32 F 49…55 | 5802
6022588 | Цепь 5м | 3391
6022589 | Цепь 10м | 6782
2060174 | MTS40/21-1-230-50-2 | 58212
2060176 | MTS40/21-3-400-50-2 | 56918
2060170 | MTS40/24-1-230-50-2 | 57255
2060175 | MTS40/24-3-400-50-2 | 56210
2053831 | MTS 40/27-1-230 | 58489
2056253 | MTS 40/27-3-400 | 54331
6046760 | MTS 40/35-3-400 | 61343
6046761 | MTS 40/31-3-400 | 60381
6045558 | MTS 40/39-3-400 | 61738
2523488 | EC-drain | 15862
2527335 | EC-drain 2 | 28954
2895010 | SK-712/d-2-4,0 (10A) | 25618
2529588 | DRAIN ALARM 2 | 13344
503211390 | поплавковый выключатель WA 65 (PSN-O) 5M | 2110
501255297 | поплавковый выключатель WA 95 | 1978
2522846 | ALARMCONTROL 1 + AKKU (WILO) | 5143
2522847 | ALARMCONTROL 2 + AKKU (WILO) | 5802
2522619 | прибор управления DC PL1 / 0,3-12,0A 1m (Новый) | 30989
2519069 | прибор управления DC PL2 / 0,3-12,0A 2,5m | 51032
2516976 | BAS. DC PL1 колокол контроля уровня | 4879
2516977 | BAS. DC PL1 компрессор в комплекте с колоколом контроля уровня | 15428
2519930 | WILO-DRAINCONTROL 1(0,5-10) NIVEAUSENSOR | 57909
2519931 | WILO-DRAINCONTROL 2(0,5-10) NIVEAUSENSOR | 62315
2519924 | датчик уровня 0-1mWS, 10m KABEL | 16452
2519925 | датчик уровня 0-1mWS, 30m KABEL | 22229
2519926 | датчик уровня 0-1mWS, 50m KABEL | 28132
2519921 | датчик уровня 0-2,5mWS, 10m KABEL | 17275
2519922 | датчик уровня 0-2,5mWS, 30m KABEL | 23340
2519923 | датчик уровня 0-2,5mWS, 50m KABEL | 29538
2519928 | Барьер Зеннера IM GEHÄUSE + 1m KABEL | 9758
2004593 | поплавковый выключатель MS 1 | 4220
2513059 | Ex-разделительное реле 2 контурн. | 52483
2510698 | Ex-разделительное реле 3 контурн. | 28088
2510699 | Ex-разделительное реле 4 контурн. | 35868
2510674 | Ex-разделительное реле 5 контурн. | 41010
2519927 | зажим для кабеля для крепления датчика уровня | 659
501534094 | прибор аварийной сигнализации KAS | 9758
2057179 | Фланцевое колено с лапой DN 50 | 9206
4027330 | обратный клапан RP1 1/2" GG25 | 6754
2525301 | задвижка-G60 Q1Q1VGG SET | 1184
4027340 | цепь-5M-ST-VZ (TRAGKRAFT 250KG KPL.) | 2104
2004671 | цепь 5M LG.TRAGKRAFT 450KG KPL. | 4384
2004670 | цепь 10M LG.TRAGKRAFT 450KG KPL. | 8517
2017166 | обратный клапан DN50 PN10 Z GG25 KPL | 6154
2017160 | задвижка DN50 PN16 GG25 KPL. | 6187
2018053 | колено 90GD.DN50 GGG DIN28637 KPL. | 5761
2019042 | коллектор (тройник) DN50/50/50 ST KPL. | 16833
2058721 | опора из лакированной стали KPL. | 8943
2057400 | Колено | 2004
2057401 | Колено | 3131
2065866 | STS40/8 1-230-50-2-10M KA. | 13615
2065868 | STS40/8A 1-230-50-2-10M KA. | 13947
2065872 | STS40/10 1-230-50-2-10M KA. | 14445
2065874 | STS40/10A 1-230-50-2-10M KA. | 14819
2065870 | STS40/8 3-400-50-2-10M KA. | 13728
2065876 | STS40/10 3-400-50-2-10M KA. | 14432
2523488 | EC-drain | 15862
2527335 | EC-drain 2 | 28954
2895010 | SK-712/d-2-4,0 (10A) | 25618
501534094 | прибор аварийной сигнализации KAS | 9758
2529588 | DRAIN ALARM 2 | 13344
503211390 | поплавковый выключатель WA 65 (PSN-O) 5M | 2110
501255297 | поплавковый выключатель WA 95 | 1978
2522846 | ALARMCONTROL 1 + AKKU (WILO) | 5143
2522847 | ALARMCONTROL 2 + AKKU (WILO) | 5802
2522619 | прибор управления DC PL1 / 0,3-12,0A 1m (Новый) | 30989
2519069 | прибор управления DC PL2 / 0,3-12,0A 2,5m | 51032
2516976 | BAS. DC PL1 колокол контроля уровня | 4879
2516977 | BAS. DC PL1 компрессор в комплекте с колоколом контроля уровня | 15428
2519930 | WILO-DRAINCONTROL 1(0,5-10) NIVEAUSENSOR | 57909
2519931 | WILO-DRAINCONTROL 2(0,5-10) NIVEAUSENSOR | 62315
2519924 | датчик уровня 0-1mWS, 10m KABEL | 16452
2519925 | датчик уровня 0-1mWS, 30m KABEL | 22229
2519926 | датчик уровня 0-1mWS, 50m KABEL | 28132
2519921 | датчик уровня 0-2,5mWS, 10m KABEL | 17275
2519922 | датчик уровня 0-2,5mWS, 30m KABEL | 23340
2519923 | датчик уровня 0-2,5mWS, 50m KABEL | 29538
2004593 | поплавковый выключатель MS 1 | 4220
2065238 | FEK-DM | 17802
2519927 | зажим для кабеля для крепления датчика уровня | 659
4027330 | обратный клапан RP1 1/2" GG25 | 6754
4027337 | задвижка RP1 1/2" I.MSNI | 1241
4027335 | комплект для подсоединения шланга R1 1/2"A.INCL.SCHELLE | 527
2018100 | GEKA-жесткая муфта для крепления к насосу R1 1/2" F.TS40 MS | 264
2018101 | GEKA-жесткая муфта для крепления к насосу R1 1/2" F.TS40 MS | 396
2081900 | STS 65/6 | 59004
2081902 | STS 65/10 | 61028
2081901 | STS 65/6 | 55943
2081903 | STS 65/10 | 57661
2081904 | STS 65/14 | 60594
2081905 | STS 65/18 | 61307
2081906 | STS 65/22 | 66168
2081907 | STS 65 F 6.60/13 Ex | 69771
2081908 | STS 65 F 6.60/15 Ex | 72579
2081909 | STS 65 F 6.60/25 Ex | 73669
2081910 | STS 65 F 6.60/35 Ex | 77063
2081911 | STS 65 F 6.60/40 Ex | 83223
2083970 | STS 65 F 6.60/13 CS Ex | 78823
2082311 | STS 65 F 6.60/15 CS Ex | 82008
2082314 | STS 65 F 6.60/25 CS Ex | 87958
2082315 | STS 65 F 6.60/35 CS Ex | 91813
2082316 | STS 65 F 6.60/40 CS Ex | 98770
0
2523488 | EC-drain | 15862
2527335 | EC-drain 2 | 28954
2895010 | SK-712/d-2-4,0 (10A) | 25618
501534094 | прибор аварийной сигнализации KAS | 9758
2529588 | DRAIN ALARM 2 | 13344
503211390 | поплавковый выключатель WA 65 (PSN-O) 5M | 2110
501255297 | поплавковый выключатель WA 95 | 1978
2522846 | ALARMCONTROL 1 + AKKU (WILO) | 5143
2522847 | ALARMCONTROL 2 + AKKU (WILO) | 5802
2522619 | прибор управления DC PL1 / 0,3-12,0A 1m (Новый) | 30989
2519069 | прибор управления DC PL2 / 0,3-12,0A 2,5m | 51032
2516976 | BAS. DC PL1 колокол контроля уровня | 4879
2516977 | BAS. DC PL1 компрессор в комплекте с колоколом контроля уровня | 15428
2519930 | WILO-DRAINCONTROL 1(0,5-10) NIVEAUSENSOR | 57909
2519931 | WILO-DRAINCONTROL 2(0,5-10) NIVEAUSENSOR | 62315
2519924 | датчик уровня 0-1mWS, 10m KABEL | 16452
2519925 | датчик уровня 0-1mWS, 30m KABEL | 22229
2519926 | датчик уровня 0-1mWS, 50m KABEL | 28132
2519921 | датчик уровня 0-2,5mWS, 10m KABEL | 17275
2519922 | датчик уровня 0-2,5mWS, 30m KABEL | 23340
2519923 | датчик уровня 0-2,5mWS, 50m KABEL | 29538
2519928 | Барьер Зеннера IM GEHÄUSE + 1m KABEL | 9758
2004593 | поплавковый выключатель MS 1 | 4220
2519927 | зажим для кабеля для крепления датчика уровня | 659
2513059 | Ex-разделительное реле 2 контурн. | 52483
2510698 | Ex-разделительное реле 3 контурн. | 28088
2510699 | Ex-разделительное реле 4 контурн. | 35868
2510674 | Ex-разделительное реле 5 контурн. | 41010
6036888 | УСТРОЙСТВО ДЛЯ ПОГРУЖНОГО монтажа насоса DN80/2RK | 15491
6045572 | УСТРОЙСТВО ДЛЯ ПОГРУЖНОГО монтажа насоса DN65/80 | 27569
2017167 | обратный клапан DN65 PN10 Z GG25 KPL | 7581
2017168 | обратный клапан DN80 PN10 Z GG25 KPL | 9846
2017161 | задвижка DN65 PN16 GG25 KPL. | 7581
2017162 | задвижка DN80 PN16 GG25 KPL. | 8408
2017183 | колено 90GD.DN65 GGG DIN28637 KPL. | 7719
2012064 | колено 90GD.DN80 GGG DIN28637 KPL. | 7995
2017178 | коллектор (тройник) DN65/65/65 ST KPL. | 26466
2017179 | коллектор (тройник) DN80/80/80 ST KPL. | 32393
2012068 | принадлежности для монтажа DN65 ABWASSER | 263
2012067 | монтажные принадлежности DN80 ABWASSER | 394
4027340 | цепь-5M-ST-VZ (TRAGKRAFT 250KG KPL.) | 2104
4015212 | колено-90°-DN65 | 2757
6022981 | Опора | 14835
4027340 | цепь-5M-ST-VZ (TRAGKRAFT 250KG KPL.) | 2104
4015204 | ответный фланец DN65/R2 1/2" STZN KPL. | 3308
4015210 | комплект для подсоединения шланга R21/2" D.70 MS. | 2374
4027346 | колено DN65 / SCHLAUCH | 2895
2014151 | напорный шланг ID.70 PN8 SYN. 10M | 3938
4015212 | колено-90°-DN65 | 2757
6022981 | Опора | 14835
4027340 | цепь-5M-ST-VZ (TRAGKRAFT 250KG KPL.) | 2104
2015234 | жесткая муфта для крепления к насосу 52-C/2 1/2"AG/66/AL STORZ | 791
2015235 | жесткая муфта для крепления к шлангу 52-C STORZ AL/KU | 527
2017192 | напорный шланг ID.52 PN8 SYN.10M KPL. | 5777
2017168 | обратный клапан DN80 PN10 Z GG25 KPL | 9846
2017169 | обратный клапан DN100 PN10 Z GG25KPL | 13509
2017162 | задвижка DN80 PN16 GG25 KPL. | 8408
2017163 | задвижка DN100 PN16 GG25 KPL. | 11303
2010912 | промежуточная деталь для установки между фланцами.DN100 MIT REINIGUNGSÖFFN.KPL | 75814
6042234 | Монтажный комплект | 31704
2017189 | компенсато DN80 130LG.STZN +MONT.-ZBH. | 8133
2017179 | коллектор (тройник) DN80/80/80 ST KPL. | 32393
4025332 | TP50E101/5,5-1-230 | 20944
4029445 | TP50E101/5,5-1-230A | 23100
4025335 | TP50E107/7,5-1-230 | 23320
4029452 | TP50E107/7,5-1-230A | 25520
4025319 | TP50F82/5,5-1-230 | 20328
4029438 | TP50F82/5,5-1-230A | 22528
4025322 | TP50F90/7,5-1-230 | 22748
4029439 | TP50F90/7,5-1-230A | 24948
4025331 | TP50E101/5,5-3-400 | 20240
4029551 | TP50E101/5,5-3-400A | 31328
4025334 | TP50E107/7,5-3-400 | 22660
4029552 | TP50E107/7,5-3-400A | 31900
4025318 | TP50F82/5,5-3-400 | 19668
4029548 | TP50F82/5,5-3-400A | 32516
4025321 | TP50F90/7,5-3-400 | 22088
4029549 | TP50F90/7,5-3-400A | 33088
2523488 | EC-drain | 15862
2527335 | EC-drain 2 | 28954
2895010 | SK-712/d-2-4,0 (10A) | 25618
2529588 | DRAIN ALARM 2 | 13344
503211390 | поплавковый выключатель WA 65 (PSN-O) 5M | 2110
501255297 | поплавковый выключатель WA 95 | 1978
2522846 | ALARMCONTROL 1 + AKKU (WILO) | 5143
2522847 | ALARMCONTROL 2 + AKKU (WILO) | 5802
2519924 | датчик уровня 0-1mWS, 10m KABEL | 16452
2519925 | датчик уровня 0-1mWS, 30m KABEL | 22229
2519926 | датчик уровня 0-1mWS, 50m KABEL | 28132
2513059 | Ex-разделительное реле 2 контурн. | 52483
2510698 | Ex-разделительное реле 3 контурн. | 28088
2510699 | Ex-разделительное реле 4 контурн. | 35868
2510674 | Ex-разделительное реле 5 контурн. | 41010
2522619 | прибор управления DC PL1 / 0,3-12,0A 1m (Новый) | 30989
2519069 | прибор управления DC PL2 / 0,3-12,0A 2,5m | 51032
2516976 | BAS. DC PL1 колокол контроля уровня | 4879
2516977 | BAS. DC PL1 компрессор в комплекте с колоколом контроля уровня | 15428
2519930 | WILO-DRAINCONTROL 1(0,5-10) NIVEAUSENSOR | 57909
2519931 | WILO-DRAINCONTROL 2(0,5-10) NIVEAUSENSOR | 62315
2519921 | датчик уровня 0-2,5mWS, 10m KABEL | 17275
2519922 | датчик уровня 0-2,5mWS, 30m KABEL | 23340
2519923 | датчик уровня 0-2,5mWS, 50m KABEL | 29538
2519928 | Барьер Зеннера IM GEHÄUSE + 1m KABEL | 9758
2004593 | поплавковый выключатель MS 1 | 4220
2519927 | зажим для кабеля для крепления датчика уровня | 659
4027513 | фланцевое колено с лапой и направляющей для троса | 13233
4027331 | обратный клапан RP2" GG25 | 6754
2017166 | обратный клапан DN50 PN10 Z GG25 KPL | 6154
4027338 | задвижка RP2" I.MSNI | 4825
2017160 | задвижка DN50 PN16 GG25 KPL. | 6187
2019042 | коллектор (тройник) DN50/50/50 ST KPL. | 16833
2057177 | принадлежности для монтажа | 2481
4027340 | цепь-5M-ST-VZ (TRAGKRAFT 250KG KPL.) | 2104
4027332 | колено R2/G2 I./A.STZN | 2068
4027340 | цепь-5M-ST-VZ (TRAGKRAFT 250KG KPL.) | 2104
4027333 | ответный фланец DN50/RP2" STZN KPL. | 1792
4027334 | комплект для подсоединения шланга R2"A.INCL.SCHELLE | 659
4027344 | колено DN50 / SCHLAUCH | 1103
2018106 | напорный шланг ID.60 PN6 SYN.10M KPL. | 6039
4027332 | колено R2/G2 I./A.STZN | 2068
4027340 | цепь-5M-ST-VZ (TRAGKRAFT 250KG KPL.) | 2104
4027333 | ответный фланец DN50/RP2" STZN KPL. | 1792
2018102 | жесткая муфта для крепления к насосу 52-C/2"AG/66/AL STORZ | 527
2015235 | жесткая муфта для крепления к шлангу 52-C STORZ AL/KU | 527
2017192 | напорный шланг ID.52 PN8 SYN.10M KPL. | 5777
4007101 | TP65E114/11-1-230 | 47564
4029444 | TP65E114/11-1-230A | 48620
4007107 | TP65E122/15-1-230 | 65384
4007085 | TP65F91/11-1-230 | 39424
4029437 | TP65F91/11-1-230A | 41624
4007091 | TP65F98/15-1-230 | 53900
4007099 | TP65E114/11-3-400 | 52483
4029550 | TP65E114/11-3-400A | 64469
4007105 | TP65E122/15-3-400 | 64275
4007111 | TP65E132/22-3-400 | 66647
4007083 | TP65F91/11-3-400 | 42495
4029547 | TP65F91/11-3-400A | 45157
4007089 | TP65F98/15-3-400 | 49465
4007095 | TP65F109/22-3-400 | 64152
2523488 | EC-drain | 15862
2527335 | EC-drain 2 | 28954
2895010 | SK-712/d-2-4,0 (10A) | 25618
2529588 | DRAIN ALARM 2 | 13344
503211390 | поплавковый выключатель WA 65 (PSN-O) 5M | 2110
501255297 | поплавковый выключатель WA 95 | 1978
2522846 | ALARMCONTROL 1 + AKKU (WILO) | 5143
2522847 | ALARMCONTROL 2 + AKKU (WILO) | 5802
2519924 | датчик уровня 0-1mWS, 10m KABEL | 16452
2519925 | датчик уровня 0-1mWS, 30m KABEL | 22229
2519926 | датчик уровня 0-1mWS, 50m KABEL | 28132
2513059 | Ex-разделительное реле 2 контурн. | 52483
2510698 | Ex-разделительное реле 3 контурн. | 28088
2510699 | Ex-разделительное реле 4 контурн. | 35868
2510674 | Ex-разделительное реле 5 контурн. | 41010
2522619 | прибор управления DC PL1 / 0,3-12,0A 1m (Новый) | 30989
2519069 | прибор управления DC PL2 / 0,3-12,0A 2,5m | 51032
2516976 | BAS. DC PL1 колокол контроля уровня | 4879
2516977 | BAS. DC PL1 компрессор в комплекте с колоколом контроля уровня | 15428
2519930 | WILO-DRAINCONTROL 1(0,5-10) NIVEAUSENSOR | 57909
2519931 | WILO-DRAINCONTROL 2(0,5-10) NIVEAUSENSOR | 62315
2519921 | датчик уровня 0-2,5mWS, 10m KABEL | 17275
2519922 | датчик уровня 0-2,5mWS, 30m KABEL | 23340
2519923 | датчик уровня 0-2,5mWS, 50m KABEL | 29538
2519928 | Барьер Зеннера IM GEHÄUSE + 1m KABEL | 9758
2004593 | поплавковый выключатель MS 1 | 4220
2519927 | зажим для кабеля для крепления датчика уровня | 659
4016096 | фланцевое колено с лапой и направляющей для троса | 15163
2017167 | обратный клапан DN65 PN10 Z GG25 KPL | 7581
2017161 | задвижка DN65 PN16 GG25 KPL. | 7581
2017183 | колено 90GD.DN65 GGG DIN28637 KPL. | 7719
2017178 | коллектор (тройник) DN65/65/65 ST KPL. | 26466
2012068 | принадлежности для монтажа DN65 ABWASSER | 263
4027340 | цепь-5M-ST-VZ (TRAGKRAFT 250KG KPL.) | 2104
4015206 | опорная плита-KIT-DN65-304 | 1792
4027340 | цепь-5M-ST-VZ (TRAGKRAFT 250KG KPL.) | 2104
4015204 | ответный фланец DN65/R2 1/2" STZN KPL. | 3308
4015212 | колено-90°-DN65 | 2757
4027346 | колено DN65 / SCHLAUCH | 2895
4015210 | комплект для подсоединения шланга R21/2" D.70 MS. | 2374
2014151 | напорный шланг ID.70 PN8 SYN. 10M | 3938
4015206 | опорная плита-KIT-DN65-304 | 1792
4027340 | цепь-5M-ST-VZ (TRAGKRAFT 250KG KPL.) | 2104
4015204 | ответный фланец DN65/R2 1/2" STZN KPL. | 3308
4015212 | колено-90°-DN65 | 2757
2015234 | жесткая муфта для крепления к насосу 52-C/2 1/2"AG/66/AL STORZ | 791
2015235 | жесткая муфта для крепления к шлангу 52-C STORZ AL/KU | 527
2017192 | напорный шланг ID.52 PN8 SYN.10M KPL. | 5777
6043950 | TP80E160/17 | 128405
6043957 | TP80E170/21 | 134358
6043963 | TP80E190/29 | 157960
6043971 | TP80E210/37 | 172700
6043983 | TP80E230/40 | 185130
2515561 | штекер для защиты мотора 3,7-5,5A 400V MIT DI | 13652
2515562 | штекер для защиты мотора 5,5-8A 400V MIT DI | 13652
2515563 | штекер для защиты мотора 8-11,5A 400V MIT DI | 13652
2523488 | EC-drain | 15862
2895010 | SK-712/d-2-4,0 (10A) | 25618
2519924 | датчик уровня 0-1mWS, 10m KABEL | 16452
2519925 | датчик уровня 0-1mWS, 30m KABEL | 22229
2519926 | датчик уровня 0-1mWS, 50m KABEL | 28132
2513059 | Ex-разделительное реле 2 контурн. | 52483
2510698 | Ex-разделительное реле 3 контурн. | 28088
2510699 | Ex-разделительное реле 4 контурн. | 35868
2510674 | Ex-разделительное реле 5 контурн. | 41010
2522619 | прибор управления DC PL1 / 0,3-12,0A 1m (Новый) | 30989
2519069 | прибор управления DC PL2 / 0,3-12,0A 2,5m | 51032
2519930 | WILO-DRAINCONTROL 1(0,5-10) NIVEAUSENSOR | 57909
2519931 | WILO-DRAINCONTROL 2(0,5-10) NIVEAUSENSOR | 62315
2519921 | датчик уровня 0-2,5mWS, 10m KABEL | 17275
2519922 | датчик уровня 0-2,5mWS, 30m KABEL | 23340
2519923 | датчик уровня 0-2,5mWS, 50m KABEL | 29538
2519928 | Барьер Зеннера IM GEHÄUSE + 1m KABEL | 9758
2004593 | поплавковый выключатель MS 1 | 4220
2519927 | зажим для кабеля для крепления датчика уровня | 659
2029039 | фланцевое колено с лапой DN80 DRF.KPL.GG25 | 21090
2032495 | фланцевое колено с лапой и направляющей для троса DN80 V4A | 72230
2004671 | цепь 5M LG.TRAGKRAFT 450KG KPL. | 4384
2004670 | цепь 10M LG.TRAGKRAFT 450KG KPL. | 8517
2017168 | обратный клапан DN80 PN10 Z GG25 KPL | 9846
2017162 | задвижка DN80 PN16 GG25 KPL. | 8408
2012064 | колено 90GD.DN80 GGG DIN28637 KPL. | 7995
2017179 | коллектор (тройник) DN80/80/80 ST KPL. | 32393
2390703 | соединительная муфта TP KPL. | 1644
2012067 | монтажные принадлежности DN80 ABWASSER | 394
2004672 | опора T-P100 KPL. | 19298
2004671 | цепь 5M LG.TRAGKRAFT 450KG KPL. | 4384
2004670 | цепь 10M LG.TRAGKRAFT 450KG KPL. | 8517
2017207 | колено 90GD.DN80/G3"A.V2A KPL. | 25862
2017152 | напорный шланг ID.90 PN8 SYN.10M KPL. | 16236
2017193 | напорный шланг ID.90 PN8 SYN.20M KPL. | 28257
2017194 | напорный шланг ID.90 PN8 SYN.30M KPL. | 40690
2017203 | жесткая муфта для крепления к насосу 90 IG 3" Storz AL | 2619
2017204 | жесткая муфта для крепления к шлангу 90-DS STORZ AL | 2637
2036896 | комплект для монтажа TP80 TROCKEN/VERTIKAL | 57343
2010912 | промежуточная деталь для установки между фланцами.DN100 MIT REINIGUNGSÖFFN.KPL | 75814
2017168 | обратный клапан DN80 PN10 Z GG25 KPL | 9846
2017169 | обратный клапан DN100 PN10 Z GG25KPL | 13509
2017162 | задвижка DN80 PN16 GG25 KPL. | 8408
2017163 | задвижка DN100 PN16 GG25 KPL. | 11303
2017189 | компенсато DN80 130LG.STZN +MONT.-ZBH. | 8133
2017179 | коллектор (тройник) DN80/80/80 ST KPL. | 32393
6044004 | TP100E160/17 | 131868
6044010 | TP100E180/26 | 141856
6044014 | TP100E210/32 | 148016
6044018 | TP100E230/38 | 138820
2008469 | TP100E190/39 | 180928
2003559 | TP100E210/52 | 232587
2003561 | TP100E230/70 | 222376
2003563 | TP100E250/84 | 240137
2515561 | штекер для защиты мотора 3,7-5,5A 400V MIT DI | 13652
2515562 | штекер для защиты мотора 5,5-8A 400V MIT DI | 13652
2515563 | штекер для защиты мотора 8-11,5A 400V MIT DI | 13652
2519930 | WILO-DRAINCONTROL 1(0,5-10) NIVEAUSENSOR | 57909
2519932 | WILO-DRAINCONTROL 1(10-11) NIVEAUSENSOR | 119254
2519934 | WILO-DRAINCONTROL 1(12,5-16)NIVEAUSENSOR | 119254
2519936 | WILO-DRAINCONTROL 1(16,1-20)NIVEAUSENSOR | 119254
2519931 | WILO-DRAINCONTROL 2(0,5-10) NIVEAUSENSOR | 62315
2519933 | WILO-DRAINCONTROL 2(10-11) NIVEAUSENSOR | 150385
2519935 | WILO-DRAINCONTROL 2(12,5-16)NIVEAUSENSOR | 150385
2519937 | WILO-DRAINCONTROL 2(16,1-20)NIVEAUSENSOR | 150385
2895010 | SK-712/d-2-4,0 (10A) | 25618
2895012 | SK-712/sd-2-7,5 (17A) | 92226
2895013 | SK-712/sd-2-15 (33A) | 119553
2523488 | EC-drain | 15862
2519921 | датчик уровня 0-2,5mWS, 10m KABEL | 17275
2519922 | датчик уровня 0-2,5mWS, 30m KABEL | 23340
2519923 | датчик уровня 0-2,5mWS, 50m KABEL | 29538
2519928 | Барьер Зеннера IM GEHÄUSE + 1m KABEL | 9758
2004593 | поплавковый выключатель MS 1 | 4220
2519927 | зажим для кабеля для крепления датчика уровня | 659
2513059 | Ex-разделительное реле 2 контурн. | 52483
2510698 | Ex-разделительное реле 3 контурн. | 28088
2510699 | Ex-разделительное реле 4 контурн. | 35868
2510674 | Ex-разделительное реле 5 контурн. | 41010
2029040 | фланцевое колено с лапой DN100 DRF.KPL.GG25 | 24123
2004667 | фланцевое колено с лапой и направляющей для троса DN100 VA | 97672
2004671 | цепь 5M LG.TRAGKRAFT 450KG KPL. | 4384
2004670 | цепь 10M LG.TRAGKRAFT 450KG KPL. | 8517
2017169 | обратный клапан DN100 PN10 Z GG25KPL | 13509
2017173 | обратный клапан DN100 PN10 GG25 KPL. | 11441
2017163 | задвижка DN100 PN16 GG25 KPL. | 11303
2004669 | колено 90GD.DN100 GGG DIN28637 KPL. | 8546
2017180 | коллектор (тройник) DN100/100/100 ST KPL. | 29774
2390703 | соединительная муфта TP KPL. | 1644
2017176 | монтажные принадлежности DN100 ABWASSER | 525
2004672 | опора T-P100 KPL. | 19298
2004671 | цепь 5M LG.TRAGKRAFT 450KG KPL. | 4384
2004670 | цепь 10M LG.TRAGKRAFT 450KG KPL. | 8517
2017184 | колено 90GD.DN100/G4"A.V2A KPL. | 29932
2016161 | жесткая муфта для крепления к насосу A110-DS/4"IG/133/AL STORZ | 2100
2004675 | жесткая муфта для крепления к шлангу A110 DIN14323 STORZ AL | 2206
2017196 | напорный шланг ID.110 PN8 SYN.10M KPL. | 14178
2017197 | напорный шланг ID.110 PN8 SYN.20M KPL. | 25206
2017198 | напорный шланг ID.110 PN8 SYN.30M KPL. | 36233
2026541 | комплект для монтажа TP100 TROCKEN/VERTIKAL/LANG | 78433
2010912 | промежуточная деталь для установки между фланцами.DN100 MIT REINIGUNGSÖFFN.KPL | 75814
2017169 | обратный клапан DN100 PN10 Z GG25KPL | 13509
2017163 | задвижка DN100 PN16 GG25 KPL. | 11303
2017179 | коллектор (тройник) DN80/80/80 ST KPL. | 32393
2017190 | компенсатор DN100 135LG.STZN +MONT.-ZBH. | 8408
6000000R01 | FA03.13M-115+T12-2/11G | 93441
6000000R02 | FA03.13M-130+T12-2/11G | 93441
6000000R03 | FA03.13M-145+T12-2/11G | 93441
6000000R04 | FA03.13M-160+T12-2/11G | 93441
6000001R01 | FA03.15M-150+T13-2/12H | 121469
6000001R02 | FA03.15M-160+T13-2/12H | 121469
6000001R03 | FA03.15M-170+T13-2/12H | 121469
6000001R04 | FA03.15M-178+T13-2/12H | 121469
6000006R01 | FA05.23W-100+T12-2/11G | 85899
6000006R02 | FA05.23W-108+T12-2/11G | 85899
6000006R03 | FA05.23W-116+T12-2/11G | 85899
6000006R04 | FA05.23W-127+T12-2/11G | 85899
6000006R05 | FA05.23W-133+T12-2/11G | 85899
6000007R01 | FA05.32E-100+T12-2/11G | 82884
6000007R02 | FA05.32E-112+T12-2/11G | 82884
6000007R03 | FA05.32E-125+T12-2/11G | 82884
6000013R01 | FA08.23W-120+T13-2/12H | 112043
6000013R02 | FA08.23W-130+T13-2/12H | 112043
6000013R03 | FA08.23W-140+T13-2/12H | 112043
6000013R04 | FA08.23W-150+T13-2/16H | 141638
6000014R01 | FA08.34E-120+T13-2/12H | 111036
6000014R02 | FA08.34E-130+T13-2/12H | 111036
6000014R03 | FA08.34E-140+T13-2/16H | 150184
6000014R04 | FA08.34E-150+T13-2/16H | 150184
6000017R01 | FA08.43E-115+T13-2/12H | 120587
6000017R02 | FA08.43E-120+T13-2/12H | 120587
6000017R03 | FA08.43E-125+T13-2/12H | 120587
6000017R04 | FA08.43E-130+T13-2/12H | 120587
6000017R05 | FA08.43E-135+T13-2/16H | 149997
6000017R06 | FA08.43E-140+T13-2/16H | 149997
6000017R07 | FA08.43E-145+T13-2/16H | 149997
6000017R08 | FA08.43E-150+T13-2/16H | 149997
6000021R01 | FA08.64E-246+T17.2-4/24H | 248151
6000021R02 | FA08.64E-258+T17.2-4/24H | 248151
6000021R03 | FA08.64E-270+T17.2-4/24H | 248151
6000021R04 | FA08.64E-278+T17.2-4/24H | 248151
6000022R01 | FA08.66W-150+T17-2/22H | 238977
6000022R02 | FA08.66W-165+T17-2/22H | 238977
6000022R03 | FA08.66W-180+T17-2/22H | 238977
6000022R04 | FA08.66W-180+T20.1-2/22G | 337761
6000022R05 | FA08.66W-195+T20.1-2/22G | 337761
6000022R06 | FA08.66W-210+T20.1-2/22G | 337761
6000023R01 | FA08.73W-150+T17-2/22H | 240611
6000023R02 | FA08.73W-160+T17-2/22H | 240611
6000023R03 | FA08.73W-150+T20.1-2/22G | 339393
6000023R04 | FA08.73W-160+T20.1-2/22G | 339393
6000023R05 | FA08.73W-170+T20.1-2/22G | 339393
6000023R06 | FA08.73W-180+T20.1-2/22G | 339393
6000029R01 | FA10.34E-234+T17-4/16H | 202531
6000029R02 | FA10.34E-246+T17-4/16H | 202531
6000029R03 | FA10.34E-258+T17-4/16H | 202531
6000029R04 | FA10.34E-246+T17.2-4/24H | 263044
6000029R05 | FA10.34E-258+T17.2-4/24H | 263044
6000029R06 | FA10.34E-278+T17.2-4/24H | 263044
6000029R07 | FA10.34E-278+T20.1-4/22G | 352966
6000036R01 | FA10.65E-234+T17.2-4/24H | 290504
6000036R02 | FA10.65E-246+T17.2-4/24H | 290504
6000036R03 | FA10.65E-258+T17.2-4/24H | 290504
6000036R04 | FA10.65E-270+T17.2-4/24H | 290504
6000036R05 | FA10.65E-282+T17.2-4/24H | 290504
6000036R06 | FA10.65E-282+T20.1-4/22G | 380427
6000036R07 | FA10.65E-294+T20.1-4/22G | 380427
6000036R08 | FA10.65E-306+T20.1-4/22G | 380427
6000036R09 | FA10.65E-318+T20.1-4/22G | 380427
6000039R01 | FA10.78Z-330+T20.1-4/30G | 514462
6000039R02 | FA10.78Z-350+T20.1-4/30G | 514462
6000039R03 | FA10.78Z-350+T24-4/29K | 662888
6000039R04 | FA10.78Z-370+T24-4/29K | 662888
6000039R05 | FA10.78Z-370+T24-4/36K | 703923
6000039R06 | FA10.78Z-390+T24-4/36K | 703923
6000039R07 | FA10.78Z-410+T24-4/36K | 703923
6000000R01DK | FA03.13M-115+T12-2/11G | 98651
6000000R02DK | FA03.13M-130+T12-2/11G | 98651
6000000R03DK | FA03.13M-145+T12-2/11G | 98651
6000000R04DK | FA03.13M-160+T12-2/11G | 98651
6000001R01DK | FA03.15M-150+T13-2/12H | 126678
6000001R02DK | FA03.15M-160+T13-2/12H | 126678
6000001R03DK | FA03.15M-170+T13-2/12H | 126678
6000001R04DK | FA03.15M-178+T13-2/12H | 126678
6000006R01DK | FA05.23W-100+T12-2/11G | 91109
6000006R02DK | FA05.23W-108+T12-2/11G | 91109
6000006R03DK | FA05.23W-116+T12-2/11G | 91109
6000006R04DK | FA05.23W-127+T12-2/11G | 91109
6000006R05DK | FA05.23W-133+T12-2/11G | 91109
6000007R01DK | FA05.32E-100+T12-2/11G | 88094
6000007R02DK | FA05.32E-112+T12-2/11G | 88094
6000007R03DK | FA05.32E-125+T12-2/11G | 88094
6000013R01DK | FA08.23W-120+T13-2/12H | 117252
6000013R02DK | FA08.23W-130+T13-2/12H | 117252
6000013R03DK | FA08.23W-140+T13-2/12H | 117252
6000013R04DK | FA08.23W-150+T13-2/16H | 146848
6000014R01DK | FA08.34E-120+T13-2/12H | 116245
6000014R02DK | FA08.34E-130+T13-2/12H | 116245
6000014R03DK | FA08.34E-140+T13-2/16H | 155394
6000014R04DK | FA08.34E-150+T13-2/16H | 155394
6000014R05DK | FA08.34E-150+T13-2/12H | 116245
6000017R01DK | FA08.43E-115+T13-2/12H | 125797
6000017R02DK | FA08.43E-120+T13-2/12H | 125797
6000017R03DK | FA08.43E-125+T13-2/12H | 125797
6000017R04DK | FA08.43E-130+T13-2/12H | 125797
6000017R05DK | FA08.43E-135+T13-2/16H | 155206
6000017R06DK | FA08.43E-140+T13-2/16H | 155206
6000017R07DK | FA08.43E-145+T13-2/16H | 155206
6000017R08DK | FA08.43E-150+T13-2/16H | 155206
6000017R09DK | FA08.43E-140+T13-2/12H | 125797
6000021R01DK | FA08.64E-246+T17.2-4/24H | 253360
6000021R02DK | FA08.64E-258+T17.2-4/24H | 253360
6000021R03DK | FA08.64E-270+T17.2-4/24H | 253360
6000021R04DK | FA08.64E-278+T17.2-4/24H | 253360
6000022R01DK | FA08.66W-150+T17-2/22H | 244187
6000022R02DK | FA08.66W-165+T17-2/22H | 244187
6000022R03DK | FA08.66W-180+T17-2/22H | 244187
6000022R04DK | FA08.66W-180+T20.1-2/22G | 342970
6000022R05DK | FA08.66W-195+T20.1-2/22G | 342970
6000022R06DK | FA08.66W-210+T20.1-2/22G | 342970
6000023R01DK | FA08.73W-150+T17-2/22H | 245820
6000023R02DK | FA08.73W-160+T17-2/22H | 245820
6000023R03DK | FA08.73W-150+T20.1-2/22G | 344603
6000023R04DK | FA08.73W-160+T20.1-2/22G | 344603
6000023R05DK | FA08.73W-170+T20.1-2/22G | 344603
6000023R06DK | FA08.73W-180+T20.1-2/22G | 344603
6000029R01DK | FA10.34E-234+T17-4/16H | 207740
6000029R02DK | FA10.34E-246+T17-4/16H | 207740
6000029R03DK | FA10.34E-258+T17-4/16H | 207740
6000029R04DK | FA10.34E-246+T17.2-4/24H | 268253
6000029R05DK | FA10.34E-258+T17.2-4/24H | 268253
6000029R06DK | FA10.34E-278+T17.2-4/24H | 268253
6000029R07DK | FA10.34E-278+T20.1-4/22G | 358175
6000036R01DK | FA10.65E-234+T17.2-4/24H | 295714
6000036R02DK | FA10.65E-246+T17.2-4/24H | 295714
6000036R03DK | FA10.65E-258+T17.2-4/24H | 295714
6000036R04DK | FA10.65E-270+T17.2-4/24H | 295714
6000036R05DK | FA10.65E-282+T17.2-4/24H | 295714
6000036R06DK | FA10.65E-282+T20.1-4/22G | 385636
6000036R07DK | FA10.65E-294+T20.1-4/22G | 385636
6000036R08DK | FA10.65E-306+T20.1-4/22G | 385636
6000036R09DK | FA10.65E-318+T20.1-4/22G | 385636
6000039R01DK | FA10.78Z-330+T20.1-4/30G | 519672
6000039R02DK | FA10.78Z-350+T20.1-4/30G | 519672
6000039R03DK | FA10.78Z-350+T24-4/29K | 668097
6000039R04DK | FA10.78Z-370+T24-4/29K | 668097
6000039R05DK | FA10.78Z-370+T24-4/36K | 709132
6000039R06DK | FA10.78Z-390+T24-4/36K | 709132
6000039R07DK | FA10.78Z-410+T24-4/36K | 709132
2895010 | SK-712/d-2-4,0 (10A) | 25618
2895012 | SK-712/sd-2-7,5 (17A) | 92226
2895013 | SK-712/sd-2-15 (33A) | 119553
2895014 | SK-712/sd-2-22 (43A) | 148018
2895015 | SK-712/sd-2-30 (60A) | 174205
2895016 | SK-712/sd-2-30 (60A) | 212918
2895019 | SK-712/sd-2-7,5 (17A) /Т2 | 146879
2895020 | SK-712/sd-2-15 (33A) /Т2 | 174205
2895021 | SK-712/sd-2-22 (43A) /Т2 | 202670
2895022 | SK-712/sd-2-30 (43-60A) /Т2 | 259600
2895023 | SK-712/sd-2-37 (75A) /Т2 | 298312
2522619 | прибор управления DC PL1 / 0,3-12,0A 1m (Новый) | 30989
2519069 | прибор управления DC PL2 / 0,3-12,0A 2,5m | 51032
2519930 | WILO-DRAINCONTROL 1(0,5-10) NIVEAUSENSOR | 57909
2519931 | WILO-DRAINCONTROL 2(0,5-10) NIVEAUSENSOR | 62315
2519932 | WILO-DRAINCONTROL 1(10-11) NIVEAUSENSOR | 119254
2519933 | WILO-DRAINCONTROL 2(10-11) NIVEAUSENSOR | 150385
2519934 | WILO-DRAINCONTROL 1(12,5-16)NIVEAUSENSOR | 119254
2519935 | WILO-DRAINCONTROL 2(12,5-16)NIVEAUSENSOR | 150385
2522163 | WILO-DRAINCONTROL 1(20-24)NIVEAUSENSOR | 152669
2522164 | WILO-DRAINCONTROL 2(20-24)NIVEAUSENSOR | 169645
2519938 | WILO-DRAINCONTROL 1(24-32) NIVEAUSENSOR | 160760
2519939 | WILO-DRAINCONTROL 2(24-32) NIVEAUSENSOR | 193743
2519942 | WILO-DRAINCONTROL 1(42,1-55) NIVEAUSENSOR | 169321
2519943 | WILO-DRAINCONTROL 2(42,1-55) NIVEAUSENSOR | 232517
2521257 | WILO-DRAINCONTROL 1(56-71) NIVEAUSENSOR | 229873
2521258 | WILO-DRAINCONTROL 2(56-71,0)NIVEAUSENSOR | 324825
2004593 | поплавковый выключатель MS 1 | 4220
2519924 | датчик уровня 0-1mWS, 10m KABEL | 16452
2519925 | датчик уровня 0-1mWS, 30m KABEL | 22229
2519926 | датчик уровня 0-1mWS, 50m KABEL | 28132
2519921 | датчик уровня 0-2,5mWS, 10m KABEL | 17275
2519922 | датчик уровня 0-2,5mWS, 30m KABEL | 23340
2519923 | датчик уровня 0-2,5mWS, 50m KABEL | 29538
2519927 | зажим для кабеля для крепления датчика уровня | 659
6036886 | принадлежности для монтажа | 13522
6036887 | принадлежности для монтажа | 13522
6003089 | Колено | 1846
4027331 | обратный клапан RP2" GG25 | 6754
2017166 | обратный клапан DN50 PN10 Z GG25 KPL | 6154
4027338 | задвижка RP2" I.MSNI | 4825
2017160 | задвижка DN50 PN16 GG25 KPL. | 6187
2019042 | коллектор (тройник) DN50/50/50 ST KPL. | 16833
2057177 | принадлежности для монтажа | 2481
6022588 | Цепь 5м | 3391
6022589 | Цепь 10м | 6782
6036888 | Принадлежности для монтажа DN 80 | 15491
6030437 | Адаптер | 14611
2017168 | обратный клапан DN80 PN10 Z GG25 KPL | 9846
2017162 | задвижка DN80 PN16 GG25 KPL. | 8408
2012064 | колено 90GD.DN80 GGG DIN28637 KPL. | 7995
2017179 | коллектор (тройник) DN80/80/80 ST KPL. | 32393
2012067 | монтажные принадлежности DN80 ABWASSER | 394
6022583 | Кабельная втулка | 1103
6022588 | Цепь 5м | 3391
6022589 | Цепь 10м | 6782
6036889 | принадлежности для монтажа | 22318
6030438 | Адаптер | 14611
2017169 | обратный клапан DN100 PN10 Z GG25KPL | 13509
2017163 | задвижка DN100 PN16 GG25 KPL. | 11303
2004669 | колено 90GD.DN100 GGG DIN28637 KPL. | 8546
2017180 | коллектор (тройник) DN100/100/100 ST KPL. | 29774
2017176 | монтажные принадлежности DN100 ABWASSER | 525
6022583 | Кабельная втулка | 1103
6022588 | Цепь 5м | 3391
6022589 | Цепь 10м | 6782
6036890 | принадлежности для монтажа | по запросу
2017170 | Обратный клапан | 26742
2017164 | задвижка DN150 PN16 GG25 KPL. | 18609
2017186 | Колено | 15714
2017181 | коллектор (тройник) DN150 ST KPL. | 54862
2390488 | принадлежности для монтажа | 2068
6022583 | Кабельная втулка | 1103
6022588 | Цепь 5м | 3391
6022589 | Цепь 10м | 6782
6037169 | Опора FA 05.11 | 2068
6001190 | Опора | 4549
6021799 | Колено FA 05.11 | 1804
6031671 | Колено | 4549
6003069 | жесткая муфта для крепления к шлангу 52-C STORZ AL/KU | 704
6003651 | Напорный шланг | 2769
6003650 | Напорный шланг | 3033
6003649 | Напорный шланг | 5011
6003052 | Напорный шланг | 3165
6003051 | Напорный шланг | 5670
6003050 | Напорный шланг | 8835
6022588 | Цепь 5м | 3391
6022589 | Цепь 10м | 6782
6020099 | Опора | 16679
6022981 | Опора | 14835
6001190 | Опора | 4549
6031386 | Опора | 7444
6031385 | Колено | 9846
6003052 | Напорный шланг | 3165
6003051 | Напорный шланг | 5670
6003050 | Напорный шланг | 8835
6022588 | Цепь 5м | 3391
6022589 | Цепь 10м | 6782
6035278 | Опора | 5808
6031386 | Опора | 7444
6031672 | Колено | 9190
6022391 | Напорный шланг | 7568
6022392 | Напорный шланг | 7744
6022393 | Напорный шланг | 10076
6022588 | Цепь 5м | 3391
6022589 | Цепь 10м | 6782
6024243 | Опора | по запросу
6040247 | жесткая муфта для крепления к шлангу 52-C STORZ AL/KU | по запросу
6003648 | Напорный шланг | 15312
6003647 | Напорный шланг | 23408
6022588 | Цепь 5м | 3391
6022589 | Цепь 10м | 6782
2043466 | WILO-DRAINLIFT CON | 5427
2045965 | преходник с 19MM на 25MM | 263
2045966 | переходник с 19MM на 30MM | 263
2045967 | переходник с 20MM на 40MM | 263
2046592 | шланг 25M | 2236
2521820 | WILO DRAINLIFT BOX 32/8 | 36168
2521821 | WILO DRAINLIFT BOX 32/11 | 37928
2521822 | WILO DRAINLIFT BOX 40/10 | 42548
501534094 | прибор аварийной сигнализации KAS | 9758
2522846 | ALARMCONTROL 1 + AKKU (WILO) | 5143
2522847 | ALARMCONTROL 2 + AKKU (WILO) | 5802
2529588 | DRAIN ALARM 2 | 13344
503211390 | поплавковый выключатель WA 65 (PSN-O) 5M | 2110
501255297 | поплавковый выключатель WA 95 | 1978
2895010 | SK-712/d-2-4,0 (10A) | 25618
2017795 | TMP32-0,5 EM | 17851
2522664 | TMP40/8 | 17072
2525932 | TMP40/11 HD | 20806
2011011 | KH32-0,4 EM | 18480
2522846 | ALARMCONTROL 1 + AKKU (WILO) | 5143
2522847 | ALARMCONTROL 2 + AKKU (WILO) | 5802
2526945 | WILO-DRAINLIFT XS-F | 16151
2528216 | Смотровой люк | 1710
2528652 | Задвижка | 3025
2522846 | ALARMCONTROL 1 + AKKU (WILO) | 5143
2522847 | ALARMCONTROL 2 + AKKU (WILO) | 5802
2520947 | WILO-DRAINLIFT S1/5 (1~) | 82861
2520948 | WILO-DRAINLIFT S1/5 (3~) | 91994
2511595 | фланцевый переходник DN80 KPL. | 5514
2017162 | задвижка DN80 PN16 GG25 KPL. | 8408
2017163 | задвижка DN100 PN16 GG25 KPL. | 11303
2060166 | ручной мембранный насос R11/2" GG (Z8) | 7030
2522672 | Уплотнение на входе | 2481
2512741 | вытяжная комбинированная труба DN70 F.DRAINLIFT S | 1241
2528216 | Смотровой люк | 1710
501534094 | прибор аварийной сигнализации KAS | 9758
2522846 | ALARMCONTROL 1 + AKKU (WILO) | 5143
2522847 | ALARMCONTROL 2 + AKKU (WILO) | 5802
2529588 | DRAIN ALARM 2 | 13344
2512832 | распределительный щит для скрытой проводки DRAINLIFT S EM | 15518
2512833 | распределительный щит для скрытой проводки DRAINLIFT S DM | 15912
2528650 | WILO-DRAINLIFT M1/8 (1~) | 75988
2528940 | WILO-DRAINLIFT M1/8 EM INCL. RV | 103620
2528651 | WILO-DRAINLIFT M1/8 (3~) | 80124
2528941 | WILO-DRAINLIFT M1/8 DM INCL. RV | 109164
2531400 | WILO-DRAINLIFT M2/8 (1~) | 169972
2531401 | WILO-DRAINLIFT M2/8 (3~) | 165572
2519500 | WILO-DRAINLIFT L1/10 (3~) | 128494
2519501 | WILO-DRAINLIFT L1/15 (3~) | 140209
2519502 | WILO-DRAINLIFT L1/20 (3~) | 151100
2519503 | WILO-DRAINLIFT L1/25 (3~) | 185923
2519504 | WILO-DRAINLIFT L2/10 (3~) | 228404
2519505 | WILO-DRAINLIFT L2/15 (3~) | 244992
2519506 | WILO-DRAINLIFT L2/20 (3~) | 246884
2519507 | WILO-DRAINLIFT L2/25 (3~) | 286088
2519508 | WILO-DRAINLIFT L1/10 C (3~) | 168109
2519509 | WILO-DRAINLIFT L1/15 C (3~) | 181199
2519510 | WILO-DRAINLIFT L1/20 C (3~) | 193207
2519511 | WILO-DRAINLIFT L1/25 C (3~) | 231549
2519512 | WILO-DRAINLIFT L2/10 C (3~) | 270308
2519513 | WILO-DRAINLIFT L2/15 C (3~) | 280867
2519514 | WILO-DRAINLIFT L2/20 C (3~) | 292468
2519515 | WILO-DRAINLIFT L2/25 C (3~) | 332708
2017162 | задвижка DN80 PN16 GG25 KPL. | 8408
2017163 | задвижка DN100 PN16 GG25 KPL. | 11303
2017164 | задвижка DN150 PN16 GG25 KPL. | 18609
2511595 | фланцевый переходник DN80 KPL. | 5514
2511597 | фланцевый переходник DN100 KPL. | 7857
2511598 | фланцевый переходник DN150 KPL. | 10476
2522672 | Уплотнение на входе | 2481
2515145 | комплект с уплотнением на входе DN150 DL M/L/XL | 6341
2060166 | ручной мембранный насос R11/2" GG (Z8) | 7030
2511607 | 3-х ходовой кран11/2" T-BOHRG. HANDGR. | 9098
2529588 | DRAIN ALARM 2 | 13344
2532140 | WILO-DRAINLIFT XL2/10 (3~) | 373676
2532141 | WILO-DRAINLIFT XL2/15 (3~) | 397334
2532142 | WILO-DRAINLIFT XL2/20 (3~) | 429183
2532143 | WILO-DRAINLIFT XL2/25 (3~) | 455083
2017162 | задвижка DN80 PN16 GG25 KPL. | 8408
2017163 | задвижка DN100 PN16 GG25 KPL. | 11303
2017164 | задвижка DN150 PN16 GG25 KPL. | 18609
2511595 | фланцевый переходник DN80 KPL. | 5514
2511597 | фланцевый переходник DN100 KPL. | 7857
2511598 | фланцевый переходник DN150 KPL. | 10476
2522672 | Уплотнение на входе | 2481
2521841 | Комплект подсоединения со шлангом | 6065
2060166 | ручной мембранный насос R11/2" GG (Z8) | 7030
2511607 | 3-х ходовой кран11/2" T-BOHRG. HANDGR. | 9098
2529588 | DRAIN ALARM 2 | 13344
2509000 | WILO-DrainLift XXL 840-2/1,4 | 424516
2509001 | WILO-DrainLift XXL 840-2/1,8 | 426849
2509005 | WILO-DrainLift XXL 880-2/1,4 | 459019
2509006 | WILO-DrainLift XXL 880-2/1,8 | 422632
2509014 | WILO-DrainLift XXL 1040-2/3,9 | 445020
2509015 | WILO-DrainLift XXL 1040-2/5,2 | 496921
2509016 | WILO-DrainLift XXL 1040-2/7,0 | 603167
2509017 | WILO-DrainLift XXL 1040-2/8,4 | 613111
2509034 | WILO-DrainLift XXL 1080-2/3,9 | 517663
2509035 | WILO-DrainLift XXL 1080-2/5,2 | 624510
2509036 | WILO-DrainLift XXL 1080-2/7,0 | 638722
2509037 | WILO-DrainLift XXL 1080-2/8,4 | 648229
2017162 | задвижка DN80 PN16 GG25 KPL. | 8408
2017163 | задвижка DN100 PN16 GG25 KPL. | 11303
2017164 | задвижка DN150 PN16 GG25 KPL. | 18609
2017168 | обратный клапан DN80 PN10 Z GG25 KPL | 9846
2017169 | обратный клапан DN100 PN10 Z GG25KPL | 13509
2511595 | фланцевый переходник DN80 KPL. | 5514
2511597 | фланцевый переходник DN100 KPL. | 7857
2511598 | фланцевый переходник DN150 KPL. | 10476
2511605 | коллектор DN80 KPL. F. 1BEHÄLTER XXL | 29636
2511606 | коллектор DN100 KPL. F. 1BEHÄLTER XXL | 35977
2060166 | ручной мембранный насос R11/2" GG (Z8) | 7030
2511607 | 3-х ходовой кран11/2" T-BOHRG. HANDGR. | 9098
501534094 | прибор аварийной сигнализации KAS | 9758
2522846 | ALARMCONTROL 1 + AKKU (WILO) | 5143
2522847 | ALARMCONTROL 2 + AKKU (WILO) | 5802
2529588 | DRAIN ALARM 2 | 13344
2090486 | FTS MG 750 STS 65/10 | 1324563
2090487 | FTS MG 750 STS 65/14 | 1394404
2090488 | FTS MG 750 STS 65/18 | 1452968
2090489 | FTS MG 750 STS 65/22 | 1522664
2090490 | FTS MG 750 FA08.43E 140 | 1588004
2090491 | FTS MG 750 FA08.43E 150 | 1643712
2017163 | задвижка DN100 PN16 GG25 KPL. | 11303
2017164 | задвижка DN150 PN16 GG25 KPL. | 18609
2060166 | ручной мембранный насос R11/2" GG (Z8) | 7030
2511607 | 3-х ходовой кран11/2" T-BOHRG. HANDGR. | 9098
501534094 | прибор аварийной сигнализации KAS | 9758
2522846 | ALARMCONTROL 1 + AKKU (WILO) | 5143
2522847 | ALARMCONTROL 2 + AKKU (WILO) | 5802
2529588 | DRAIN ALARM 2 | 13344
2525600 | WS40E/TC40(1~) BV | 81400
2525601 | WS40E/TC40(3~) BV | 105776
2525602 | WS40D/TC40(1~) BV | 229768
2525603 | WS40D/TC40(3~) BV | 217932
2525160 | WS50E/TP50/TP65 | 86988
2525161 | WS50D/TP50/TP65 | 144188
2525164 | WS40E/MTS40/27 | 85272
2525165 | WS40D/MTS40/27 | 136884
2525190 | удлинитель для шахты WS40/50; 300MM KPL. WILO | 5789
2525179 | комплект с уплотнением на входе DN100 DRAINLIFT WS | 2481
2525180 | вентиляционный клапан 1" | 14611
2017163 | задвижка DN100 PN16 GG25 KPL. | 11303
2511597 | фланцевый переходник DN100 KPL. | 7857
2060166 | ручной мембранный насос R11/2" GG (Z8) | 7030
2525187 | задвижка 11/2" | 2757
2525188 | задвижка 2" | 2332
2505044 | зажимное соединение для подключения R1 1/2"-DN50 KUNSTST. | 1793
2505045 | зажимное соединение для подключения R1 1/2"-DN63 KUNSTST. | 2092
2505046 | зажимное соединение для подключения R2"-DN63 KUNSTST. | 2540
2525181 | задвижка 1" | 5081
2522619 | прибор управления DC PL1 / 0,3-12,0A 1m (Новый) | 30989
2525428 | DC PL1-WS (1~) 0,3-12,0A 1m | 33738
2525429 | DC PL1-WS (3~) 0,3-10,0A 1m | 33738
2525430 | DC PL2-WS (1~) 0,3-12,0A 1m | 52873
2525431 | DC PL2-WS (3~) 0,3-10,0A 1m | 52873
2519924 | датчик уровня 0-1mWS, 10m KABEL | 16452
2519925 | датчик уровня 0-1mWS, 30m KABEL | 22229
2519926 | датчик уровня 0-1mWS, 50m KABEL | 28132
2519928 | Барьер Зеннера IM GEHÄUSE + 1m KABEL | 9758
2529588 | DRAIN ALARM 2 | 13344
2522846 | ALARMCONTROL 1 + AKKU (WILO) | 5143
2522847 | ALARMCONTROL 2 + AKKU (WILO) | 5802
2097141 | WS 625 E/1200 | 59431
2097142 | WS 625 E/1500 | 66581
2097143 | WS 625 E/1800 | 75104
2097144 | WS 625 E/2100 | 85228
2097145 | WS 625 E/1200 | 65094
2097146 | WS 625 E/1500 | 72587
2097147 | WS 625 E/1800 | 81510
2097148 | WS 625 E/2100 | 91005
2097149 | WS 625 E/1200 | 65952
2097150 | WS 625 E/1500 | 73330
2097151 | WS 625 E/1800 | 82482
2097152 | WS 625 E/2100 | 91863
2525207 | крышка стандартная D.625 PE | 9925
2525318 | крышка стандартная DN625 O. VENT.KL A | 17506
2525319 | крышка стандартная класс В | 22193
2525320 | крышка стандартная DN625 O.VENT.KL.D EN124 | 60514
2525183 | зажимное соединение для подключения 50MM-50MM KPL. WILO | 2068
2525184 | зажимное соединение для подключения 50MM-63MM KPL. WILO | 3033
2523488 | EC-drain | 15862
2895010 | SK-712/d-2-4,0 (10A) | 25618
2522619 | прибор управления DC PL1 / 0,3-12,0A 1m (Новый) | 30989
2525428 | DC PL1-WS (1~) 0,3-12,0A 1m | 33738
2525429 | DC PL1-WS (3~) 0,3-10,0A 1m | 33738
503211390 | поплавковый выключатель WA 65 (PSN-O) 5M | 2110
501255297 | поплавковый выключатель WA 95 | 1978
2004593 | поплавковый выключатель MS 1 | 4220
2513059 | Ex-разделительное реле 2 контурн. | 52483
2510698 | Ex-разделительное реле 3 контурн. | 28088
2510699 | Ex-разделительное реле 4 контурн. | 35868
2510674 | Ex-разделительное реле 5 контурн. | 41010
2516976 | BAS. DC PL1 колокол контроля уровня | 4879
2516977 | BAS. DC PL1 компрессор в комплекте с колоколом контроля уровня | 15428
2519924 | датчик уровня 0-1mWS, 10m KABEL | 16452
2519925 | датчик уровня 0-1mWS, 30m KABEL | 22229
2519926 | датчик уровня 0-1mWS, 50m KABEL | 28132
2519927 | зажим для кабеля для крепления датчика уровня | 659
2519928 | Барьер Зеннера IM GEHÄUSE + 1m KABEL | 9758
501534094 | прибор аварийной сигнализации KAS | 9758
2529588 | DRAIN ALARM 2 | 13344
2523673 | распределительный шкаф для наружного монтажа TYP:UCHSD Gr.0 | 63692
2510429 | световая сигнализация красная 230V AC | 3429
501459398 | звуковая сигнализация 220V | 3429
2507739 | WS 900 E/TS 40 | 108397
2507740 | WS 900 D/TS 40 | 147155
2531440 | WS 900 E/MTS 40 | 111538
2506435 | WS 900 E/TP 50 | 123570
2506436 | WS 900 E/TP 65 | 144014
2531441 | WS 1100 E/MTS 40 | 130491
2506432 | WS 1100 E/TP 50 | 149604
2506433 | WS 1100 E/TP 65 | 171007
2506434 | WS 1100 E/TP 80 | 225951
2531442 | WS 1100 D/MTS40 | 174361
2506441 | WS 1100 D/TP 50 | 188683
2506442 | WS 1100 D/TP 65 | 217432
2506477 | крышка для шахты стандартная- D.830 PE | 11059
2506478 | крышка для шахты герметичная | 21968
2506431 | удлинитель для шахты D.730x800 KPL. | 19726
2505044 | зажимное соединение для подключения R1 1/2"-DN50 KUNSTST. | 1793
2505045 | зажимное соединение для подключения R1 1/2"-DN63 KUNSTST. | 2092
2505046 | зажимное соединение для подключения R2"-DN63 KUNSTST. | 2540
2523488 | EC-drain | 15862
2895010 | SK-712/d-2-4,0 (10A) | 25618
2522619 | прибор управления DC PL1 / 0,3-12,0A 1m (Новый) | 30989
2525428 | DC PL1-WS (1~) 0,3-12,0A 1m | 33738
2525429 | DC PL1-WS (3~) 0,3-10,0A 1m | 33738
2519069 | прибор управления DC PL2 / 0,3-12,0A 2,5m | 51032
2525430 | DC PL2-WS (1~) 0,3-12,0A 1m | 52873
2525431 | DC PL2-WS (3~) 0,3-10,0A 1m | 52873
503211390 | поплавковый выключатель WA 65 (PSN-O) 5M | 2110
501255297 | поплавковый выключатель WA 95 | 1978
2004593 | поплавковый выключатель MS 1 | 4220
2513059 | Ex-разделительное реле 2 контурн. | 52483
2510698 | Ex-разделительное реле 3 контурн. | 28088
2510699 | Ex-разделительное реле 4 контурн. | 35868
2510674 | Ex-разделительное реле 5 контурн. | 41010
2516976 | BAS. DC PL1 колокол контроля уровня | 4879
2516977 | BAS. DC PL1 компрессор в комплекте с колоколом контроля уровня | 15428
2519924 | датчик уровня 0-1mWS, 10m KABEL | 16452
2519925 | датчик уровня 0-1mWS, 30m KABEL | 22229
2519926 | датчик уровня 0-1mWS, 50m KABEL | 28132
2519921 | датчик уровня 0-2,5mWS, 10m KABEL | 17275
2519922 | датчик уровня 0-2,5mWS, 30m KABEL | 23340
2519923 | датчик уровня 0-2,5mWS, 50m KABEL | 29538
2519928 | Барьер Зеннера IM GEHÄUSE + 1m KABEL | 9758
2519927 | зажим для кабеля для крепления датчика уровня | 659
501534094 | прибор аварийной сигнализации KAS | 9758
2529588 | DRAIN ALARM 2 | 13344
2523673 | распределительный шкаф для наружного монтажа TYP:UCHSD Gr.0 | 63692
2510429 | световая сигнализация красная 230V AC | 3429
501459398 | звуковая сигнализация 220V | 3429
2895010 | SK-712/d-2-4,0 (10A) | 25618
2895012 | SK-712/sd-2-7,5 (17A) | 92226
2895013 | SK-712/sd-2-15 (33A) | 119553
2895014 | SK-712/sd-2-22 (43A) | 148018
2895015 | SK-712/sd-2-30 (60A) | 174205
2895016 | SK-712/sd-2-30 (60A) | 212918
2895019 | SK-712/sd-2-7,5 (17A) /Т2 | 146879
2895020 | SK-712/sd-2-15 (33A) /Т2 | 174205
2895021 | SK-712/sd-2-22 (43A) /Т2 | 202670
2895022 | SK-712/sd-2-30 (43-60A) /Т2 | 259600
2895023 | SK-712/sd-2-37 (75A) /Т2 | 298312
2526189 | автомат защиты мотора | 11898
2525864 | штекер защиты мотора | 9944
2525865 | штекер защиты мотора | 13401
2017211 | штекер защиты мотора 2,6-3,7A 400V 50/60HZ | 10771
2017212 | штекер защиты мотора 3,7-5,5A 400V 50/60HZ | 11310
2017213 | штекер защиты мотора 5,5-8A 400V 50/60HZ | 10771
2017214 | штекер защиты мотора 8-11,5A 400V 50/60HZ | 11310
2515561 | штекер для защиты мотора 3,7-5,5A 400V MIT DI | 13652
2515562 | штекер для защиты мотора 5,5-8A 400V MIT DI | 13652
2515563 | штекер для защиты мотора 8-11,5A 400V MIT DI | 13652
2523488 | EC-drain | 15862
2090516 | EC-drain с двумя WA 65 | 22882
2527335 | EC-drain 2 | 28954
2084813 | EC-drain 2 с тремя WA 65 | 35376
2522619 | прибор управления DC PL1 / 0,3-12,0A 1m (Новый) | 30989
2525428 | DC PL1-WS (1~) 0,3-12,0A 1m | 33738
2525429 | DC PL1-WS (3~) 0,3-10,0A 1m | 33738
2519069 | прибор управления DC PL2 / 0,3-12,0A 2,5m | 51032
2525430 | DC PL2-WS (1~) 0,3-12,0A 1m | 52873
2525431 | DC PL2-WS (3~) 0,3-10,0A 1m | 52873
2519930 | WILO-DRAINCONTROL 1(0,5-10) NIVEAUSENSOR | 57909
2522161 | WILO-DRAINCONTROL 1(9-12)DE NIVEAUSENSOR | 116648
2519932 | WILO-DRAINCONTROL 1(10-11) NIVEAUSENSOR | 119254
2519936 | WILO-DRAINCONTROL 1(16,1-20)NIVEAUSENSOR | 119254
2522163 | WILO-DRAINCONTROL 1(20-24)NIVEAUSENSOR | 152669
2519938 | WILO-DRAINCONTROL 1(24-32) NIVEAUSENSOR | 160760
2519940 | WILO-DRAINCONTROL 1(33,1-42)NIVEAUSENSOR | 167936
2519942 | WILO-DRAINCONTROL 1(42,1-55) NIVEAUSENSOR | 169321
2521257 | WILO-DRAINCONTROL 1(56-71) NIVEAUSENSOR | 229873
2519931 | WILO-DRAINCONTROL 2(0,5-10) NIVEAUSENSOR | 62315
2522162 | WILO-DRAINCONTROL 2(9-12)DE NIVEAUSENSOR | 137689
2519933 | WILO-DRAINCONTROL 2(10-11) NIVEAUSENSOR | 150385
2519935 | WILO-DRAINCONTROL 2(12,5-16)NIVEAUSENSOR | 150385
2519937 | WILO-DRAINCONTROL 2(16,1-20)NIVEAUSENSOR | 150385
2522164 | WILO-DRAINCONTROL 2(20-24)NIVEAUSENSOR | 169645
2519939 | WILO-DRAINCONTROL 2(24-32) NIVEAUSENSOR | 193743
2519941 | WILO-DRAINCONTROL 2(33,1-42)NIVEAUSENSOR | 202391
2519943 | WILO-DRAINCONTROL 2(42,1-55) NIVEAUSENSOR | 232517
2521258 | WILO-DRAINCONTROL 2(56-71,0)NIVEAUSENSOR | 324825
503211390 | поплавковый выключатель WA 65 (PSN-O) 5M | 2110
501255297 | поплавковый выключатель WA 95 | 1978
2004593 | поплавковый выключатель MS 1 | 4220
2513059 | Ex-разделительное реле 2 контурн. | 52483
2510698 | Ex-разделительное реле 3 контурн. | 28088
2510699 | Ex-разделительное реле 4 контурн. | 35868
2510674 | Ex-разделительное реле 5 контурн. | 41010
2516976 | BAS. DC PL1 колокол контроля уровня | 4879
2516977 | BAS. DC PL1 компрессор в комплекте с колоколом контроля уровня | 15428
2519924 | датчик уровня 0-1mWS, 10m KABEL | 16452
2519925 | датчик уровня 0-1mWS, 30m KABEL | 22229
2519926 | датчик уровня 0-1mWS, 50m KABEL | 28132
2519921 | датчик уровня 0-2,5mWS, 10m KABEL | 17275
2519922 | датчик уровня 0-2,5mWS, 30m KABEL | 23340
2519923 | датчик уровня 0-2,5mWS, 50m KABEL | 29538
2519928 | Барьер Зеннера IM GEHÄUSE + 1m KABEL | 9758
2519927 | зажим для кабеля для крепления датчика уровня | 659
6017150 | ZSE с заземлением поплавковый выключатель с кабельным разъемом | 2112
6017313 | ZSE с заземлением поплавковый выключатель с кабельным разъемом | 2332
6021204 | ZSE с заземлением поплавковый выключатель с кабельным разъемом | 6593
6023412 | ZSD CEE 16 A/ 4kW поплавковый выключатель с кабельным разъемом | 23320
6021206 | ZSD CEE 16 A/ 4kW поплавковый выключатель с кабельным разъемом | 23892
6021205 | ZSD CEE 16 A/ 4kW поплавковый выключатель с кабельным разъемом | 30593
6027185 | ZSD CEE 32 A/ 7,5kW поплавковый выключатель с кабельным разъемом | 33836
6027184 | ZSD CEE 32 A/ 7,5kW поплавковый выключатель с кабельным разъемом | 34232
6001283 | ZSD CEE 32 A/ 7,5kW поплавковый выключатель с кабельным разъемом | 34848
2065238 | FEK-DM | 17802
2015577 | SK545 KPL. | 13019
501534094 | прибор аварийной сигнализации KAS | 9758
2529588 | DRAIN ALARM 2 | 13344
2522846 | ALARMCONTROL 1 + AKKU (WILO) | 5143
2522847 | ALARMCONTROL 2 + AKKU (WILO) | 5802
2523673 | распределительный шкаф для наружного монтажа TYP:UCHSD Gr.0 | 63692
2510429 | световая сигнализация красная 230V AC | 3429
501459398 | звуковая сигнализация 220V | 3429
2809KP0494G | PM-030 PE | 6380
2809KP0494M | PM-052 PE | 6864
2809KP0494H | PM-150 PE | 8536
2809KP0494J | PM-250 PES | 11044
3017817 | PM-403 PG | 55572
3017818 | PM-753 PG | 59664
3017819 | PM-1503 PG | 85800
3017820 | PM-2203 PG | 104500
3017821 | PM-3703 PG | 133760
5859KP0465B | PRJ 010PFX5 | 71236
5859KP0466B | PRJ 030PFX5 | 74976
5859KP0467B | PRJ 050PFX5 | 78980
5859KP0468B | PRJ 100PFX5 | 82896
5859KP0469B | PRJ 200PFX5 | 86812
3014234 | PRJ 300PFX5 | 90948
3013375 | PRJ 500PFX5 | 108812
5859KP0474B | PRJ 800PFX5 | 131296
5859KP0475B | PRJ 10KPFX5 | 175780

## Purmo
Артикул | Название номенклатуры Скидка до 30% | Цена в РУБЛЯХ с НДС | Скидка 16% | Ваша цена в Евро с НДС
RETPC-10-900-900 | Радиатор стальной PURMO C11-900-900 с крепежом | 3410.93 | 545.7488 | 2865.1812
PC-11-300-1000 | Радиатор стальной PURMO C11-300-1000 с крепежом | 2405.75 | 384.92 | 2020.83
PC-11-300-1100 | Радиатор стальной PURMO C11-300-1100 с крепежом | 2584.85 | 413.576 | 2171.274
PC-11-300-1200 | Радиатор стальной PURMO C11-300-1200 с крепежом | 2714.19 | 434.2704 | 2279.9196
PC-11-300-1400 | Радиатор стальной PURMO C11-300-1400 с крепежом | 3213.25 | 514.12 | 2699.13
PC-11-300-1600 | Радиатор стальной PURMO C11-300-1600 с крепежом | 3472.47 | 555.5952 | 2916.8748
PC-11-300-1800 | Радиатор стальной PURMO C11-300-1800 с крепежом | 3854.75 | 616.76 | 3237.99
PC-11-300-2000 | Радиатор стальной PURMO C11-300-2000 с крепежом | 4101.4 | 656.224 | 3445.176
PC-11-300-2300 | Радиатор стальной PURMO C11-300-2300 с крепежом | 4544.95 | 727.192 | 3817.758
PC-11-300-2600 | Радиатор стальной PURMO C11-300-2600 с крепежом | 4915.19 | 786.4304 | 4128.7596
PC-11-300-3000 | Радиатор стальной PURMO C11-300-3000 с крепежом | 5617.96 | 898.8736 | 4719.0864
PC-11-300-400 | Радиатор стальной PURMO C11-300-400 с крепежом | 1820.28 | 291.2448 | 1529.0352
PC-11-300-500 | Радиатор стальной PURMO C11-300-500 с крепежом | 1906.69 | 305.0704 | 1601.6196
PC-11-300-600 | Радиатор стальной PURMO C11-300-600 с крепежом | 2011.43 | 321.8288 | 1689.6012
PC-11-300-700 | Радиатор стальной PURMO C11-300-700 с крепежом | 2091.55 | 334.648 | 1756.902
PC-11-300-800 | Радиатор стальной PURMO C11-300-800 с крепежом | 2184.24 | 349.4784 | 1834.7616
PC-11-300-900 | Радиатор стальной PURMO C11-300-900 с крепежом | 2307.3 | 369.168 | 1938.132
PC-11-400-1000 | Радиатор стальной PURMO C11-400-1000 с крепежом | 2677.01 | 428.3216 | 2248.6884
PC-11-400-1100 | Радиатор стальной PURMO C11-400-1100 с крепежом | 2887 | 461.92 | 2425.08
PC-11-400-1200 | Радиатор стальной PURMO C11-400-1200 с крепежом | 3028.92 | 484.6272 | 2544.2928
PC-11-400-1400 | Радиатор стальной PURMO C11-400-1400 с крепежом | 3589.77 | 574.3632 | 3015.4068
PC-11-400-1600 | Радиатор стальной PURMO C11-400-1600 с крепежом | 3885.65 | 621.704 | 3263.946
PC-11-400-1800 | Радиатор стальной PURMO C11-400-1800 с крепежом | 4323.44 | 691.7504 | 3631.6896
PC-11-400-2000 | Радиатор стальной PURMO C11-400-2000 с крепежом | 4619.31 | 739.0896 | 3880.2204
PC-11-400-2300 | Радиатор стальной PURMO C11-400-2300 с крепежом | 5137.22 | 821.9552 | 4315.2648
PC-11-400-2600 | Радиатор стальной PURMO C11-400-2600 с крепежом | 5667.18 | 906.7488 | 4760.4312
PC-11-400-3000 | Радиатор стальной PURMO C11-400-3000 с крепежом | 6388.8 | 1022.208 | 5366.592
PC-11-400-400 | Радиатор стальной PURMO C11-400-400 с крепежом | 1943.87 | 311.0192 | 1632.8508
PC-11-400-500 | Радиатор стальной PURMO C11-400-500 с крепежом | 2048.61 | 327.7776 | 1720.8324
PC-11-400-600 | Радиатор стальной PURMO C11-400-600 с крепежом | 2184.24 | 349.4784 | 1834.7616
PC-11-400-700 | Радиатор стальной PURMO C11-400-700 с крепежом | 2301.02 | 368.1632 | 1932.8568
PC-11-400-800 | Радиатор стальной PURMO C11-400-800 с крепежом | 2405.75 | 384.92 | 2020.83
PC-11-400-900 | Радиатор стальной PURMO C11-400-900 с крепежом | 2560.23 | 409.6368 | 2150.5932
PC-11-450-1000 | Радиатор стальной PURMO C11-450-1000 с крепежом | 2837.26 | 453.9616 | 2383.2984
PC-11-450-1100 | Радиатор стальной PURMO C11-450-1100 с крепежом | 3053.01 | 488.4816 | 2564.5284
PC-11-450-1200 | Радиатор стальной PURMO C11-450-1200 с крепежом | 3213.25 | 514.12 | 2699.13
PC-11-450-1400 | Радиатор стальной PURMO C11-450-1400 с крепежом | 3805.53 | 608.8848 | 3196.6452
PC-11-450-1600 | Радиатор стальной PURMO C11-450-1600 с крепежом | 4132.3 | 661.168 | 3471.132
PC-11-450-1800 | Радиатор стальной PURMO C11-450-1800 с крепежом | 4600.98 | 736.1568 | 3864.8232
PC-11-450-2000 | Радиатор стальной PURMO C11-450-2000 с крепежом | 4921.47 | 787.4352 | 4134.0348
PC-11-450-2300 | Радиатор стальной PURMO C11-450-2300 с крепежом | 5482.32 | 877.1712 | 4605.1488
PC-11-450-2600 | Радиатор стальной PURMO C11-450-2600 с крепежом | 6049.46 | 967.9136 | 5081.5464
PC-11-450-400 | Радиатор стальной PURMO C11-450-400 с крепежом | 2017.71 | 322.8336 | 1694.8764
PC-11-450-500 | Радиатор стальной PURMO C11-450-500 с крепежом | 2153.34 | 344.5344 | 1808.8056
PC-11-450-600 | Радиатор стальной PURMO C11-450-600 с крепежом | 2276.4 | 364.224 | 1912.176
PC-11-450-700 | Радиатор стальной PURMO C11-450-700 с крепежом | 2412.03 | 385.9248 | 2026.1052
PC-11-450-800 | Радиатор стальной PURMO C11-450-800 с крепежом | 2541.38 | 406.6208 | 2134.7592
PC-11-450-900 | Радиатор стальной PURMO C11-450-900 с крепежом | 2707.91 | 433.2656 | 2274.6444
PC-11-500-1000 | Радиатор стальной PURMO C11-500-1000 с крепежом | 2985.46 | 477.6736 | 2507.7864
PC-11-500-1100 | Радиатор стальной PURMO C11-500-1100 с крепежом | 3182.88 | 509.2608 | 2673.6192
PC-11-500-1200 | Радиатор стальной PURMO C11-500-1200 с крепежом | 3374.02 | 539.8432 | 2834.1768
PC-11-500-1400 | Радиатор стальной PURMO C11-500-1400 с крепежом | 3774.63 | 603.9408 | 3170.6892
PC-11-500-1600 | Радиатор стальной PURMO C11-500-1600 с крепежом | 4168.95 | 667.032 | 3501.918
PC-11-500-1800 | Радиатор стальной PURMO C11-500-1800 с крепежом | 4570.09 | 731.2144 | 3838.8756
PC-11-500-2000 | Радиатор стальной PURMO C11-500-2000 с крепежом | 4982.74 | 797.2384 | 4185.5016
PC-11-500-2300 | Радиатор стальной PURMO C11-500-2300 с крепежом | 5581.3 | 893.008 | 4688.292
PC-11-500-2600 | Радиатор стальной PURMO C11-500-2600 с крепежом | 6191.38 | 990.6208 | 5200.7592
PC-11-500-400 | Радиатор стальной PURMO C11-500-400 с крепежом | 2091.55 | 334.648 | 1756.902
PC-11-500-500 | Радиатор стальной PURMO C11-500-500 с крепежом | 2233.46 | 357.3536 | 1876.1064
PC-11-500-600 | Радиатор стальной PURMO C11-500-600 с крепежом | 2350.76 | 376.1216 | 1974.6384
PC-11-500-700 | Радиатор стальной PURMO C11-500-700 с крепежом | 2473.83 | 395.8128 | 2078.0172
PC-11-500-800 | Радиатор стальной PURMO C11-500-800 с крепежом | 2634.07 | 421.4512 | 2212.6188
PC-11-500-900 | Радиатор стальной PURMO C11-500-900 с крепежом | 2788.03 | 446.0848 | 2341.9452
PC-11-600-1000 | Радиатор стальной PURMO C11-600-1000 с крепежом | 3188.64 | 510.1824 | 2678.4576
PC-11-600-1100 | Радиатор стальной PURMO C11-600-1100 с крепежом | 3392.35 | 542.776 | 2849.574
PC-11-600-1200 | Радиатор стальной PURMO C11-600-1200 с крепежом | 3614.39 | 578.3024 | 3036.0876
PC-11-600-1400 | Радиатор стальной PURMO C11-600-1400 с крепежом | 4045.89 | 647.3424 | 3398.5476
PC-11-600-1600 | Радиатор стальной PURMO C11-600-1600 с крепежом | 4606.74 | 737.0784 | 3869.6616
PC-11-600-1800 | Радиатор стальной PURMO C11-600-1800 с крепежом | 5137.22 | 821.9552 | 4315.2648
PC-11-600-2000 | Радиатор стальной PURMO C11-600-2000 с крепежом | 5531.55 | 885.048 | 4646.502
PC-11-600-2300 | Радиатор стальной PURMO C11-600-2300 с крепежом | 6203.94 | 992.6304 | 5211.3096
PC-11-600-2600 | Радиатор стальной PURMO C11-600-2600 с крепежом | 6992.6 | 1118.816 | 5873.784
RETPC-11-600-3000 | Радиатор стальной PURMO C11-600-3000 с крепежом | 7788.05 | 1246.088 | 6541.962
PC-11-600-400 | Радиатор стальной PURMO C11-600-400 с крепежом | 2276.4 | 364.224 | 1912.176
PC-11-600-500 | Радиатор стальной PURMO C11-600-500 с крепежом | 2344.48 | 375.1168 | 1969.3632
PC-11-600-600 | Радиатор стальной PURMO C11-600-600 с крепежом | 2510.48 | 401.6768 | 2108.8032
PC-11-600-700 | Радиатор стальной PURMO C11-600-700 с крепежом | 2677.01 | 428.3216 | 2248.6884
PC-11-600-800 | Радиатор стальной PURMO C11-600-800 с крепежом | 2843.54 | 454.9664 | 2388.5736
PC-11-600-900 | Радиатор стальной PURMO C11-600-900 с крепежом | 3010.07 | 481.6112 | 2528.4588
PC-11-900-1000 | Радиатор стальной PURMO C11-900-1000 с крепежом | 4341.77 | 694.6832 | 3647.0868
PC-11-900-1200 | Радиатор стальной PURMO C11-900-1200 с крепежом | 5032.49 | 805.1984 | 4227.2916
RETPC-11-900-1600 | Радиатор стальной PURMO C11-900-1600 с крепежом | 6419.7 | 1027.152 | 5392.548
RETPC-11-900-2000 | Радиатор стальной PURMO C11-900-2000 с крепежом | 7818.95 | 1251.032 | 6567.918
PC-11-900-3000 | Радиатор стальной PURMO C11-900-3000 с крепежом | 10864.63 | 1738.3408 | 9126.2892
PC-11-900-600 | Радиатор стальной PURMO C11-900-600 с крепежом | 3275.57 | 524.0912 | 2751.4788
RETPC-11-900-800 | Радиатор стальной PURMO C11-900-800 c крепежом | 3799.24 | 607.8784 | 3191.3616
PC-21-300-1000 | Радиатор стальной PURMO C21-300-1000 с крепежом | 3639 | 582.24 | 3056.76
PC-21-300-1100 | Радиатор стальной PURMO C21-300-1100 с крепежом | 3873.08 | 619.6928 | 3253.3872
PC-21-300-1200 | Радиатор стальной PURMO C21-300-1200 с крепежом | 4107.68 | 657.2288 | 3450.4512
PC-21-300-1400 | Радиатор стальной PURMO C21-300-1400 с крепежом | 4582.13 | 733.1408 | 3848.9892
PC-21-300-1600 | Радиатор стальной PURMO C21-300-1600 с крепежом | 5045.06 | 807.2096 | 4237.8504
PC-21-300-1800 | Радиатор стальной PURMO C21-300-1800 с крепежом | 5519.51 | 883.1216 | 4636.3884
PC-21-300-2000 | Радиатор стальной PURMO C21-300-2000 с крепежом | 5994.48 | 959.1168 | 5035.3632
PC-21-300-2300 | Радиатор стальной PURMO C21-300-2300 с крепежом | 6703 | 1072.48 | 5630.52
PC2600-300-21 | Радиатор стальной PURMO C21-300-2600 с крепежом | 7412.06 | 1185.9296 | 6226.1304
RETPC-21-300-3000 | Радиатор стальной PURMO C21-300-3000 с крепежом | 8361.47 | 1337.8352 | 7023.6348
PC-21-300-400 | Радиатор стальной PURMO C21-300-400 с крепежом | 2263.84 | 362.2144 | 1901.6256
PC-21-300-500 | Радиатор стальной PURMO C21-300-500 с крепежом | 2535.1 | 405.616 | 2129.484
PC-21-300-600 | Радиатор стальной PURMO C21-300-600 с крепежом | 2683.3 | 429.328 | 2253.972
PC-21-300-700 | Радиатор стальной PURMO C21-300-700 с крепежом | 2954.56 | 472.7296 | 2481.8304
PC-21-300-800 | Радиатор стальной PURMO C21-300-800 с крепежом | 3139.94 | 502.3904 | 2637.5496
PC-21-300-900 | Радиатор стальной PURMO C21-300-900 с крепежом | 3404.92 | 544.7872 | 2860.1328
PC-21-400-1000 | Радиатор стальной PURMO C21-400-1000 с крепежом | 4008.71 | 641.3936 | 3367.3164
PC-21-400-1100 | Радиатор стальной PURMO C21-400-1100 с крепежом | 4310.87 | 689.7392 | 3621.1308
PC-21-400-1200 | Радиатор стальной PURMO C21-400-1200 с крепежом | 4594.7 | 735.152 | 3859.548
PC-21-400-1400 | Радиатор стальной PURMO C21-400-1400 с крепежом | 5161.84 | 825.8944 | 4335.9456
PC-21-400-1600 | Радиатор стальной PURMO C21-400-1600 с крепежом | 5728.97 | 916.6352 | 4812.3348
PC-21-400-1800 | Радиатор стальной PURMO C21-400-1800 с крепежом | 6296.11 | 1007.3776 | 5288.7324
PC-21-400-2000 | Радиатор стальной PURMO C21-400-2000 с крепежом | 6863.25 | 1098.12 | 5765.13
PC-21-400-2300 | Радиатор стальной PURMO C21-400-2300 с крепежом | 7720.5 | 1235.28 | 6485.22
PC-21-400-2600 | Радиатор стальной PURMO C21-400-2600 с крепежом | 8577.23 | 1372.3568 | 7204.8732
PC-21-400-400 | Радиатор стальной PURMO C21-400-400 с крепежом | 2473.83 | 395.8128 | 2078.0172
PC-21-400-500 | Радиатор стальной PURMO C21-400-500 с крепежом | 2677.01 | 428.3216 | 2248.6884
PC-21-400-600 | Радиатор стальной PURMO C21-400-600 с крепежом | 2893.29 | 462.9264 | 2430.3636
PC-21-400-700 | Радиатор стальной PURMO C21-400-700 с крепежом | 3182.88 | 509.2608 | 2673.6192
PC-21-400-800 | Радиатор стальной PURMO C21-400-800 с крепежом | 3454.14 | 552.6624 | 2901.4776
PC-21-400-900 | Радиатор стальной PURMO C21-400-900 с крепежом | 3731.16 | 596.9856 | 3134.1744
PC-21-450-1000 | Радиатор стальной PURMO C21-450-1000 с крепежом | 4372.66 | 699.6256 | 3673.0344
PC-21-450-1100 | Радиатор стальной PURMO C21-450-1100 с крепежом | 4686.87 | 749.8992 | 3936.9708
PC-21-450-1200 | Радиатор стальной PURMO C21-450-1200 с крепежом | 4995.31 | 799.2496 | 4196.0604
PC-21-450-1400 | Радиатор стальной PURMO C21-450-1400 с крепежом | 5611.67 | 897.8672 | 4713.8028
PC-21-450-1600 | Радиатор стальной PURMO C21-450-1600 с крепежом | 6240.6 | 998.496 | 5242.104
RETPC-21-450-500 | Радиатор стальной PURMO С21-450-500 с крепежом | 2905.33 | 464.8528 | 2440.4772
RETPC-21-450-600 | Радиатор стальной PURMO С21-450-600 с крепежом | 3127.37 | 500.3792 | 2626.9908
PC-21-450-700 | Радиатор стальной PURMO C21-450-700 с крепежом | 3447.86 | 551.6576 | 2896.2024
PC-21-450-800 | Радиатор стальной PURMO C21-450-800 с крепежом | 3750.02 | 600.0032 | 3150.0168
PC-21-450-900 | Радиатор стальной PURMO C21-450-900 с крепежом | 4070.5 | 651.28 | 3419.22
PC-21-500-1000 | Радиатор стальной PURMO C21-500-1000 с крепежом | 4748.66 | 759.7856 | 3988.8744
PC-21-500-1100 | Радиатор стальной PURMO C21-500-1100 с крепежом | 5087.48 | 813.9968 | 4273.4832
PC-21-500-1200 | Радиатор стальной PURMO C21-500-1200 с крепежом | 5439.38 | 870.3008 | 4569.0792
PC-21-500-1400 | Радиатор стальной PURMO C21-500-1400 с крепежом | 6130.11 | 980.8176 | 5149.2924
PC-21-500-1600 | Радиатор стальной PURMO C21-500-1600 с крепежом | 6832.35 | 1093.176 | 5739.174
PC-21-500-1800 | Радиатор стальной PURMO C21-500-1800 с крепежом | 7510.51 | 1201.6816 | 6308.8284
PC-21-500-2000 | Радиатор стальной PURMO C21-500-2000 с крепежом | 8207.51 | 1313.2016 | 6894.3084
PC-21-500-2300 | Радиатор стальной PURMO C21-500-2300 с крепежом | 9261.67 | 1481.8672 | 7779.8028
PC-21-500-400 | Радиатор стальной PURMO C21-500-400 с крепежом | 2806.36 | 449.0176 | 2357.3424
PC-21-500-500 | Радиатор стальной PURMO C21-500-500 с крепежом | 3059.29 | 489.4864 | 2569.8036
PC-21-500-600 | Радиатор стальной PURMO C21-500-600 с крепежом | 3348.88 | 535.8208 | 2813.0592
PC-21-500-700 | Радиатор стальной PURMO C21-500-700 с крепежом | 3700.79 | 592.1264 | 3108.6636
PC-21-500-800 | Радиатор стальной PURMO C21-500-800 с крепежом | 4058.46 | 649.3536 | 3409.1064
PC-21-500-900 | Радиатор стальной PURMO C21-500-900 с крепежом | 4403.56 | 704.5696 | 3698.9904
PC-21-600-1100 | Радиатор стальной PURMO C21-600-1100 с крепежом | 5500.65 | 880.104 | 4620.546
PC-21-600-1200 | Радиатор стальной PURMO C21-600-1200 с крепежом | 5877.17 | 940.3472 | 4936.8228
PC-21-600-1400 | Радиатор стальной PURMO C21-600-1400 с крепежом | 6647.5 | 1063.6 | 5583.9
PC-21-600-1600 | Радиатор стальной PURMO C21-600-1600 с крепежом | 7412.06 | 1185.9296 | 6226.1304
PC-21-600-1800 | Радиатор стальной PURMO C21-600-1800 с крепежом | 8182.9 | 1309.264 | 6873.636
PC-21-600-2000 | Радиатор стальной PURMO C21-600-2000 с крепежом | 8953.75 | 1432.6 | 7521.15
PC-21-600-2300 | Радиатор стальной PURMO C21-600-2300 с крепежом | 10106.35 | 1617.016 | 8489.334
PC3000-600-21 | Радиатор стальной PURMO C21-600-3000 с крепежом | 12794.36 | 2047.0976 | 10747.2624
PC-21-600-400 | Радиатор стальной PURMO C21-600-400 с крепежом | 2941.99 | 470.7184 | 2471.2716
PC-21-600-500 | Радиатор стальной PURMO C21-600-500 с крепежом | 3275.57 | 524.0912 | 2751.4788
PC-21-600-600 | Радиатор стальной PURMO C21-600-600 с крепежом | 3571.44 | 571.4304 | 3000.0096
PC-21-600-700 | Радиатор стальной PURMO C21-600-700 с крепежом | 3953.73 | 632.5968 | 3321.1332
PC-21-600-800 | Радиатор стальной PURMO C21-600-800 с крепежом | 4341.77 | 694.6832 | 3647.0868
PC-21-600-900 | Радиатор стальной PURMO C21-600-900 с крепежом | 4736.62 | 757.8592 | 3978.7608
PC-21-900-1000 | Радиатор стальной PURMO C21-900-1000 с крепежом | 7566.02 | 1210.5632 | 6355.4568
PC-21-900-1200 | Радиатор стальной PURMO C21-900-1200 с крепежом | 8848.49 | 1415.7584 | 7432.7316
PC-21-900-1800 | Радиатор стальной PURMO C21-900-1800 с крепежом | 12707.95 | 2033.272 | 10674.678
RETPC-21-900-2000 | РАдиатор стальной PURMO C21-900-2000 с крепежом | 14027.61 | 2244.4176 | 11783.1924
PC-21-900-400 | Радиатор стальной PURMO C21-900-400 с крепежом | 4027.04 | 644.3264 | 3382.7136
PC-21-900-500 | Радиатор стальной PURMO C21-900-500 с крепежом | 4483.68 | 717.3888 | 3766.2912
PC-21-900-600 | Радиатор стальной PURMO C21-900-600 с крепежом | 4976.98 | 796.3168 | 4180.6632
PC-21-900-700 | Радиатор стальной PURMO C21-900-700 с крепежом | 5630 | 900.8 | 4729.2
PC-21-900-800 | Радиатор стальной PURMO C21-900-800 с крепежом | 6271.5 | 1003.44 | 5268.06
PC-21-900-900 | Радиатор стальной PURMO C21-900-900 с крепежом | 6913 | 1106.08 | 5806.92
PC-22-300-1000 | Радиатор стальной PURMO C22-300-1000 с крепежом | 3854.75 | 616.76 | 3237.99
PC-22-300-1100 | Радиатор стальной PURMO C22-300-1100 с крепежом | 4101.4 | 656.224 | 3445.176
PC-22-300-1200 | Радиатор стальной PURMO C22-300-1200 с крепежом | 4341.77 | 694.6832 | 3647.0868
PC-22-300-1400 | Радиатор стальной PURMO C22-300-1400 с крепежом | 4847.11 | 775.5376 | 4071.5724
PC-22-300-1600 | Радиатор стальной PURMO C22-300-1600 с крепежом | 5352.98 | 856.4768 | 4496.5032
PC-22-300-1800 | Радиатор стальной PURMO C22-300-1800 с крепежом | 5852.56 | 936.4096 | 4916.1504
PC-22-300-2000 | Радиатор стальной PURMO C22-300-2000 с крепежом | 6351.62 | 1016.2592 | 5335.3608
PC-22-300-2300 | Радиатор стальной PURMO C22-300-2300 с крепежом | 7103.61 | 1136.5776 | 5967.0324
PC-22-300-2600 | Радиатор стальной PURMO C22-300-2600 с крепежом | 7862.41 | 1257.9856 | 6604.4244
PC-22-300-3000 | Радиатор стальной PURMO C22-300-3000 с крепежом | 8854.77 | 1416.7632 | 7438.0068
PC-22-300-600 | Радиатор стальной PURMO C22-300-600 с крепежом | 2837.26 | 453.9616 | 2383.2984
PC-22-300-700 | Радиатор стальной PURMO C22-300-700 с крепежом | 3145.7 | 503.312 | 2642.388
PC-22-300-800 | Радиатор стальной PURMO C22-300-800 с крепежом | 3348.88 | 535.8208 | 2813.0592
PC-22-300-900 | Радиатор стальной PURMO C22-300-900 с крепежом | 3632.71 | 581.2336 | 3051.4764
PC-22-400-1000 | Радиатор стальной PURMO C22-400-1000 с крепежом | 4273.69 | 683.7904 | 3589.8996
PC-22-400-1100 | Радиатор стальной PURMO C22-400-1100 с крепежом | 4594.7 | 735.152 | 3859.548
PC-22-400-1200 | Радиатор стальной PURMO C22-400-1200 с крепежом | 4884.29 | 781.4864 | 4102.8036
PC-22-400-1400 | Радиатор стальной PURMO C22-400-1400 с крепежом | 5500.65 | 880.104 | 4620.546
PC-22-400-1600 | Радиатор стальной PURMO C22-400-1600 с крепежом | 6104.97 | 976.7952 | 5128.1748
PC-22-400-1800 | Радиатор стальной PURMO C22-400-1800 с крепежом | 6715.05 | 1074.408 | 5640.642
PC-22-400-2000 | Радиатор стальной PURMO C22-400-2000 с крепежом | 7331.93 | 1173.1088 | 6158.8212
PC-22-400-2300 | Радиатор стальной PURMO C22-400-2300 с крепежом | 8244.7 | 1319.152 | 6925.548
RETPC-22-400-2600 | Радиатор стальной PURMO C22-400-2600 с крепежом | 9168.98 | 1467.0368 | 7701.9432
PC-22-400-400 | Радиатор стальной PURMO C22-400-400 с крепежом | 2603.17 | 416.5072 | 2186.6628
PC-22-400-500 | Радиатор стальной PURMO C22-400-500 с крепежом | 2837.26 | 453.9616 | 2383.2984
PC-22-400-600 | Радиатор стальной PURMO C22-400-600 с крепежом | 3071.86 | 491.4976 | 2580.3624
PC-22-400-700 | Радиатор стальной PURMO C22-400-700 с крепежом | 3392.35 | 542.776 | 2849.574
PC-22-400-800 | Радиатор стальной PURMO C22-400-800 с крепежом | 3669.89 | 587.1824 | 3082.7076
PC-22-400-900 | Радиатор стальной PURMO C22-400-900 с крепежом | 3972.05 | 635.528 | 3336.522
PC-22-450-1000 | Радиатор стальной PURMO C22-450-1000 с крепежом | 4662.25 | 745.96 | 3916.29
PC-22-450-1100 | Радиатор стальной PURMO C22-450-1100 с крепежом | 4995.31 | 799.2496 | 4196.0604
PC-22-450-1200 | Радиатор стальной PURMO C22-450-1200 с крепежом | 5322.08 | 851.5328 | 4470.5472
PC-22-450-1400 | Радиатор стальной PURMO C22-450-1400 с крепежом | 5988.19 | 958.1104 | 5030.0796
PC-22-450-1600 | Радиатор стальной PURMO C22-450-1600 с крепежом | 6672.63 | 1067.6208 | 5605.0092
PC-22-450-1800 | Радиатор стальной PURMO C22-450-1800 с крепежом | 7313.61 | 1170.1776 | 6143.4324
PC-22-450-2000 | Радиатор стальной PURMO C22-450-2000 с крепежом | 7979.19 | 1276.6704 | 6702.5196
PC2600-450-22 | Радиатор стальной PURMO C22-450-2600 с крепежом | 9964.44 | 1594.3104 | 8370.1296
PC-22-450-3000 | Радиатор стальной PURMO C22-450-3000 с крепежом | 11296.13 | 1807.3808 | 9488.7492
PC-22-450-400 | Радиатор стальной PURMO C22-450-400 с крепежом | 2818.93 | 451.0288 | 2367.9012
PC-22-450-500 | Радиатор стальной PURMO C22-450-500 с крепежом | 3077.62 | 492.4192 | 2585.2008
PC-22-450-600 | Радиатор стальной PURMO C22-450-600 с крепежом | 3336.84 | 533.8944 | 2802.9456
PC-22-450-700 | Радиатор стальной PURMO C22-450-700 с крепежом | 3669.89 | 587.1824 | 3082.7076
PC-22-450-800 | Радиатор стальной PURMO C22-450-800 с крепежом | 3990.38 | 638.4608 | 3351.9192
PC-22-450-900 | Радиатор стальной PURMO C22-450-900 с крепежом | 4329.72 | 692.7552 | 3636.9648
PC-22-500-1000 | Радиатор стальной PURMO C22-500-1000 с крепежом | 5063.39 | 810.1424 | 4253.2476
PC-22-500-1100 | Радиатор стальной PURMO C22-500-1100 с крепежом | 5433.1 | 869.296 | 4563.804
PC-22-500-1200 | Радиатор стальной PURMO C22-500-1200 с крепежом | 5802.81 | 928.4496 | 4874.3604
PC-22-500-1400 | Радиатор стальной PURMO C22-500-1400 с крепежом | 6549.04 | 1047.8464 | 5501.1936
PC-22-500-1600 | Радиатор стальной PURMO C22-500-1600 с крепежом | 7294.75 | 1167.16 | 6127.59
PC-22-500-1800 | Радиатор стальной PURMO C22-500-1800 с крепежом | 8034.7 | 1285.552 | 6749.148
PC-22-500-2000 | Радиатор стальной PURMO C22-500-2000 с крепежом | 8780.94 | 1404.9504 | 7375.9896
PC-22-500-2300 | Радиатор стальной PURMO C22-500-2300 с крепежом | 9903.17 | 1584.5072 | 8318.6628
PC-22-500-2600 | Радиатор стальной PURMO C22-500-2600 с крепежом | 11018.59 | 1762.9744 | 9255.6156
PC-22-500-400 | Радиатор стальной PURMO C22-500-400 с крепежом | 2954.56 | 472.7296 | 2481.8304
PC-22-500-500 | Радиатор стальной PURMO C22-500-500 с крепежом | 3250.43 | 520.0688 | 2730.3612
PC-22-500-600 | Радиатор стальной PURMO C22-500-600 с крепежом | 3577.2 | 572.352 | 3004.848
PC-22-500-700 | Радиатор стальной PURMO C22-500-700 с крепежом | 3947.44 | 631.5904 | 3315.8496
PC-22-500-800 | Радиатор стальной PURMO C22-500-800 с крепежом | 4323.44 | 691.7504 | 3631.6896
PC-22-500-900 | Радиатор стальной PURMO C22-500-900 с крепежом | 4699.43 | 751.9088 | 3947.5212
PC-22-600-1000 | Радиатор стальной PURMO C22-600-1000 с крепежом | 5470.28 | 875.2448 | 4595.0352
PC-22-600-1100 | Радиатор стальной PURMO C22-600-1100 с крепежом | 5870.89 | 939.3424 | 4931.5476
PC-22-600-1200 | Радиатор стальной PURMO C22-600-1200 с крепежом | 6289.83 | 1006.3728 | 5283.4572
PC-22-600-1400 | Радиатор стальной PURMO C22-600-1400 с крепежом | 7116.18 | 1138.5888 | 5977.5912
PC-22-600-1600 | Радиатор стальной PURMO C22-600-1600 с крепежом | 7942.01 | 1270.7216 | 6671.2884
PC-22-600-1800 | Радиатор стальной PURMO C22-600-1800 с крепежом | 8768.37 | 1402.9392 | 7365.4308
PC-22-600-2000 | Радиатор стальной PURMO C22-600-2000 с крепежом | 9588.44 | 1534.1504 | 8054.2896
RETPC-22-600-2300 | Радиатор стальной PURMO C22-600-2300 с крепежом | 10846.3 | 1735.408 | 9110.892
PC-22-600-2600 | Радиатор стальной PURMO C22-600-2600 с крепежом | 12073.26 | 1931.7216 | 10141.5384
PC-22-600-400 | Радиатор стальной PURMO C22-600-400 с крепежом | 3114.8 | 498.368 | 2616.432
PC-22-600-500 | Радиатор стальной PURMO C22-600-500 с крепежом | 3484.52 | 557.5232 | 2926.9968
PC-22-600-600 | Радиатор стальной PURMO C22-600-600 с крепежом | 3823.85 | 611.816 | 3212.034
PC-22-600-700 | Радиатор стальной PURMO C22-600-700 с крепежом | 4230.75 | 676.92 | 3553.83
PC-22-600-800 | Радиатор стальной PURMO C22-600-800 с крепежом | 4643.93 | 743.0288 | 3900.9012
PC-22-600-900 | Радиатор стальной PURMO C22-600-900 с крепежом | 5057.1 | 809.136 | 4247.964
PC-22-900-1000 | Радиатор стальной PURMO C22-900-1000 с крепежом | 8096.5 | 1295.44 | 6801.06
PC-22-900-1100 | Радиатор стальной PURMO C22-900-1100 с крепежом | 8774.65 | 1403.944 | 7370.706
PC-22-900-1200 | Радиатор стальной PURMO C22-900-1200 с крепежом | 9477.42 | 1516.3872 | 7961.0328
PC-22-900-1400 | Радиатор стальной PURMO C22-900-1400 с крепежом | 10858.87 | 1737.4192 | 9121.4508
PC-22-900-1600 | Радиатор стальной PURMO C22-900-1600 с крепежом | 12233.51 | 1957.3616 | 10276.1484
PC-22-900-1800 | Радиатор стальной PURMO C22-900-1800 с крепежом | 13620.71 | 2179.3136 | 11441.3964
PC-22-900-2000 | Радиатор стальной PURMO C22-900-2000 с крепежом | 15014.21 | 2402.2736 | 12611.9364
PC-22-900-2300 | Радиатор стальной PURMO C22-900-2300 с крепежом | 16968.03 | 2714.8848 | 14253.1452
RETPC-22-900-3000 | Радиатор стальной PURMO C22-900-3000 с крепежом | 21388.87 | 3422.2192 | 17966.6508
PC-22-900-400 | Радиатор стальной PURMO C22-900-400 с крепежом | 4249.6 | 679.936 | 3569.664
PC-22-900-500 | Радиатор стальной PURMO C22-900-500 с крепежом | 4773.8 | 763.808 | 4009.992
PC-22-900-600 | Радиатор стальной PURMO C22-900-600 с крепежом | 5328.36 | 852.5376 | 4475.8224
RETPC-22-900-700 | Радиатор стальной PURMO C22-900-700 с крепежом | 6018.56 | 962.9696 | 5055.5904
PC-22-900-800 | Радиатор стальной PURMO C22-900-800 с крепежом | 6703 | 1072.48 | 5630.52
PC-22-900-900 | Радиатор стальной PURMO C22-900-900 с крепежом | 7399.49 | 1183.9184 | 6215.5716
PC-33-300-1000 | Радиатор стальной PURMO C33-300-1000 с крепежом | 6253.17 | 1000.5072 | 5252.6628
PC-33-300-1100 | Радиатор стальной PURMO C33-300-1100 с крепежом | 6598.27 | 1055.7232 | 5542.5468
PC-33-300-1200 | Радиатор стальной PURMO C33-300-1200 с крепежом | 6943.89 | 1111.0224 | 5832.8676
PC-33-300-1400 | Радиатор стальной PURMO C33-300-1400 с крепежом | 7634.09 | 1221.4544 | 6412.6356
PC-33-300-1600 | Радиатор стальной PURMO C33-300-1600 с крепежом | 8571.47 | 1371.4352 | 7200.0348
PC-33-300-1800 | Радиатор стальной PURMO C33-300-1800 с крепежом | 9064.24 | 1450.2784 | 7613.9616
PC-33-300-2000 | Радиатор стальной PURMO C33-300-2000 с крепежом | 9982.76 | 1597.2416 | 8385.5184
PC-33-300-2300 | Радиатор стальной PURMO C33-300-2300 с крепежом | 11049.48 | 1767.9168 | 9281.5632
PC-33-300-2600 | Радиатор стальной PURMO C33-300-2600 с крепежом | 12109.92 | 1937.5872 | 10172.3328
PC-33-300-3000 | Радиатор стальной PURMO C33-300-3000 с крепежом | 13207.54 | 2113.2064 | 11094.3336
RETPC-33-300-500 | Радиатор стальной PURMO C33-300-500 с крепежом | 4619.31 | 739.0896 | 3880.2204
PC-33-300-600 | Радиатор стальной PURMO C33-300-600 с крепежом | 4915.19 | 786.4304 | 4128.7596
PC-33-300-700 | Радиатор стальной PURMO C33-300-700 с крепежом | 5235.67 | 837.7072 | 4397.9628
PC-33-300-800 | Радиатор стальной PURMO C33-300-800 с крепежом | 5575.01 | 892.0016 | 4683.0084
PC-33-300-900 | Радиатор стальной PURMO C33-300-900 с крепежом | 5913.83 | 946.2128 | 4967.6172
PC-33-400-1000 | Радиатор стальной PURMO C33-400-1000 с крепежом | 6820.31 | 1091.2496 | 5729.0604
PC-33-400-1200 | Радиатор стальной PURMO C33-400-1200 с крепежом | 7670.75 | 1227.32 | 6443.43
PC-33-400-1400 | Радиатор стальной PURMO C33-400-1400 с крепежом | 8515.96 | 1362.5536 | 7153.4064
PC-33-400-1600 | Радиатор стальной PURMO C33-400-1600 с крепежом | 9638.19 | 1542.1104 | 8096.0796
RETPC-33-400-1800 | Радиатор стальной PURMO C33-400-1800 с крепежом | 10513.24 | 1682.1184 | 8831.1216
RETPC-33-400-2000 | Радиатор стальной PURMO C33-400-2000 с крепежом | 11388.82 | 1822.2112 | 9566.6088
PC-33-400-2300 | Радиатор стальной PURMO C33-400-2300 с крепежом | 12695.91 | 2031.3456 | 10664.5644
PC-33-400-400 | Радиатор стальной PURMO C33-400-400 с крепежом | 4551.24 | 728.1984 | 3823.0416
RETPC-33-400-500 | Радиатор стальной PURMO C33-400-500 с крепежом | 4872.25 | 779.56 | 4092.69
PC-33-400-600 | Радиатор стальной PURMO C33-400-600 с крепежом | 5217.35 | 834.776 | 4382.574
PC-33-400-700 | Радиатор стальной PURMO C33-400-700 с крепежом | 5587.58 | 894.0128 | 4693.5672
PC-33-400-800 | Радиатор стальной PURMO C33-400-800 с крепежом | 5975.62 | 956.0992 | 5019.5208
PC-33-400-900 | Радиатор стальной PURMO C33-400-900 с крепежом | 6395.09 | 1023.2144 | 5371.8756
PC-33-450-1000 | Радиатор стальной PURMO C33-450-1000 с крепежом | 7418.34 | 1186.9344 | 6231.4056
PC-33-450-1100 | Радиатор стальной PURMO C33-450-1100 с крепежом | 7887.03 | 1261.9248 | 6625.1052
PC-33-450-1200 | Радиатор стальной PURMO C33-450-1200 с крепежом | 8343.15 | 1334.904 | 7008.246
PC-33-450-1400 | Радиатор стальной PURMO C33-450-1400 с крепежом | 9261.67 | 1481.8672 | 7779.8028
PC2300-450-33 | Радиатор стальной PURMO C33-450-2300 с крепежом | 13811.86 | 2209.8976 | 11601.9624
PC-33-450-600 | Радиатор стальной PURMO C33-450-600 с крепежом | 5611.67 | 897.8672 | 4713.8028
PC-33-450-700 | Радиатор стальной PURMO C33-450-700 с крепежом | 6036.89 | 965.9024 | 5070.9876
PC-33-450-800 | Радиатор стальной PURMO C33-450-800 с крепежом | 6499.82 | 1039.9712 | 5459.8488
PC-33-450-900 | Радиатор стальной PURMO C33-450-900 с крепежом | 6955.94 | 1112.9504 | 5842.9896
PC-33-500-1000 | Радиатор стальной PURMO C33-500-1000 с крепежом | 7998.05 | 1279.688 | 6718.362
PC-33-500-1100 | Радиатор стальной PURMO C33-500-1100 с крепежом | 8521.72 | 1363.4752 | 7158.2448
PC-33-500-1200 | Радиатор стальной PURMO C33-500-1200 с крепежом | 9045.91 | 1447.3456 | 7598.5644
PC-33-500-1400 | Радиатор стальной PURMO C33-500-1400 с крепежом | 10075.45 | 1612.072 | 8463.378
PC-33-500-1600 | Радиатор стальной PURMO C33-500-1600 с крепежом | 11438.05 | 1830.088 | 9607.962
PC-33-500-1800 | Радиатор стальной PURMO C33-500-1800 с крепежом | 12516.81 | 2002.6896 | 10514.1204
PC-33-500-2000 | Радиатор стальной PURMO C33-500-2000 с крепежом | 13583.53 | 2173.3648 | 11410.1652
PC-33-500-2300 | Радиатор стальной PURMO C33-500-2300 с крепежом | 15186.49 | 2429.8384 | 12756.6516
RETPC-33-500-2600 | Радиатор стальной PURMO C33-500-2600 с крепежом | 16795.74 | 2687.3184 | 14108.4216
RETPC-33-500-3000 | Радиатор стальной PURMO C33-500-3000 с крепежом | 18553.18 | 2968.5088 | 15584.6712
PC-33-500-400 | Радиатор стальной PURMO C33-500-400 с крепежом | 5192.73 | 830.8368 | 4361.8932
PC-33-500-500 | Радиатор стальной PURMO C33-500-500 с крепежом | 5593.34 | 894.9344 | 4698.4056
PC-33-500-600 | Радиатор стальной PURMO C33-500-600 с крепежом | 6018.56 | 962.9696 | 5055.5904
PC-33-500-700 | Радиатор стальной PURMO C33-500-700 с крепежом | 6468.92 | 1035.0272 | 5433.8928
PC-33-500-800 | Радиатор стальной PURMO C33-500-800 с крепежом | 6962.22 | 1113.9552 | 5848.2648
PC-33-500-900 | Радиатор стальной PURMO C33-500-900 с крепежом | 7486.42 | 1197.8272 | 6288.5928
PC-33-600-1000 | Радиатор стальной PURMO C33-600-1000 с крепежом | 8577.23 | 1372.3568 | 7204.8732
PC-33-600-1100 | Радиатор стальной PURMO C33-600-1100 с крепежом | 9168.98 | 1467.0368 | 7701.9432
PC-33-600-1200 | Радиатор стальной PURMO C33-600-1200 с крепежом | 9742.4 | 1558.784 | 8183.616
RETPC-33-600-1400 | Радиатор стальной PURMO C33-600-1400 с крепежом | 10889.24 | 1742.2784 | 9146.9616
RETPC-33-600-1600 | Радиатор стальной PURMO C33-600-1600 с крепежом | 12399.51 | 1983.9216 | 10415.5884
PC-33-600-1800 | Радиатор стальной PURMO C33-600-1800 с крепежом | 13595.58 | 2175.2928 | 11420.2872
PC-33-600-2000 | Радиатор стальной PURMO C33-600-2000 с крепежом | 14773.84 | 2363.8144 | 12410.0256
RETPC-33-600-2300 | Радиатор стальной PURMO C33-600-2300 с крепежом | 16567.42 | 2650.7872 | 13916.6328
RETPC-33-600-2600 | Радиатор стальной PURMO C33-600-2600 c крепежом | 18349.47 | 2935.9152 | 15413.5548
RETPC-33-600-3000 | Радиатор стальной PURMO C33-600-3000 с крепежом | 20310.1 | 3249.616 | 17060.484
PC-33-600-400 | Радиатор стальной PURMO C33-600-400 с крепежом | 5494.37 | 879.0992 | 4615.2708
PC-33-500-600 | Радиатор стальной PURMO C33-600-500 с крепежом | 6026.42 | 964.2272 | 5062.1928
PC-33-600-600 | Радиатор стальной PURMO C33-600-600 с крепежом | 6388.8 | 1022.208 | 5366.592
PC-33-600-700 | Радиатор стальной PURMO C33-600-700 с крепежом | 6894.14 | 1103.0624 | 5791.0776
PC-33-600-800 | Радиатор стальной PURMO C33-600-800 с крепежом | 7436.67 | 1189.8672 | 6246.8028
PC-33-600-900 | Радиатор стальной PURMO C33-600-900 с крепежом | 8010.09 | 1281.6144 | 6728.4756
PC-33-900-1000 | Радиатор стальной PURMO C33-900-1000 с крепежом | 10698.1 | 1711.696 | 8986.404
PC-33-900-1200 | Радиатор стальной PURMO C33-900-1200 с крепежом | 12263.88 | 1962.2208 | 10301.6592
PC-33-900-1400 | Радиатор стальной PURMO C33-900-1400 с крепежом | 13663.66 | 2186.1856 | 11477.4744
PC-33-900-1800 | Радиатор стальной PURMO C33-900-1800 с крепежом | 17036.1 | 2725.776 | 14310.324
RETPC-33-900-2000 | Радиатор стальной PURMO C33-900-2000 с крепежом | 18398.7 | 2943.792 | 15454.908
RETPC-33-900-2600 | Радиатор стальной PURMO C33-900-2600 с крепежом | 22011.51 | 3521.8416 | 18489.6684
PC-33-900-500 | Радиатор стальной PURMO C33-900-500 с крепежом | 6493.54 | 1038.9664 | 5454.5736
PC-33-900-600 | Радиатор стальной PURMO C33-900-600 с крепежом | 7307.32 | 1169.1712 | 6138.1488
PC-33-900-700 | Радиатор стальной PURMO C33-900-700 с крепежом | 8269.31 | 1323.0896 | 6946.2204
PC-33-900-800 | Радиатор стальной PURMO C33-900-800 с крепежом | 9341.79 | 1494.6864 | 7847.1036
PC-33-900-900 | Радиатор стальной PURMO C33-900-900 с крепежом | 9995.33 | 1599.2528 | 8396.0772
VCO-21-400-600 | Радиатор стальной PURMO CV21-400-600 с крепежом | 3850.68 | 616.1088 | 3234.5712
RETVKO-21-400-700 | Радиатор стальной PURMO CV21-400-700 с крепежом | 4154.09 | 664.6544 | 3489.4356
VCO-21-400-800 | Радиатор стальной PURMO CV21-400-800 с крепежом | 4414.99 | 706.3984 | 3708.5916
VKO-11-300-1000 | Радиатор стальной PURMO CV11-300-1000 с крепежом | 3225.82 | 516.1312 | 2709.6888
VKO-11-300-1100 | Радиатор стальной PURMO CV11-300-1100 с крепежом | 3404.92 | 544.7872 | 2860.1328
VKO-11-300-1200 | Радиатор стальной PURMO CV11-300-1200 с крепежом | 3534.26 | 565.4816 | 2968.7784
VKO-11-300-1400 | Радиатор стальной PURMO CV11-300-1400 с крепежом | 4033.32 | 645.3312 | 3387.9888
VKO-11-300-1600 | Радиатор стальной PURMO CV11-300-1600 с крепежом | 4292.54 | 686.8064 | 3605.7336
VKO-11-300-1800 | Радиатор стальной PURMO CV11-300-1800 с крепежом | 4674.82 | 747.9712 | 3926.8488
VKO-11-300-2000 | Радиатор стальной PURMO CV11-300-2000 с крепежом | 4921.47 | 787.4352 | 4134.0348
VKO-11-300-2300 | Радиатор стальной PURMO CV11-300-2300 с крепежом | 5365.02 | 858.4032 | 4506.6168
VKO-11-300-2600 | Радиатор стальной PURMO CV11-300-2600 с крепежом | 5735.26 | 917.6416 | 4817.6184
RETVKO-11-300-3000 | Радиатор стальной PURMO CV11-300-3000 с крепежом | 6438.03 | 1030.0848 | 5407.9452
VKO-11-300-500 | Радиатор стальной PURMO CV11-300-500 с крепежом | 2726.76 | 436.2816 | 2290.4784
VKO-11-300-600 | Радиатор стальной PURMO CV11-300-600 с крепежом | 2831 | 452.96 | 2378.04
VKO-11-300-700 | Радиатор стальной PURMO CV11-300-700 с крепежом | 2911.62 | 465.8592 | 2445.7608
VKO-11-300-800 | Радиатор стальной PURMO CV11-300-800 с крепежом | 3004.31 | 480.6896 | 2523.6204
VKO-11-300-900 | Радиатор стальной PURMO CV11-300-900 с крепежом | 3127.37 | 500.3792 | 2626.9908
VKO-11-400-1000 | Радиатор стальной PURMO CV11-400-1000 с крепежом | 3497.08 | 559.5328 | 2937.5472
VKO-11-400-1100 | Радиатор стальной PURMO CV11-400-1100 с крепежом | 3707.08 | 593.1328 | 3113.9472
VKO-11-400-1200 | Радиатор стальной PURMO CV11-400-1200 с крепежом | 3848.47 | 615.7552 | 3232.7148
VKO-11-400-1400 | Радиатор стальной PURMO CV11-400-1400 с крепежом | 4409.32 | 705.4912 | 3703.8288
VKO-11-400-400 | Радиатор стальной PURMO CV11-400-400 с крепежом | 2763.42 | 442.1472 | 2321.2728
VKO-11-400-500 | Радиатор стальной PURMO CV11-400-500 с крепежом | 2868.68 | 458.9888 | 2409.6912
VKO-11-400-600 | Радиатор стальной PURMO CV11-400-600 с крепежом | 3004.31 | 480.6896 | 2523.6204
VKO-11-400-700 | Радиатор стальной PURMO CV11-400-700 с крепежом | 3121.09 | 499.3744 | 2621.7156
VKO-11-400-800 | Радиатор стальной PURMO CV11-400-800 с крепежом | 3225.82 | 516.1312 | 2709.6888
VKO-11-400-900 | Радиатор стальной PURMO CV11-400-900 с крепежом | 3380.3 | 540.848 | 2839.452
VKO-11-450-1000 | Радиатор стальной PURMO CV11-450-1000 с крепежом | 3621.34 | 579.4144 | 3041.9256
VKO-11-450-1100 | Радиатор стальной PURMO CV11-450-1100 с крепежом | 3822.81 | 611.6496 | 3211.1604
VKO-11-450-1200 | Радиатор стальной PURMO CV11-450-1200 с крепежом | 3988.64 | 638.1824 | 3350.4576
VKO-11-450-1400 | Радиатор стальной PURMO CV11-450-1400 с крепежом | 4465.03 | 714.4048 | 3750.6252
VKO-11-450-1600 | Радиатор стальной PURMO CV11-450-1600 с крепежом | 4806.87 | 769.0992 | 4037.7708
VKO-11-450-1800 | Радиатор стальной PURMO CV11-450-1800 с крепежом | 5223.63 | 835.7808 | 4387.8492
VKO-11-450-2000 | Радиатор стальной PURMO CV11-450-2000 с крепежом | 5574.93 | 891.9888 | 4682.9412
VKO-11-450-2300 | Радиатор стальной PURMO CV11-450-2300 с крепежом | 6128.42 | 980.5472 | 5147.8728
VKO-11-450-400 | Радиатор стальной PURMO CV11-450-400 с крепежом | 2814.01 | 450.2416 | 2363.7684
VKO-11-450-500 | Радиатор стальной PURMO CV11-450-500 с крепежом | 2936.93 | 469.9088 | 2467.0212
VKO-11-450-600 | Радиатор стальной PURMO CV11-450-600 с крепежом | 3062.03 | 489.9248 | 2572.1052
VKO-11-450-700 | Радиатор стальной PURMO CV11-450-700 с крепежом | 3181.31 | 509.0096 | 2672.3004
VKO-11-450-800 | Радиатор стальной PURMO CV11-450-800 с крепежом | 3312.23 | 529.9568 | 2782.2732
VKO-11-450-900 | Радиатор стальной PURMO CV11-450-900 с крепежом | 3465.69 | 554.5104 | 2911.1796
VKO-11-500-1000 | Радиатор стальной PURMO CV11-500-1000 с крепежом | 3805.53 | 608.8848 | 3196.6452
VKO-11-500-1100 | Радиатор стальной PURMO CV11-500-1100 с крепежом | 4002.43 | 640.3888 | 3362.0412
VKO-11-500-1200 | Радиатор стальной PURMO CV11-500-1200 с крепежом | 4194.09 | 671.0544 | 3523.0356
VKO-11-500-1400 | Радиатор стальной PURMO CV11-500-1400 с крепежом | 4594.7 | 735.152 | 3859.548
VKO-11-500-1600 | Радиатор стальной PURMO CV11-500-1600 с крепежом | 4989.03 | 798.2448 | 4190.7852
VKO-11-500-1800 | Радиатор стальной PURMO CV11-500-1800 с крепежом | 5389.63 | 862.3408 | 4527.2892
VKO-11-500-2000 | Радиатор стальной PURMO CV11-500-2000 с крепежом | 5802.81 | 928.4496 | 4874.3604
RETVKO-11-500-2600 | Радиатор стальной PURMO CV11-500-2600 c крепежом | 7011.45 | 1121.832 | 5889.618
RETVKO-11-500-3000 | Радиатор стальной PURMO CV11-500-3000 с крепежом | 7818.95 | 1251.032 | 6567.918
VKO-11-500-400 | Радиатор стальной PURMO CV11-500-400 с крепежом | 2911.62 | 465.8592 | 2445.7608
VKO-11-500-500 | Радиатор стальной PURMO CV11-500-500 с крепежом | 3053.01 | 488.4816 | 2564.5284
VKO-11-500-600 | Радиатор стальной PURMO CV11-500-600 с крепежом | 3170.31 | 507.2496 | 2663.0604
VKO-11-500-700 | Радиатор стальной PURMO CV11-500-700 с крепежом | 3293.9 | 527.024 | 2766.876
VKO-11-500-800 | Радиатор стальной PURMO CV11-500-800 с крепежом | 3454.14 | 552.6624 | 2901.4776
VKO-11-500-900 | Радиатор стальной PURMO CV11-500-900 с крепежом | 3608.1 | 577.296 | 3030.804
VKO-11-600-1000 | Радиатор стальной PURMO CV11-600-1000 с крепежом | 4008.71 | 641.3936 | 3367.3164
VKO-11-600-1100 | Радиатор стальной PURMO CV11-600-1100 с крепежом | 4212.42 | 673.9872 | 3538.4328
VKO-11-600-1200 | Радиатор стальной PURMO CV11-600-1200 с крепежом | 4434.46 | 709.5136 | 3724.9464
VKO-11-600-1400 | Радиатор стальной PURMO CV11-600-1400 с крепежом | 4865.96 | 778.5536 | 4087.4064
RETVKO-11-600-1600 | Радиатор стальной PURMO CV11-600-1600 с крепежом | 5426.82 | 868.2912 | 4558.5288
RETVKO-11-600-1800 | Радиатор стальной PURMO CV11-600-1800 с крепежом | 5957.3 | 953.168 | 5004.132
RETVKO-11-600-2300 | Радиатор стальной PURMO CV11-600-2300 с крепежом | 7023.49 | 1123.7584 | 5899.7316
RETVKO-11-600-2600 | Радиатор стальной PURMO CV11-600-2600 с крепежом | 7812.67 | 1250.0272 | 6562.6428
RETVKO-11-600-400 | Радиатор стальной PURMO CV11-600-400 с крепежом | 3096.47 | 495.4352 | 2601.0348
VKO-11-600-500 | Радиатор стальной PURMO CV11-600-500 с крепежом | 3164.55 | 506.328 | 2658.222
VKO-11-600-600 | Радиатор стальной PURMO CV11-600-600 с крепежом | 3330.56 | 532.8896 | 2797.6704
VKO-11-600-700 | Радиатор стальной PURMO CV11-600-700 с крепежом | 3497.08 | 559.5328 | 2937.5472
VKO-11-600-800 | Радиатор стальной PURMO CV11-600-800 с крепежом | 3663.61 | 586.1776 | 3077.4324
VKO-11-600-900 | Радиатор стальной PURMO CV11-600-900 с крепежом | 3830.14 | 612.8224 | 3217.3176
VKO-11-900-1000 | Радиатор стальной PURMO CV11-900-1000 с крепежом | 5161.84 | 825.8944 | 4335.9456
VKO-11-900-1200 | Радиатор стальной PURMO CV11-900-1200 с крепежом | 5852.56 | 936.4096 | 4916.1504
RETVKO-11-900-400 | Радиатор стальной PURMO CV11-900-400 с крепежом | 3632.71 | 581.2336 | 3051.4764
VKO-11-900-500 | Радиатор стальной PURMO CV11-900-500 с крепежом | 3848.47 | 615.7552 | 3232.7148
VKO-21-200-1000 | Радиатор стальной PURMO CV21-200-1000, без крепежа | 4575.91 | 732.1456 | 3843.7644
VKO-21-200-1100 | Радиатор стальной PURMO CV21-200-1100, без крепежа | 4796.67 | 767.4672 | 4029.2028
VKO-21-200-1200 | Радиатор стальной PURMO CV21-200-1200, без крепежа | 5024.24 | 803.8784 | 4220.3616
VKO-21-200-1400 | Радиатор стальной PURMO CV21-200-1400, без крепежа | 5486.19 | 877.7904 | 4608.3996
VKO-21-200-1600 | Радиатор стальной PURMO CV21-200-1600, без крепежа | 5959.04 | 953.4464 | 5005.5936
VKO-21-200-1800 | Радиатор стальной PURMO CV21-200-1800, без крепежа | 6411.46 | 1025.8336 | 5385.6264
VKO-21-200-2000 | Радиатор стальной PURMO CV21-200-2000, без крепежа | 6873.41 | 1099.7456 | 5773.6644
VKO-21-200-2300 | Радиатор стальной PURMO CV21-200-2300, без крепежа | 7573.83 | 1211.8128 | 6362.0172
VKO-21-200-2600 | Радиатор стальной PURMO CV21-200-2600, без крепежа | 8271.53 | 1323.4448 | 6948.0852
VKO-21-200-3000 | Радиатор стальной PURMO CV21-200-3000, без крепежа | 9185.89 | 1469.7424 | 7716.1476
VKO-21-200-600 | Радиатор стальной PURMO CV21-200-600, без крепежа | 3624.76 | 579.9616 | 3044.7984
VKO-21-200-700 | Радиатор стальной PURMO CV21-200-700, без крепежа | 3916.37 | 626.6192 | 3289.7508
VKO-21-200-800 | Радиатор стальной PURMO CV21-200-800, без крепежа | 4108.51 | 657.3616 | 3451.1484
VKO-21-200-900 | Радиатор стальной PURMO CV21-200-900, без крепежа | 4364.7 | 698.352 | 3666.348
RETVKO-21-300-1000 | Радиатор стальной PURMO CV21-300-1000 с крепежом | 4575.7 | 732.112 | 3843.588
RETVKO-21-300-1100 | Радиатор стальной PURMO CV21-300-1100 с крепежом | 4797.2 | 767.552 | 4029.648
RETVKO-21-300-1200 | Радиатор стальной PURMO CV21-300-1200 с крепежом | 5024.68 | 803.9488 | 4220.7312
RETVKO-21-300-1400 | Радиатор стальной PURMO CV21-300-1400 с крепежом | 5486.2 | 877.792 | 4608.408
VKO-21-300-1600 | Радиатор стальной PURMO CV21-300-1600 с крепежом | 5959.29 | 953.4864 | 5005.8036
RETVKO-21-300-1800 | Радиатор стальной PURMO CV21-300-1800 с крепежом | 6411.33 | 1025.8128 | 5385.5172
RETVKO-21-300-2000 | Радиатор стальной PURMO CV21-300-2000 с крепежом | 6873.36 | 1099.7376 | 5773.6224
RETVKO-21-300-2300 | Радиатор стальной PURMO CV21-300-2300 с крепежом | 7573.57 | 1211.7712 | 6361.7988
RETVKO-21-300-3000 | Радиатор стальной PURMO CV21-300-3000 с крепежом | 9185.83 | 1469.7328 | 7716.0972
VKO-21-300-400 | Радиатор стальной PURMO CV21-300-400 с крепежом | 3225.97 | 516.1552 | 2709.8148
VKO-21-300-500 | Радиатор стальной PURMO CV21-300-500 с крепежом | 3479.52 | 556.7232 | 2922.7968
VKO-21-300-600 | Радиатор стальной PURMO CV21-300-600 с крепежом | 3625.31 | 580.0496 | 3045.2604
RETVKO-21-300-700 | Радиатор стальной PURMO CV21-300-700 с крепежом | 3916.24 | 626.5984 | 3289.6416
RETVKO-21-300-800 | Радиатор стальной PURMO CV21-300-800 с крепежом | 4108.02 | 657.2832 | 3450.7368
RETVKO-21-300-900 | Радиатор стальной PURMO CV21-300-900 с крепежом | 4365.15 | 698.424 | 3666.726
VCO-21-400-1000 | Радиатор стальной PURMO CV21-400-1000 с крепежом | 4974.49 | 795.9184 | 4178.5716
VCO-21-400-1100 | Радиатор стальной PURMO CV21-400-1100 с крепежом | 5265.36 | 842.4576 | 4422.9024
VCO-21-400-1200 | Радиатор стальной PURMO CV21-400-1200 с крепежом | 5538.44 | 886.1504 | 4652.2896
VCO-21-400-1400 | Радиатор стальной PURMO CV21-400-1400 с крепежом | 6104.64 | 976.7424 | 5127.8976
VCO-21-400-2000 | Радиатор стальной PURMO CV21-400-2000 с крепежом | 7793.83 | 1247.0128 | 6546.8172
RETVKO-21-400-400 | Радиатор стальной PURMO CV21-400-400 с крепежом | 3454.3 | 552.688 | 2901.612
VCO-21-400-500 | Радиатор стальной PURMO CV21-400-500 с крепежом | 3649.05 | 583.848 | 3065.202
RETVKO-21-400-900 | Радиатор стальной PURMO CV21-400-900 с крепежом | 4689.36 | 750.2976 | 3939.0624
VKO-21-450-1000 | Радиатор стальной PURMO CV21-450-1000 с крепежом | 5360.17 | 857.6272 | 4502.5428
VKO-21-450-1100 | Радиатор стальной PURMO CV21-450-1100 с крепежом | 5673.61 | 907.7776 | 4765.8324
VKO-21-450-1200 | Радиатор стальной PURMO CV21-450-1200 с крепежом | 5984.71 | 957.5536 | 5027.1564
VKO-21-450-1400 | Радиатор стальной PURMO CV21-450-1400 с крепежом | 6610.38 | 1057.6608 | 5552.7192
VKO-21-450-1600 | Радиатор стальной PURMO CV21-450-1600 с крепежом | 7241.29 | 1158.6064 | 6082.6836
VKO-21-450-1800 | Радиатор стальной PURMO CV21-450-1800 с крепежом | 7853.82 | 1256.6112 | 6597.2088
RETVKO-21-450-2000 | Радиатор стальной PURMO CV21-450-2000 с крепежом | 8484.87 | 1357.5792 | 7127.2908
RETVKO-21-450-2600 | Радиатор стальной PURMO CV21-450-2600 с крепежом | 10372.12 | 1659.5392 | 8712.5808
RETVKO-21-450-3000 | Радиатор стальной PURMO CV21-450-3000 с крепежом | 11625.36 | 1860.0576 | 9765.3024
RETVKO-21-450-400 | Радиатор стальной PURMO CV21-450-400 с крепежом | 3637.1 | 581.936 | 3055.164
VCO-21-450-600 | Радиатор стальной PURMO CV21-450-600 с крепежом | 4104.4 | 656.704 | 3447.696
VCO-21-450-700 | Радиатор стальной PURMO CV21-450-700 с крепежом | 4430.66 | 708.9056 | 3721.7544
VKO-21-450-800 | Радиатор стальной PURMO CV21-450-800 с крепежом | 4737.85 | 758.056 | 3979.794
VKO-21-450-900 | Радиатор стальной PURMO CV21-450-900 с крепежом | 5046.68 | 807.4688 | 4239.2112
VKO-21-500-1000 | Радиатор стальной PURMO CV21-500-1000 с крепежом | 5793.91 | 927.0256 | 4866.8844
VKO-21-500-1100 | Радиатор стальной PURMO CV21-500-1100 с крепежом | 6132.73 | 981.2368 | 5151.4932
VKO-21-500-1200 | Радиатор стальной PURMO CV21-500-1200 с крепежом | 6484.63 | 1037.5408 | 5447.0892
VKO-21-500-1400 | Радиатор стальной PURMO CV21-500-1400 с крепежом | 7174.83 | 1147.9728 | 6026.8572
VKO-21-500-1600 | Радиатор стальной PURMO CV21-500-1600 с крепежом | 7877.6 | 1260.416 | 6617.184
VKO-21-500-1800 | Радиатор стальной PURMO CV21-500-1800 с крепежом | 8555.76 | 1368.9216 | 7186.8384
VKO-21-500-2000 | Радиатор стальной PURMO CV21-500-2000 с крепежом | 9252.76 | 1480.4416 | 7772.3184
VKO-21-500-2600 | Радиатор стальной PURMO CV21-500-2600 с крепежом | 11342.74 | 1814.8384 | 9527.9016
VKO-21-500-400 | Радиатор стальной PURMO CV21-500-400 с крепежом | 3851.61 | 616.2576 | 3235.3524
VKO-21-500-500 | Радиатор стальной PURMO CV21-500-500 с крепежом | 4104.55 | 656.728 | 3447.822
VKO-21-500-600 | Радиатор стальной PURMO CV21-500-600 с крепежом | 4394.13 | 703.0608 | 3691.0692
VKO-21-500-700 | Радиатор стальной PURMO CV21-500-700 с крепежом | 4746.04 | 759.3664 | 3986.6736
VKO-21-500-800 | Радиатор стальной PURMO CV21-500-800 с крепежом | 5103.18 | 816.5088 | 4286.6712
VKO-21-500-900 | Радиатор стальной PURMO CV21-500-900 с крепежом | 5448.29 | 871.7264 | 4576.5636
VKO-21-600-1000 | Радиатор стальной PURMO CV21-600-1000 с крепежом | 6185.62 | 989.6992 | 5195.9208
RETVKO-21-600-1100 | Радиатор стальной PURMO CV21-600-1100 с крепежом | 6561.61 | 1049.8576 | 5511.7524
VKO-21-600-1200 | Радиатор стальной PURMO CV21-600-1200 с крепежом | 6937.61 | 1110.0176 | 5827.5924
VKO-21-600-1400 | Радиатор стальной PURMO CV21-600-1400 с крепежом | 7708.46 | 1233.3536 | 6475.1064
VKO-21-600-1600 | Радиатор стальной PURMO CV21-600-1600 с крепежом | 8473.02 | 1355.6832 | 7117.3368
VCO-21-600-1800 | Радиатор стальной PURMO CV21-600-1800 с крепежом | 9243.34 | 1478.9344 | 7764.4056
RETVKO-21-600-2000 | Радиатор стальной PURMO CV21-600-2000 с крепежом | 10014.71 | 1602.3536 | 8412.3564
RETVKO-21-600-400 | Радиатор стальной PURMO CV21-600-400 с крепежом | 4002.95 | 640.472 | 3362.478
VKO-21-600-500 | Радиатор стальной PURMO CV21-600-500 с крепежом | 4336.01 | 693.7616 | 3642.2484
VKO-21-600-600 | Радиатор стальной PURMO CV21-600-600 с крепежом | 4631.88 | 741.1008 | 3890.7792
RETVKO-21-600-700 | Радиатор стальной PURMO CV21-600-700 с крепежом | 5014.69 | 802.3504 | 4212.3396
RETVKO-21-600-800 | Радиатор стальной PURMO CV21-600-800 с крепежом | 5402.73 | 864.4368 | 4538.2932
RETVKO-21-600-900 | Радиатор стальной PURMO CV21-600-900 с крепежом | 5797.58 | 927.6128 | 4869.9672
RETVKO-21-900-1000 | Радиатор стальной PURMO CV21-900-1000 с крепежом | 8663.63 | 1386.1808 | 7277.4492
RETVKO-21-900-1400 | Радиатор стальной PURMO CV21-900-1400 с крепежом | 11228.58 | 1796.5728 | 9432.0072
VCO-21-900-2000 | Радиатор стальной PURMO CV21-900-2000 с крепежом | 15124.7 | 2419.952 | 12704.748
RETVKO-21-900-700 | Радиатор стальной PURMO CV21-900-700 с крепежом | 6727.62 | 1076.4192 | 5651.2008
RETVKO-21-900-900 | Радиатор стальной PURMO CV21-900-900 с крепежом | 8010.61 | 1281.6976 | 6728.9124
VKO-22-200-1000 | Радиатор стальной PURMO CV22-200-1000, без крепежа | 4863.44 | 778.1504 | 4085.2896
VKO-22-200-1100 | Радиатор стальной PURMO CV22-200-1100, без крепежа | 5110.09 | 817.6144 | 4292.4756
VKO-22-200-1200 | Радиатор стальной PURMO CV22-200-1200, без крепежа | 5349.92 | 855.9872 | 4493.9328
VKO-22-200-1400 | Радиатор стальной PURMO CV22-200-1400, без крепежа | 5855.48 | 936.8768 | 4918.6032
VKO-22-200-1600 | Радиатор стальной PURMO CV22-200-1600, без крепежа | 6361.04 | 1017.7664 | 5343.2736
VKO-22-200-1800 | Радиатор стальной PURMO CV22-200-1800, без крепежа | 6861.14 | 1097.7824 | 5763.3576
VKO-22-200-2000 | Радиатор стальной PURMO CV22-200-2000, без крепежа | 7359.89 | 1177.5824 | 6182.3076
VKO-22-200-2300 | Радиатор стальной PURMO CV22-200-2300, без крепежа | 8112.09 | 1297.9344 | 6814.1556
VKO-22-200-2600 | Радиатор стальной PURMO CV22-200-2600, без крепежа | 8871.11 | 1419.3776 | 7451.7324
VKO-22-200-3000 | Радиатор стальной PURMO CV22-200-3000, без крепежа | 9863.15 | 1578.104 | 8285.046
VKO-22-200-600 | Радиатор стальной PURMO CV22-200-600, без крепежа | 3845.51 | 615.2816 | 3230.2284
VKO-22-200-700 | Радиатор стальной PURMO CV22-200-700, без крепежа | 4154.84 | 664.7744 | 3490.0656
VKO-22-200-800 | Радиатор стальной PURMO CV22-200-800, без крепежа | 4357.88 | 697.2608 | 3660.6192
VKO-22-200-900 | Радиатор стальной PURMO CV22-200-900, без крепежа | 4641.32 | 742.6112 | 3898.7088
VKO-22-300-1000 | Радиатор стальной PURMO CV22-300-1000 с крепежом | 4863.34 | 778.1344 | 4085.2056
VKO-22-300-1100 | Радиатор стальной PURMO CV22-300-1100 с крепежом | 5109.99 | 817.5984 | 4292.3916
VKO-22-300-1200 | Радиатор стальной PURMO CV22-300-1200 с крепежом | 5350.36 | 856.0576 | 4494.3024
VKO-22-300-1400 | Радиатор стальной PURMO CV22-300-1400 с крепежом | 5855.7 | 936.912 | 4918.788
VKO-22-300-1600 | Радиатор стальной PURMO CV22-300-1600 с крепежом | 6361.05 | 1017.768 | 5343.282
VKO-22-300-1800 | Радиатор стальной PURMO CV22-300-1800 с крепежом | 6861.15 | 1097.784 | 5763.366
VKO-22-300-2000 | Радиатор стальной PURMO CV22-300-2000 с крепежом | 7360.21 | 1177.6336 | 6182.5764
VKO-22-300-2300 | Радиатор стальной PURMO CV22-300-2300 с крепежом | 8112.21 | 1297.9536 | 6814.2564
VKO-22-300-2600 | Радиатор стальной PURMO CV22-300-2600 с крепежом | 8871.01 | 1419.3616 | 7451.6484
VKO-22-300-3000 | Радиатор стальной PURMO CV22-300-3000 с крепежом | 9863.37 | 1578.1392 | 8285.2308
VKO-22-300-400 | Радиатор стальной PURMO CV22-300-400 с крепежом | 3377.16 | 540.3456 | 2836.8144
VKO-22-300-500 | Радиатор стальной PURMO CV22-300-500 с крепежом | 3673.04 | 587.6864 | 3085.3536
VKO-22-300-600 | Радиатор стальной PURMO CV22-300-600 с крепежом | 3845.85 | 615.336 | 3230.514
VKO-22-300-700 | Радиатор стальной PURMO CV22-300-700 с крепежом | 4154 | 664.64 | 3489.36
VKO-22-300-800 | Радиатор стальной PURMO CV22-300-800 с крепежом | 4357 | 697.12 | 3659.88
VKO-22-300-900 | Радиатор стальной PURMO CV22-300-900 с крепежом | 4641.31 | 742.6096 | 3898.7004
VKO-22-400-1000 | Радиатор стальной PURMO CV22-400-1000 с крепежом | 5287.52 | 846.0032 | 4441.5168
VKO-22-400-1100 | Радиатор стальной PURMO CV22-400-1100 с крепежом | 5608.53 | 897.3648 | 4711.1652
VKO-22-400-1200 | Радиатор стальной PURMO CV22-400-1200 с крепежом | 5898.12 | 943.6992 | 4954.4208
VKO-22-400-1400 | Радиатор стальной PURMO CV22-400-1400 с крепежом | 6514.48 | 1042.3168 | 5472.1632
VKO-22-400-1600 | Радиатор стальной PURMO CV22-400-1600 с крепежом | 7118.8 | 1139.008 | 5979.792
RETVKO-22-400-1800 | Радиатор стальной PURMO CV22-400-1800 с крепежом | 7728.88 | 1236.6208 | 6492.2592
RETVKO-22-400-2000 | Радиатор стальной PURMO CV22-400-2000 с крепежом | 8345.76 | 1335.3216 | 7010.4384
RETVKO-22-400-2300 | Радиатор стальной PURMO CV22-400-2300 с крепежом | 9258 | 1481.28 | 7776.72
RETVKO-22-400-2600 | Радиатор стальной PURMO CV22-400-2600 с крепежом | 10182.81 | 1629.2496 | 8553.5604
RETVKO-22-400-3000 | Радиатор стальной PURMO CV22-400-3000 с крепежом | 11403.49 | 1824.5584 | 9578.9316
VKO-22-400-400 | Радиатор стальной PURMO CV22-400-400 с крепежом | 3617.17 | 578.7472 | 3038.4228
VKO-22-400-500 | Радиатор стальной PURMO CV22-400-500 с крепежом | 3851.09 | 616.1744 | 3234.9156
VKO-22-400-600 | Радиатор стальной PURMO CV22-400-600 с крепежом | 4085.17 | 653.6272 | 3431.5428
VKO-22-400-700 | Радиатор стальной PURMO CV22-400-700 с крепежом | 4406.18 | 704.9888 | 3701.1912
VKO-22-400-800 | Радиатор стальной PURMO CV22-400-800 с крепежом | 4683.72 | 749.3952 | 3934.3248
VKO-22-400-900 | Радиатор стальной PURMO CV22-400-900 с крепежом | 4985.88 | 797.7408 | 4188.1392
VKO-22-450-1000 | Радиатор стальной PURMO CV22-450-1000 с крепежом | 5650.57 | 904.0912 | 4746.4788
VKO-22-450-1100 | Радиатор стальной PURMO CV22-450-1100 с крепежом | 5993.87 | 959.0192 | 5034.8508
VKO-22-450-1200 | Радиатор стальной PURMO CV22-450-1200 с крепежом | 6320.43 | 1011.2688 | 5309.1612
VKO-22-450-1400 | Радиатор стальной PURMO CV22-450-1400 с крепежом | 6996.84 | 1119.4944 | 5877.3456
VKO-22-450-1600 | Радиатор стальной PURMO CV22-450-1600 с крепежом | 7665.98 | 1226.5568 | 6439.4232
RETVKO-22-450-1800 | Радиатор стальной PURMO CV22-450-1800 с крепежом | 8335.84 | 1333.7344 | 7002.1056
RETVKO-22-450-2000 | Радиатор стальной PURMO CV22-450-2000 с крепежом | 9010.8 | 1441.728 | 7569.072
VKO-22-450-2300 | Радиатор стальной PURMO CV22-450-2300 с крепежом | 10020.32 | 1603.2512 | 8417.0688
VKO-22-450-400 | Радиатор стальной PURMO CV22-450-400 с крепежом | 3776.99 | 604.3184 | 3172.6716
VKO-22-450-500 | Радиатор стальной PURMO CV22-450-500 с крепежом | 4040.28 | 646.4448 | 3393.8352
VKO-22-450-600 | Радиатор стальной PURMO CV22-450-600 с крепежом | 4318.11 | 690.8976 | 3627.2124
VKO-22-450-700 | Радиатор стальной PURMO CV22-450-700 с крепежом | 4660.68 | 745.7088 | 3914.9712
VKO-22-450-800 | Радиатор стальной PURMO CV22-450-800 с крепежом | 4984.34 | 797.4944 | 4186.8456
VKO-22-450-900 | Радиатор стальной PURMO CV22-450-900 с крепежом | 5321.09 | 851.3744 | 4469.7156
VKO-22-500-1000 | Радиатор стальной PURMO CV22-500-1000 с крепежом | 6108 | 977.28 | 5130.72
VKO-22-500-1100 | Радиатор стальной PURMO CV22-500-1100 с крепежом | 6478.35 | 1036.536 | 5441.814
VKO-22-500-1200 | Радиатор стальной PURMO CV22-500-1200 с крепежом | 6848 | 1095.68 | 5752.32
VKO-22-500-1400 | Радиатор стальной PURMO CV22-500-1400 с крепежом | 7594.29 | 1215.0864 | 6379.2036
VKO-22-500-1600 | Радиатор стальной PURMO CV22-500-1600 с крепежом | 8340 | 1334.4 | 7005.6
VKO-22-500-1800 | Радиатор стальной PURMO CV22-500-1800 с крепежом | 9079.95 | 1452.792 | 7627.158
VKO-22-500-2000 | Радиатор стальной PURMO CV22-500-2000 с крепежом | 9826.19 | 1572.1904 | 8253.9996
VKO-22-500-2300 | Радиатор стальной PURMO CV22-500-2300 с крепежом | 10948.42 | 1751.7472 | 9196.6728
RETVKO-22-500-2600 | Радиатор стальной PURMO CV22-500-2600 с крепежом | 12063.84 | 1930.2144 | 10133.6256
RETVKO-22-500-3000 | Радиатор стальной PURMO CV22-500-3000 с крепежом | 13562.06 | 2169.9296 | 11392.1304
VKO-22-500-400 | Радиатор стальной PURMO CV22-500-400 с крепежом | 3999.81 | 639.9696 | 3359.8404
VKO-22-500-500 | Радиатор стальной PURMO CV22-500-500 с крепежом | 4296 | 687.36 | 3608.64
VKO-22-500-600 | Радиатор стальной PURMO CV22-500-600 с крепежом | 4622 | 739.52 | 3882.48
VKO-22-500-700 | Радиатор стальной PURMO CV22-500-700 с крепежом | 4993 | 798.88 | 4194.12
VKO-22-500-800 | Радиатор стальной PURMO CV22-500-800 с крепежом | 5369 | 859.04 | 4509.96
VKO-22-500-900 | Радиатор стальной PURMO CV22-500-900 с крепежом | 5745 | 919.2 | 4825.8
VKO-22-600-1000 | Радиатор стальной PURMO CV22-600-1000 с крепежом | 6530.72 | 1044.9152 | 5485.8048
VKO-22-600-1100 | Радиатор стальной PURMO CV22-600-1100 с крепежом | 6931.85 | 1109.096 | 5822.754
VKO-22-600-1200 | Радиатор стальной PURMO CV22-600-1200 с крепежом | 7350.79 | 1176.1264 | 6174.6636
VKO-22-600-1400 | Радиатор стальной PURMO CV22-600-1400 с крепежом | 8177.14 | 1308.3424 | 6868.7976
VKO-22-600-1600 | Радиатор стальной PURMO CV22-600-1600 с крепежом | 9002.97 | 1440.4752 | 7562.4948
VKO-22-600-1800 | Радиатор стальной PURMO CV22-600-1800 с крепежом | 9829.33 | 1572.6928 | 8256.6372
VKO-22-600-2000 | Радиатор стальной PURMO CV22-600-2000 с крепежом | 10649.4 | 1703.904 | 8945.496
VKO-22-600-2300 | Радиатор стальной PURMO CV22-600-2300 с крепежом | 11907.26 | 1905.1616 | 10002.0984
RETVKO-22-600-2600 | Радиатор стальной PURMO CV22-600-2600 с крепежом | 13134.22 | 2101.4752 | 11032.7448
RETVKO-22-600-3000 | Радиатор стальной PURMO CV22-600-3000 с крепежом | 14780.12 | 2364.8192 | 12415.3008
VKO-22-600-400 | Радиатор стальной PURMO CV22-600-400 с крепежом | 4175.76 | 668.1216 | 3507.6384
VKO-22-600-500 | Радиатор стальной PURMO CV22-600-500 с крепежом | 4545.47 | 727.2752 | 3818.1948
VKO-22-600-600 | Радиатор стальной PURMO CV22-600-600 с крепежом | 4884.81 | 781.5696 | 4103.2404
VKO-22-600-700 | Радиатор стальной PURMO CV22-600-700 с крепежом | 5291.71 | 846.6736 | 4445.0364
VKO-22-600-800 | Радиатор стальной PURMO CV22-600-800 с крепежом | 5704.89 | 912.7824 | 4792.1076
RETVKO-22-600-900 | Радиатор стальной PURMO CV22-600-900 с крепежом | 6118.06 | 978.8896 | 5139.1704
VKO-22-900-1000 | Радиатор стальной PURMO CV22-900-1000 с крепежом | 9194.11 | 1471.0576 | 7723.0524
RETVKO-22-900-1400 | Радиатор стальной PURMO CV22-900-1400 с крепежом | 11955.96 | 1912.9536 | 10043.0064
VCO-22-900-1600 | Радиатор стальной PURMO CV22-900-1600 с крепежом | 13330.6 | 2132.896 | 11197.704
RETVKO-22-900-1800 | Радиатор стальной PURMO CV22-900-1800 с крепежом | 14717.81 | 2354.8496 | 12362.9604
VCO-22-900-2000 | Радиатор стальной PURMO CV22-900-2000 с крепежом | 16111.3 | 2577.808 | 13533.492
VKO-22-900-2300 | Радиатор стальной PURMO CV22-900-2300с крепежом | 18065.64 | 2890.5024 | 15175.1376
VKO-22-900-400 | Радиатор стальной PURMO CV22-900-400 с крепежом | 5346.69 | 855.4704 | 4491.2196
VKO-22-900-500 | Радиатор стальной PURMO CV22-900-500 с крепежом | 5870.89 | 939.3424 | 4931.5476
RETVKO-22-900-600 | Радиатор стальной PURMO CV22-900-600 с крепежом | 6425.98 | 1028.1568 | 5397.8232
RETVKO-22-900-700 | Радиатор стальной PURMO CV22-900-700 с крепежом | 7116.18 | 1138.5888 | 5977.5912
VKO-22-900-800 | Радиатор стальной PURMO CV22-900-800 с крепежом | 7800.62 | 1248.0992 | 6552.5208
VKO-33-200-1000 | Радиатор стальной PURMO CV33-200-1000, без крепежа | 7261.78 | 1161.8848 | 6099.8952
VKO-33-200-1100 | Радиатор стальной PURMO CV33-200-1100, без крепежа | 7606.54 | 1217.0464 | 6389.4936
VKO-33-200-1200 | Радиатор стальной PURMO CV33-200-1200, без крепежа | 7951.3 | 1272.208 | 6679.092
VKO-33-200-1400 | Радиатор стальной PURMO CV33-200-1400, без крепежа | 8642.18 | 1382.7488 | 7259.4312
VKO-33-200-1600 | Радиатор стальной PURMO CV33-200-1600, без крепежа | 9579.71 | 1532.7536 | 8046.9564
VKO-33-200-1800 | Радиатор стальной PURMO CV33-200-1800, без крепежа | 10073 | 1611.68 | 8461.32
VKO-33-200-2000 | Радиатор стальной PURMO CV33-200-2000, без крепежа | 10991.46 | 1758.6336 | 9232.8264
VKO-33-200-2300 | Радиатор стальной PURMO CV33-200-2300, без крепежа | 12058.44 | 1929.3504 | 10129.0896
VKO-33-200-2600 | Радиатор стальной PURMO CV33-200-2600, без крепежа | 13118.62 | 2098.9792 | 11019.6408
VKO-33-200-3000 | Радиатор стальной PURMO CV33-200-3000, без крепежа | 14215.58 | 2274.4928 | 11941.0872
VKO-33-200-600 | Радиатор стальной PURMO CV33-200-600, без крепежа | 5923.61 | 947.7776 | 4975.8324
VKO-33-200-700 | Радиатор стальной PURMO CV33-200-700, без крепежа | 6243.85 | 999.016 | 5244.834
VKO-33-200-800 | Радиатор стальной PURMO CV33-200-800, без крепежа | 6583.16 | 1053.3056 | 5529.8544
VKO-33-200-900 | Радиатор стальной PURMO CV33-200-900, без крепежа | 6922.47 | 1107.5952 | 5814.8748
VKO-33-300-1000 | Радиатор стальной PURMO CV33-300-1000 с крепежом | 7261.76 | 1161.8816 | 6099.8784
VKO-33-300-1100 | Радиатор стальной PURMO CV33-300-1100 с крепежом | 7606.86 | 1217.0976 | 6389.7624
VKO-33-300-1200 | Радиатор стальной PURMO CV33-300-1200 с крепежом | 7951.96 | 1272.3136 | 6679.6464
VKO-33-300-1400 | Радиатор стальной PURMO CV33-300-1400 с крепежом | 8642.69 | 1382.8304 | 7259.8596
VKO-33-300-1600 | Радиатор стальной PURMO CV33-300-1600 с крепежом | 9579.54 | 1532.7264 | 8046.8136
VKO-33-300-1800 | Радиатор стальной PURMO CV33-300-1800 с крепежом | 10072.84 | 1611.6544 | 8461.1856
VKO-33-300-2000 | Радиатор стальной PURMO CV33-300-2000 с крепежом | 10991.36 | 1758.6176 | 9232.7424
VKO-33-300-2300 | Радиатор стальной PURMO CV33-300-2300 с крепежом | 12058.08 | 1929.2928 | 10128.7872
VKO-33-300-2600 | Радиатор стальной PURMO CV33-300-2600 с крепежом | 13118.51 | 2098.9616 | 11019.5484
RETVKO-33-300-3000 | Радиатор стальной PURMO CV33-300-3000 с крепежом | 14216.13 | 2274.5808 | 11941.5492
VKO-33-300-400 | Радиатор стальной PURMO CV33-300-400 с крепежом | 5344.08 | 855.0528 | 4489.0272
VKO-33-300-500 | Радиатор стальной PURMO CV33-300-500 с крепежом | 5627.91 | 900.4656 | 4727.4444
VKO-33-300-600 | Радиатор стальной PURMO CV33-300-600 с крепежом | 5923.78 | 947.8048 | 4975.9752
VKO-33-300-700 | Радиатор стальной PURMO CV33-300-700 с крепежом | 6244.27 | 999.0832 | 5245.1868
VKO-33-300-800 | Радиатор стальной PURMO CV33-300-800 с крепежом | 6583.61 | 1053.3776 | 5530.2324
VKO-33-300-900 | Радиатор стальной PURMO CV33-300-900 с крепежом | 6922.42 | 1107.5872 | 5814.8328
VKO-33-400-1000 | Радиатор стальной PURMO CV33-400-1000 с крепежом | 7834.14 | 1253.4624 | 6580.6776
VKO-33-400-1100 | Радиатор стальной PURMO CV33-400-1100 с крепежом | 8259.36 | 1321.4976 | 6937.8624
VKO-33-400-1200 | Радиатор стальной PURMO CV33-400-1200 с крепежом | 8684.58 | 1389.5328 | 7295.0472
VKO-33-400-1400 | Радиатор стальной PURMO CV33-400-1400 с крепежом | 9529.26 | 1524.6816 | 8004.5784
RETVKO-33-400-1600 | Радиатор стальной PURMO CV33-400-1600 c крепежом | 10651.49 | 1704.2384 | 8947.2516
RETVKO-33-400-1800 | Радиатор стальной PURMO CV33-400-1800 с крепежом | 11527.07 | 1844.3312 | 9682.7388
VKO-33-400-2000 | Радиатор стальной PURMO CV33-400-2000 с крепежом | 12402.65 | 1984.424 | 10418.226
VKO-33-400-2300 | Радиатор стальной PURMO CV33-400-2300 с крепежом | 13709.74 | 2193.5584 | 11516.1816
RETVKO-33-400-2600 | Радиатор стальной PURMO CV33-400-2600 с крепежом | 15016.3 | 2402.608 | 12613.692
VKO-33-400-500 | Радиатор стальной PURMO CV33-400-500 с крепежом | 5886.08 | 941.7728 | 4944.3072
VKO-33-400-600 | Радиатор стальной PURMO CV33-400-600 с крепежом | 6230.65 | 996.904 | 5233.746
VKO-33-400-700 | Радиатор стальной PURMO CV33-400-700 с крепежом | 6600.89 | 1056.1424 | 5544.7476
VKO-33-400-800 | Радиатор стальной PURMO CV33-400-800 с крепежом | 6989.45 | 1118.312 | 5871.138
VKO-33-400-900 | Радиатор стальной PURMO CV33-400-900 с крепежом | 7408.91 | 1185.4256 | 6223.4844
RETVKO-33-450-1000 | Радиатор стальной PURMO CV33-450-1000 с крепежом | 8369.3 | 1339.088 | 7030.212
RETVKO-33-450-1100 | Радиатор стальной PURMO CV33-450-1100 с крепежом | 8839.88 | 1414.3808 | 7425.4992
VKO-33-450-1200 | Радиатор стальной PURMO CV33-450-1200 с крепежом | 9310.46 | 1489.6736 | 7820.7864
RETVKO-33-450-800 | Радиатор стальной PURMO CV33-450-800 с крепежом | 7436.15 | 1189.784 | 6246.366
VKO-33-500-1000 | Радиатор стальной PURMO CV33-500-1000 с крепежом | 9043.3 | 1446.928 | 7596.372
VKO-33-500-1100 | Радиатор стальной PURMO CV33-500-1100 с крепежом | 9566.97 | 1530.7152 | 8036.2548
VKO-33-500-1200 | Радиатор стальной PURMO CV33-500-1200 с крепежом | 10091.16 | 1614.5856 | 8476.5744
VKO-33-500-1400 | Радиатор стальной PURMO CV33-500-1400 с крепежом | 11120.7 | 1779.312 | 9341.388
VKO-33-500-1600 | Радиатор стальной PURMO CV33-500-1600 с крепежом | 12483.3 | 1997.328 | 10485.972
VKO-33-500-1800 | Радиатор стальной PURMO CV33-500-1800 с крепежом | 13562.06 | 2169.9296 | 11392.1304
VKO-33-500-2000 | Радиатор стальной PURMO CV33-500-2000 с крепежом | 14628.78 | 2340.6048 | 12288.1752
VKO-33-500-2300 | Радиатор стальной PURMO CV33-500-2300 с крепежом | 16231.74 | 2597.0784 | 13634.6616
VCO-33-500-3000 | Радиатор стальной PURMO CV33-500-3000 с крепежом | 19597.91 | 3135.6656 | 16462.2444
VKO-33-500-400 | Радиатор стальной PURMO CV33-500-400 с крепежом | 6237.98 | 998.0768 | 5239.9032
VKO-33-500-500 | Радиатор стальной PURMO CV33-500-500 с крепежом | 6638.59 | 1062.1744 | 5576.4156
VKO-33-500-600 | Радиатор стальной PURMO CV33-500-600 с крепежом | 7063.81 | 1130.2096 | 5933.6004
VKO-33-500-700 | Радиатор стальной PURMO CV33-500-700 с крепежом | 7514.17 | 1202.2672 | 6311.9028
VKO-33-500-800 | Радиатор стальной PURMO CV33-500-800 с крепежом | 8006.95 | 1281.112 | 6725.838
VKO-33-500-900 | Радиатор стальной PURMO CV33-500-900 с крепежом | 8531.14 | 1364.9824 | 7166.1576
VKO-33-600-1000 | Радиатор стальной PURMO CV33-600-1000 с крепежом | 9638.19 | 1542.1104 | 8096.0796
RETVKO-33-600-1100 | Радиатор стальной PURMO CV33-600-1100 c крепежом | 10229.94 | 1636.7904 | 8593.1496
RETVKO-33-600-1200 | Радиатор стальной PURMO CV33-600-1200 c крепежом | 10803.36 | 1728.5376 | 9074.8224
VKO-33-600-1400 | Радиатор стальной PURMO CV33-600-1400 с крепежом | 11950.2 | 1912.032 | 10038.168
VCO-33-600-1600 | Радиатор стальной PURMO CV33-600-1600 с крепежом | 13460.47 | 2153.6752 | 11306.7948
VKO-33-600-1800 | Радиатор стальной PURMO CV33-600-1800 с крепежом | 14656.54 | 2345.0464 | 12311.4936
RETVKO-33-600-2000 | Радиатор стальной PURMO CV33-600-2000 с крепежом | 15834.28 | 2533.4848 | 13300.7952
VKO-33-600-2300 | Радиатор стальной PURMO CV33-600-2300 с крепежом | 17628.38 | 2820.5408 | 14807.8392
VKO-33-600-400 | Радиатор стальной PURMO CV33-600-400 с крепежом | 6555.33 | 1048.8528 | 5506.4772
RETVKO-33-600-500 | Радиатор стальной PURMO CV33-600-500 с крепежом | 6987.36 | 1117.9776 | 5869.3824
VKO-33-600-600 | Радиатор стальной PURMO CV33-600-600 с крепежом | 7449.76 | 1191.9616 | 6257.7984
VKO-33-600-700 | Радиатор стальной PURMO CV33-600-700 с крепежом | 7955.1 | 1272.816 | 6682.284
VKO-33-600-800 | Радиатор стальной PURMO CV33-600-800 с крепежом | 8497.63 | 1359.6208 | 7138.0092
VKO-33-600-900 | Радиатор стальной PURMO CV33-600-900 с крепежом | 9071.05 | 1451.368 | 7619.682
RETVKO-33-900-1000 | Радиатор стальной PURMO CV33-900-1000 с крепежом | 11795.72 | 1887.3152 | 9908.4048
RETVKO-33-900-1200 | Радиатор стальной PURMO CV33-900-1200 с крепежом | 13361.5 | 2137.84 | 11223.66
VKO-33-900-1800 | Радиатор стальной PURMO CV33-900-1800 с крепежом | 18133.72 | 2901.3952 | 15232.3248
RETVKO-33-900-600 | Радиатор стальной PURMO CV33-900-600 с крепежом | 8404.94 | 1344.7904 | 7060.1496
RETVKO-33-900-700 | Радиатор стальной PURMO CV33-900-700 с крепежом | 9366.93 | 1498.7088 | 7868.2212
RETVKO-33-900-800 | Радиатор стальной PURMO CV33-900-800 с крепежом | 10439.41 | 1670.3056 | 8769.1044
VKO-44-200-1000 | Радиатор стальной PURMO СV44-200-1000, без крепежа | 9735.06 | 1557.6096 | 8177.4504
VKO-44-200-1100 | Радиатор стальной PURMO СV44-200-1100, без крепежа | 10221.54 | 1635.4464 | 8586.0936
VKO-44-200-1200 | Радиатор стальной PURMO СV44-200-1200, без крепежа | 10709.38 | 1713.5008 | 8995.8792
VKO-44-200-1400 | Радиатор стальной PURMO СV44-200-1400, без крепежа | 11717.77 | 1874.8432 | 9842.9268
VKO-44-200-1600 | Радиатор стальной PURMO СV44-200-1600, без крепежа | 12726.16 | 2036.1856 | 10689.9744
VKO-44-200-1800 | Радиатор стальной PURMO СV44-200-1800, без крепежа | 13726.38 | 2196.2208 | 11530.1592
VKO-44-200-2000 | Радиатор стальной PURMO СV44-200-2000, без крепежа | 14726.59 | 2356.2544 | 12370.3356
VKO-44-200-2300 | Радиатор стальной PURMO СV44-200-2300, без крепежа | 16231 | 2596.96 | 13634.04
VKO-44-200-2600 | Радиатор стальной PURMO СV44-200-2600, без крепежа | 17751.76 | 2840.2816 | 14911.4784
VKO-44-200-3000 | Радиатор стальной PURMO СV44-200-3000, без крепежа | 19734.48 | 3157.5168 | 16576.9632
VKO-44-200-600 | Радиатор стальной PURMO СV44-200-600, без крепежа | 7692.39 | 1230.7824 | 6461.6076
VKO-44-200-700 | Радиатор стальной PURMO СV44-200-700, без крепежа | 8306.96 | 1329.1136 | 6977.8464
VKO-44-200-800 | Радиатор стальной PURMO СV44-200-800, без крепежа | 8717.13 | 1394.7408 | 7322.3892
VKO-44-200-900 | Радиатор стальной PURMO СV44-200-900, без крепежа | 9281.28 | 1485.0048 | 7796.2752
RETVKO-22-900-1100 | Радиатор стальной PURMO CV22-900-1100 с крепежом | 9871.88 | 1579.5008 | 8292.3792
VKO-21-500-2300 | Радиатор стальной PURMO CV21-500-2300 с крепежом | 10306.92 | 1649.1072 | 8657.8128
PC-33-900-2300 | Радиатор стальной PURMO C33-900-2300 с крепежом | 19872.31 | 3179.5696 | 16692.7404
VKO-21-400-1600 | Радиатор стальной PURMO CV21-400-1600 с крепежом | 6669.68 | 1067.1488 | 5602.5312
VKO-11-900-700 | Радиатор стальной PURMO CV11-900-700 с крепежом | 4348.05 | 695.688 | 3652.362
VKO-11-900-800 | Радиатор стальной PURMO CV11-900-800 с крепежом | 4619.31 | 739.0896 | 3880.2204
VKO-11-900-900 | Радиатор стальной PURMO CV11-900-900 с крепежом | 4835.07 | 773.6112 | 4061.4588
VKO-11-900-1100 | Радиатор стальной PURMO CV11-900-1100 с крепежом | 5506.94 | 881.1104 | 4625.8296
VKO-11-900-1400 | Радиатор стальной PURMO CV11-900-1400 с крепежом | 6549.04 | 1047.8464 | 5501.1936
VKO-11-900-1800 | Радиатор стальной PURMO CV11-900-1800 с крепежом | 7960.87 | 1273.7392 | 6687.1308
VKO-11-900-2000 | Радиатор стальной PURMO CV11-900-2000 с крепежом | 8639.02 | 1382.2432 | 7256.7768
VKO-11-900-2300 | Радиатор стальной PURMO CV11-900-2300 с крепежом | 9483.7 | 1517.392 | 7966.308
VKO-11-900-2600 | Радиатор стальной PURMO CV11-900-2600 с крепежом | 10426.84 | 1668.2944 | 8758.5456
VKO-11-900-3000 | Радиатор стальной PURMO CV11-900-3000 с крепежом | 11684.7 | 1869.552 | 9815.148
VKO-21-900-400 | Радиатор стальной PURMO CV21-900-400 с крепежом | 5124.66 | 819.9456 | 4304.7144
VKO-21-900-500 | Радиатор стальной PURMO CV21-900-500 с крепежом | 5581.3 | 893.008 | 4688.292
VKO-21-900-600 | Радиатор стальной PURMO CV21-900-600 с крепежом | 6074.07 | 971.8512 | 5102.2188
VKO-21-900-800 | Радиатор стальной PURMO CV21-900-800 с крепежом | 7369.12 | 1179.0592 | 6190.0608
VKO-21-900-1100 | Радиатор стальной PURMO CV21-900-1100 с крепежом | 9317.18 | 1490.7488 | 7826.4312
VKO-21-900-1200 | Радиатор стальной PURMO CV21-900-1200 с крепежом | 9946.11 | 1591.3776 | 8354.7324
VKO-21-900-1600 | Радиатор стальной PURMO CV21-900-1600 с крепежом | 12523.1 | 2003.696 | 10519.404
VKO-21-900-1800 | Радиатор стальной PURMO CV21-900-1800 с крепежом | 13805.57 | 2208.8912 | 11596.6788
VKO-21-900-2300 | Радиатор стальной PURMO CV21-900-2300 с крепежом | 16919.33 | 2707.0928 | 14212.2372
VKO-21-900-2600 | Радиатор стальной PURMO CV21-900-2600 с крепежом | 18669.96 | 2987.1936 | 15682.7664
VKO-21-900-3000 | Радиатор стальной PURMO CV21-900-3000 с крепежом | 21049.53 | 3367.9248 | 17681.6052
VKO-22-900-900 | Радиатор стальной PURMO CV22-900-900 с крепежом | 8497.11 | 1359.5376 | 7137.5724
VKO-22-900-1200 | Радиатор стальной PURMO CV22-900-1200 с крепежом | 10575.04 | 1692.0064 | 8883.0336
VKO-22-900-2600 | Радиатор стальной PURMO CV22-900-2600 с крепежом | 19934.11 | 3189.4576 | 16744.6524
VKO-22-900-3000 | Радиатор стальной PURMO CV22-900-3000 с крепежом | 22486.49 | 3597.8384 | 18888.6516
VKO-33-900-400 | Радиатор стальной PURMO CV33-900-400 с крепежом | 6838.64 | 1094.1824 | 5744.4576
VKO-33-900-500 | Радиатор стальной PURMO CV33-900-500 с крепежом | 7591.15 | 1214.584 | 6376.566
VKO-33-900-900 | Радиатор стальной PURMO CV33-900-900 с крепежом | 11092.95 | 1774.872 | 9318.078
VKO-33-900-1100 | Радиатор стальной PURMO CV33-900-1100 с крепежом | 12547.71 | 2007.6336 | 10540.0764
VKO-33-900-1400 | Радиатор стальной PURMO CV33-900-1400 с крепежом | 14761.27 | 2361.8032 | 12399.4668
VKO-33-900-1600 | Радиатор стальной PURMO CV33-900-1600 с крепежом | 16586.27 | 2653.8032 | 13932.4668
VKO-33-900-2000 | Радиатор стальной PURMO CV33-900-2000 с крепежом | 19496.32 | 3119.4112 | 16376.9088
VKO-33-900-2300 | Радиатор стальной PURMO CV33-900-2300 с крепежом | 20969.93 | 3355.1888 | 17614.7412
VKO-33-900-2600 | Радиатор стальной PURMO CV33-900-2600 с крепежом | 23109.13 | 3697.4608 | 19411.6692
VKO-33-900-3000 | Радиатор стальной PURMO CV33-900-3000 с крепежом | 25476.65 | 4076.264 | 21400.386
PC-21-400-3000 | Радиатор стальной PURMO C21-400-3000 с крепежом | 9724.07 | 1555.8512 | 8168.2188
RETPC-22-400-3000 | Радиатор стальной PURMO C22-400-3000 с крепежом | 10389.66 | 1662.3456 | 8727.3144
PC-33-400-1100 | Радиатор стальной PURMO C33-400-1100 с крепежом | 7245.53 | 1159.2848 | 6086.2452
PC-33-400-2600 | Радиатор стальной PURMO C33-400-2600 с крепежом | 14002.47 | 2240.3952 | 11762.0748
PC-33-400-3000 | Радиатор стальной PURMO C33-400-3000 с крепежом | 15408.53 | 2465.3648 | 12943.1652
PC-11-450-3000 | Радиатор стальной PURMO C11-450-3000 с крепежом | 6832.35 | 1093.176 | 5739.174
PC-21-450-400 | Радиатор стальной PURMO C21-450-400 с крепежом | 2677.01 | 428.3216 | 2248.6884
PC-21-450-1800 | Радиатор стальной PURMO C21-450-1800 с крепежом | 6850.68 | 1096.1088 | 5754.5712
PC-21-450-2000 | Радиатор стальной PURMO C21-450-2000 с крепежом | 7467.57 | 1194.8112 | 6272.7588
PC-21-450-2300 | Радиатор стальной PURMO C21-450-2300 с крепежом | 8404.94 | 1344.7904 | 7060.1496
PC-21-450-2600 | Радиатор стальной PURMO C21-450-2600 с крепежом | 9329.74 | 1492.7584 | 7836.9816
PC-21-450-3000 | Радиатор стальной PURMO C21-450-3000 с крепежом | 10575.04 | 1692.0064 | 8883.0336
PC-22-450-2300 | Радиатор стальной PURMO C22-450-2300 с крепежом | 8972.08 | 1435.5328 | 7536.5472
PC-33-450-400 | Радиатор стальной PURMO C33-450-400 с крепежом | 4847.11 | 775.5376 | 4071.5724
PC-33-450-500 | Радиатор стальной PURMO C33-450-500 с крепежом | 5211.06 | 833.7696 | 4377.2904
PC-33-450-1800 | Радиатор стальной PURMO C33-450-1800 с крепежом | 11431.76 | 1829.0816 | 9602.6784
PC-33-450-2000 | Радиатор стальной PURMO C33-450-2000 с крепежом | 12381.18 | 1980.9888 | 10400.1912
PC-33-450-2600 | Радиатор стальной PURMO C33-450-2600 с крепежом | 15223.15 | 2435.704 | 12787.446
PC-33-450-3000 | Радиатор стальной PURMO C33-450-3000 с крепежом | 16764.84 | 2682.3744 | 14082.4656
PC-11-500-3000 | Радиатор стальной PURMO C11-500-3000 с крепежом | 6998.88 | 1119.8208 | 5879.0592
PC-21-500-2600 | Радиатор стальной PURMO C21-500-2600 с крепежом | 10297.49 | 1647.5984 | 8649.8916
PC-21-500-3000 | Радиатор стальной PURMO C21-500-3000 с крепежом | 11690.98 | 1870.5568 | 9820.4232
PC-22-500-3000 | Радиатор стальной PURMO C22-500-3000 с крепежом | 12516.81 | 2002.6896 | 10514.1204
PC-21-600-2600 | Радиатор стальной PURMO C21-600-2600 с крепежом | 11259.48 | 1801.5168 | 9457.9632
PC-22-600-3000 | Радиатор стальной PURMO C22-600-3000 с крепежом | 13719.17 | 2195.0672 | 11524.1028
PC-33-600-500 | Радиатор стальной PURMO C33-600-500 с крепежом | 5926.4 | 948.224 | 4978.176
PC-11-900-400 | Радиатор стальной PURMO C11-900-400 с крепежом | 2812.64 | 450.0224 | 2362.6176
PC-11-900-500 | Радиатор стальной PURMO C11-900-500 с крепежом | 3028.92 | 484.6272 | 2544.2928
PC-33-450-1600 | Радиатор стальной PURMO C33-450-1600 с крепежом | 10482.35 | 1677.176 | 8805.174
VKO-21-300-2600 | Радиатор стальной PURMO CV21-300-2600 с крепежом | 8271.44 | 1323.4304 | 6948.0096
VKO-11-400-1600 | Радиатор стальной PURMO CV11-400-1600 с крепежом | 4705.72 | 752.9152 | 3952.8048
VKO-11-400-1800 | Радиатор стальной PURMO CV11-400-1800 с крепежом | 5143.51 | 822.9616 | 4320.5484
VKO-11-400-2000 | Радиатор стальной PURMO CV11-400-2000 с крепежом | 5439.38 | 870.3008 | 4569.0792
VKO-11-400-2300 | Радиатор стальной PURMO CV11-400-2300 с крепежом | 5957.3 | 953.168 | 5004.132
VKO-11-400-2600 | Радиатор стальной PURMO CV11-400-2600 с крепежом | 6487.25 | 1037.96 | 5449.29
VKO-11-400-3000 | Радиатор стальной PURMO CV11-400-3000 с крепежом | 7208.87 | 1153.4192 | 6055.4508
VKO-21-400-1800 | Радиатор стальной PURMO CV21-400-1800 с крепежом | 7222.69 | 1155.6304 | 6067.0596
VKO-21-400-2300 | Радиатор стальной PURMO CV21-400-2300 с крепежом | 8642.99 | 1382.8784 | 7260.1116
VKO-21-400-2600 | Радиатор стальной PURMO CV21-400-2600 с крепежом | 9495.47 | 1519.2752 | 7976.1948
VKO-21-400-3000 | Радиатор стальной PURMO CV21-400-3000 с крепежом | 10620.05 | 1699.208 | 8920.842
VKO-33-400-400 | Радиатор стальной PURMO CV33-400-400 с крепежом | 5565.06 | 890.4096 | 4674.6504
VKO-33-400-3000 | Радиатор стальной PURMO CV33-400-3000 с крепежом | 16422.36 | 2627.5776 | 13794.7824
VKO-11-450-2600 | Радиатор стальной PURMO CV11-450-2600 с крепежом | 6693.55 | 1070.968 | 5622.582
VKO-11-450-3000 | Радиатор стальной PURMO CV11-450-3000 с крепежом | 7452.15 | 1192.344 | 6259.806
VKO-21-450-500 | Радиатор стальной PURMO CV21-450-500 с крепежом | 3859.57 | 617.5312 | 3242.0388
VKO-21-450-2300 | Радиатор стальной PURMO CV21-450-2300 с крепежом | 9432.39 | 1509.1824 | 7923.2076
VKO-22-450-2600 | Радиатор стальной PURMO CV22-450-2600 с крепежом | 11032.03 | 1765.1248 | 9266.9052
VKO-22-450-3000 | Радиатор стальной PURMO CV22-450-3000 с крепежом | 12380.48 | 1980.8768 | 10399.6032
VKO-33-450-400 | Радиатор стальной PURMO CV33-450-400 с крепежом | 5852.76 | 936.4416 | 4916.3184
VKO-33-450-500 | Радиатор стальной PURMO CV33-450-500 с крепежом | 6210.61 | 993.6976 | 5216.9124
VKO-33-450-600 | Радиатор стальной PURMO CV33-450-600 с крепежом | 6592.45 | 1054.792 | 5537.658
VKO-33-450-700 | Радиатор стальной PURMO CV33-450-700 с крепежом | 6999.02 | 1119.8432 | 5879.1768
VKO-33-450-900 | Радиатор стальной PURMO CV33-450-900 с крепежом | 7903.81 | 1264.6096 | 6639.2004
VKO-33-450-1400 | Радиатор стальной PURMO CV33-450-1400 с крепежом | 10239.97 | 1638.3952 | 8601.5748
VKO-33-450-1600 | Радиатор стальной PURMO CV33-450-1600 с крепежом | 11472.06 | 1835.5296 | 9636.5304
VKO-33-450-1800 | Радиатор стальной PURMO CV33-450-1800 с крепежом | 12441.58 | 1990.6528 | 10450.9272
VKO-33-450-2000 | Радиатор стальной PURMO CV33-450-2000 с крепежом | 13404.55 | 2144.728 | 11259.822
VKO-33-450-2300 | Радиатор стальной PURMO CV33-450-2300 с крепежом | 14847.56 | 2375.6096 | 12471.9504
VKO-33-450-2600 | Радиатор стальной PURMO CV33-450-2600 с крепежом | 16293.48 | 2606.9568 | 13686.5232
VKO-33-450-3000 | Радиатор стальной PURMO CV33-450-3000 с крепежом | 17862.31 | 2857.9696 | 15004.3404
VKO-11-500-2300 | Радиатор стальной PURMO CV11-500-2300 с крепежом | 6401.37 | 1024.2192 | 5377.1508
VKO-21-500-3000 | Радиатор стальной PURMO CV21-500-3000 с крепежом | 12735.71 | 2037.7136 | 10697.9964
VKO-33-500-2600 | Радиатор стальной PURMO CV33-500-2600 с крепежом | 17840.99 | 2854.5584 | 14986.4316
VKO-11-600-2000 | Радиатор стальной PURMO CV11-600-2000 с крепежом | 6351.62 | 1016.2592 | 5335.3608
VKO-11-600-3000 | Радиатор стальной PURMO CV11-600-3000 с крепежом | 8608.12 | 1377.2992 | 7230.8208
VKO-21-600-2300 | Радиатор стальной PURMO CV21-600-2300 с крепежом | 11167.31 | 1786.7696 | 9380.5404
VKO-21-600-2600 | Радиатор стальной PURMO CV21-600-2600 с крепежом | 12320.44 | 1971.2704 | 10349.1696
VKO-21-600-3000 | Радиатор стальной PURMO CV21-600-3000 с крепежом | 13855.32 | 2216.8512 | 11638.4688
VKO-33-600-2600 | Радиатор стальной PURMO CV33-600-2600 с крепежом | 19409.91 | 3105.5856 | 16304.3244
VKO-33-600-3000 | Радиатор стальной PURMO CV33-600-3000 с крепежом | 21371.06 | 3419.3696 | 17951.6904
PC-11-900-700 | Радиатор стальной PURMO C11-900-700 с крепежом | 3527.98 | 564.4768 | 2963.5032
PC-11-900-900 | Радиатор стальной PURMO C11-900-900 с крепежом | 4014.99 | 642.3984 | 3372.5916
PC-11-900-1100 | Радиатор стальной PURMO C11-900-1100 с крепежом | 4686.87 | 749.8992 | 3936.9708
PC-11-900-1400 | Радиатор стальной PURMO C11-900-1400 с крепежом | 5728.97 | 916.6352 | 4812.3348
PC-11-900-1800 | Радиатор стальной PURMO C11-900-1800 с крепежом | 7140.79 | 1142.5264 | 5998.2636
PC-11-900-2300 | Радиатор стальной PURMO C11-900-2300 с крепежом | 8663.63 | 1386.1808 | 7277.4492
PC-11-900-2600 | Радиатор стальной PURMO C11-900-2600 с крепежом | 9606.77 | 1537.0832 | 8069.6868
PC-21-900-1400 | Радиатор стальной PURMO C21-900-1400 с крепежом | 10130.96 | 1620.9536 | 8510.0064
PC-21-900-2300 | Радиатор стальной PURMO C21-900-2300 с крепежом | 15821.71 | 2531.4736 | 13290.2364
PC-21-900-2600 | Радиатор стальной PURMO C21-900-2600 с крепежом | 17572.35 | 2811.576 | 14760.774
PC-21-900-3000 | Радиатор стальной PURMO C21-900-3000 с крепежом | 19951.91 | 3192.3056 | 16759.6044
PC-22-900-2600 | Радиатор стальной PURMO C22-900-2600 с крепежом | 18836.49 | 3013.8384 | 15822.6516
PC-33-900-400 | Радиатор стальной PURMO C33-900-400 с крепежом | 5741.54 | 918.6464 | 4822.8936
PC-33-900-1100 | Радиатор стальной PURMO C33-900-1100 с крепежом | 11450.09 | 1832.0144 | 9618.0756
PC-33-900-1600 | Радиатор стальной PURMO C33-900-1600 с крепежом | 15488.65 | 2478.184 | 13010.466
PC-33-900-3000 | Радиатор стальной PURMO C33-900-3000 с крепежом | 24379.04 | 3900.6464 | 20478.3936

## Wavin Вн.Канал
Артикул | Название номенклатуры | Цена в ЕВРО с НДС | Скидка 16% | Ваша цена в Евро с НДС
206703000 | Вакуумный клапан 32/40/50 | 31.0662 | 4.9706 | 26.0956
206012044 | Optima внутренняя канализация ПВХ труба раструбная 50х1.8 ( 0,5м) | 0.8118 | 0.12989 | 0.68191
206012046 | Optima внутренняя канализация ПВХ труба раструбная 50х1.8 ( 1,0м) | 2.7522 | 0.44035 | 2.3118
206000050 | Труба ПВХ раструбная 50*1.8*2000 !!! НЕ ПОСТАВЛЯЕТСЯ !!! | 5.148 | 0.82368 | 4.3243
206000222 | Труба ПВХ раструбная 110*2.2*250 | 1.0296 | 0.16474 | 0.86486
206000224 | Труба ПВХ раструбная 110*2.2*500 !!! НЕ ПОСТАВЛЯЕТСЯ !!! | 1.485 | 0.2376 | 1.2474
206000226 | Труба ПВХ раструбная 110*1000 | 5.9796 | 0.95674 | 5.0229
206010002 | 50х15гр. Отвод ПВХ | 0.693 | 0.11088 | 0.58212
206010021 | 110х15гр. Отвод ПВХ (арт.3060342411) | 1.5246 | 0.24394 | 1.2807
206010102 | 50х22гр. Отвод ПВХ | 0.693 | 0.11088 | 0.58212
206010121 | 110х22гр. Отвод ПВХ | 1.7028 | 0.27245 | 1.4304
206010202 | 50х30гр. Отвод ПВХ | 0.693 | 0.11088 | 0.58212
206010221 | 110х30гр. Отвод ПВХ | 1.7226 | 0.27562 | 1.447
24326245 | 50х45гр. Отвод ПВХ | 0.7524 | 0.12038 | 0.63202
3060341841 | Отвод Optima 75х45гр | 1.1088 | 0.17741 | 0.93139
24346260 | 110х45гр Отвод ПВХ | 1.7622 | 0.28195 | 1.4802
3060341251 | 50х67гр. Отвод ПВХ | 0.693 | 0.11088 | 0.58212
24326305 | 50х88гр. Отвод ПВХ | 0.8118 | 0.12989 | 0.68191
3060341881 | Отвод Optima 75х90гр | 1.2474 | 0.19958 | 1.0478
206010521 | 110х88гр. Отвод ПВХ | 2.2374 | 0.35798 | 1.8794
24326360 | 50х50/45гр. Тройник ПВХ | 1.089 | 0.17424 | 0.91476
3060421804 | Тройник Optima 75х75x45гр | 1.7226 | 0.27562 | 1.447
24346380 | 110х50/45гр. Тройник ПВХ | 2.3166 | 0.37066 | 1.9459
3060422414 | Тройник Optima 110х75x45гр | 2.673 | 0.42768 | 2.2453
24346390 | 110х110/45гр. Тройник ПВХ | 3.96 | 0.6336 | 3.3264
206020480 | 110х110/67гр. Тройник ПВХ | 2.97 | 0.4752 | 2.4948
206020530 | 50х50/88гр. Тройник ПВХ | 1.1484 | 0.18374 | 0.96466
206020560 | 110х50/88гр. Тройник ПВХ | 1.782 | 0.28512 | 1.4969
206020580 | 110х110/88гр. Тройник ПВХ | 3.2274 | 0.51638 | 2.711
206030090 | 50 Ревизия ПВХ | 3.3462 | 0.53539 | 2.8108
3060481805 | 75 Ревизия ПВХ | 3.5838 | 0.57341 | 3.0104
24346625 | 110 Ревизия ПВХ | 4.9896 | 0.79834 | 4.1913
24326650 | 50 Пробка ПВХ | 0.6336 | 0.10138 | 0.53222
24346665 | 110 Пробка ПВХ | 1.0296 | 0.16474 | 0.86486
3060541815 | 75/50 Переход ПВХ | 1.2474 | 0.19958 | 1.0478
24346550 | 110х50 Переход ПВХ | 1.3662 | 0.21859 | 1.1476
206032030 | 110х75 Переход ПВХ | 1.4058 | 0.22493 | 1.1809
3060312400 | 110 Подсоединение к унитазу, прямое, белое | 3.8214 | 0.61142 | 3.21
206033130 | 110/45гр. Переход для унитаза ПВХ, белый | 3.8016 | 0.60826 | 3.1933
206034000 | 50/72 Переход ПВХ на чугун | 2.5542 | 0.40867 | 2.1455
206034030 | 110 Переход ПВХ на чугун, вн.канализ. | 4.3956 | 0.7033 | 3.6923
206040020 | 50 Муфта двухсторонняя ПВХ | 1.0692 | 0.17107 | 0.89813
206040210 | 110 Муфта двухсторонняя ПВХ | 1.8612 | 0.29779 | 1.5634
206042020 | 50 Муфта ремонтная ПВХ | 1.0296 | 0.16474 | 0.86486
206042210 | 110 Муфта ремонтная ПВХ | 1.683 | 0.26928 | 1.4137
206700100 | Выпуск на крышу 110/1600 серый | 15.9588 | 2.5534 | 13.4054
3060582414 | Выпуск на крышу 110/1600 коричневый | 19.7208 | 3.1553 | 16.5655
24346909 | Дефлектор вент. трубы 110 | 3.4848 | 0.55757 | 2.9272
24399880 | Вакуумный клапан Wafix 75-110 | 47.5002 | 7.6 | 39.9002
216712010 | 50/40/32 Крепеж ПВХ | 0.6534 | 0.10454 | 0.54886
216712020 | 110/75 Крепеж ПВХ | 0.8712 | 0.13939 | 0.73181
286134010 | 50-32 Переход резиновый | 3.5442 | 0.56707 | 2.9771
6095110 | Ду 50 Резиновая прокладка, переход с ПВХ трубы в раструб чугунной трубы | 2.1186 | 0.33898 | 1.7796
6095140 | Ду 110 Резиновая прокладка, переход с ПВХ трубы в раструб чугунной трубы | 2.4948 | 0.39917 | 2.0956
3262536500 | Переход раструб ПВХ/чугунная труба 160/150 !!! АРТ 213761634 !!! | 11.1474 | 1.7836 | 9.3638
206012230 | Optima внутренняя канализация ПВХ труба раструбная 110х2,6(2,0м) | 4.5936 | 0.73498 | 3.8586
206012042 | Optima внутренняя канализация ПВХ труба раструбная 50х2.5 ( 0,25м) | 0.5742 | 0.091872 | 0.48233
206012050 | Optima внутренняя канализация ПВХ труба раструбная 50х2.5 (2,0м) | 2.8314 | 0.45302 | 2.3784
206012124 | Optima внутренняя канализация ПВХ труба раструбная 75х2.5 (0,5м) | 1.4058 | 0.22493 | 1.1809
206012126 | Optima внутренняя канализация ПВХ труба раструбная 75х2.5 (1,0м) | 2.1978 | 0.35165 | 1.8462
206012130 | Optima внутренняя канализация ПВХ труба раструбная 75х2.5 (2,0м) | 4.2372 | 0.67795 | 3.5592
206012222 | Optima внутренняя канализация ПВХ труба раструбная 110х2.6 (0,25м) | 1.386 | 0.22176 | 1.1642
206012223 | Optima внутренняя канализация ПВХ труба раструбная 110х2.6 (0,315м) | 1.6038 | 0.25661 | 1.3472
206012224 | Optima внутренняя канализация ПВХ труба раструбная 110х2.6 (0,5м) | 2.178 | 0.34848 | 1.8295
206012226 | Optima внутренняя канализация ПВХ труба раструбная 110х2.6 (1,0м) | 3.762 | 0.60192 | 3.1601
24326041 | Optima внутренняя канализация ПВХ труба раструбная 50х2.5 ( 1,0м) | 1.485 | 0.2376 | 1.2474
24326035 | Optima внутренняя канализация ПВХ труба раструбная 50х2.5 ( 0,5м) | 0.8118 | 0.12989 | 0.68191
24326044 | Труба ПВХ 50*2.5*2000 (см. 145094) | 2.8314 | 0.45302 | 2.3784
24346090 | Труба ПВХ раструбная 110*2.6*500 | 2.178 | 0.34848 | 1.8295
24346096 | Труба ПВХ раструбная 110*2.6*1000 | 3.762 | 0.60192 | 3.1601
24346099 | Труба ПВХ раструбная 110*2.6*2000 | 7.0686 | 1.131 | 5.9376
206012043 | Optima внутренняя канализация ПВХ труба раструбная 50х2.5 ( 0,315м) | 0.6336 | 0.10138 | 0.53222
21342523 | Кронштейн водосточного желоба прямой, сталь, 100, L=180 | 2.9502 | 0.47203 | 2.4782

## Wavin Нар.Канал
Артикул | Название номенклатуры Скидка 15%-30% | Цена в ЕВРО с НДС | Скидка 16% | Ваша цена в Евро с НДС
213761134 | 110/126 Соединитель раструбный короткий д/чугунн.труб | 9.5634 | 1.5301 | 8.0333
121251540 | Труба напорна ПНД 400*15,3*12000 | 102.6036 | 16.4166 | 86.187
203141101 | Труба ПВХ для нар. канал. 110x3.0x500 ML | 3.0096 | 0.48154 | 2.5281
203141111 | Труба ПВХ для нар. канал. 110x3.0x1000 ML | 5.247 | 0.83952 | 4.4075
203141121 | Труба ПВХ для нар. канал. 110x3.0x2000 ML | 9.603 | 1.5365 | 8.0665
203141131 | Труба ПВХ для нар. канал. 110x3.0x3000 ML | 13.9986 | 2.2398 | 11.7588
203141161 | Труба ПВХ для нар. канал. 110*3.0*6000 ML | 27.3042 | 4.3687 | 22.9355
203141611 | Труба ПВХ для нар. канал. 160*4,0*1000 ML (арт.3062923441) | 8.6724 | 1.3876 | 7.2848
203141621 | Труба ПВХ для нар. канал. 160*4,0*2000 ML, (арт.3062923442) | 15.5628 | 2.49 | 13.0728
203141631 | Труба ПВХ для нар. канал. 160*4,0*3000 ML, (арт.3062923443) | 22.473 | 3.5957 | 18.8773
203141661 | Труба ПВХ для нар. канал. 160*4,0*6000 ML | 41.9958 | 6.7193 | 35.2765
203142011 | Труба ПВХ для нар. канал. 200*4,9*1000 ML | 15.8796 | 2.5407 | 13.3389
203142021 | Труба ПВХ для нар. канал. 200*4,9*2000 ML | 26.8884 | 4.3021 | 22.5863
203142031 | Труба ПВХ для нар. канал. 200x4.9x3000 ML, (арт.3064923832) | 38.7684 | 6.2029 | 32.5655
203142061 | Труба ПВХ для нар. канал. 200*4,9*6000 ML, (арт.3064923862) | 72.5076 | 11.6012 | 60.9064
22764010 | Труба ПВХ для нар. канал. 250*6.2*1000 ML | 31.6206 | 5.0593 | 26.5613
3064924222 | Труба ПВХ для нар. канал. 250*6.2*2000 ML | 49.4208 | 7.9073 | 41.5135
203142531 | Труба ПВХ для нар. канал. 250*6.2*3000 ML | 65.7954 | 10.5273 | 55.2681
203142561 | Труба ПВХ для нар. канал. 250*6.2*6000 ML | 122.0868 | 19.5339 | 102.5529
3064924612 | Труба ПВХ для нар. канал. 315*7,7*1000 ML | 47.124 | 7.5398 | 39.5842
203143231 | Труба ПВХ для нар. канал. с растр. 315*7,7*3000 ML, | 103.7916 | 16.6067 | 87.1849
3064924662 | Труба ПВХ для нар. канал. 315*7,7*6000 ML | 192.2976 | 30.7676 | 161.53
203144011 | Труба ПВХ для нар.канализации 400*9.8*1000 | 73.5768 | 11.7723 | 61.8045
3064926012 | Труба ПВХ для нар.канал. 500*12.3*1000 ML | 121.3344 | 19.4135 | 101.9209
203181101 | Труба ПВХ для нар.канал.110*3,2*500 | 3.267 | 0.52272 | 2.7443
203181111 | Труба ПВХ для нар.канал.110*3,2*1000 | 5.6034 | 0.89654 | 4.7069
203181121 | Труба ПВХ для нар.канал.110*3,2*2000 | 10.3752 | 1.66 | 8.7152
203181131 | Труба ПВХ для нар. канал.110*3,2*3000 ML | 15.147 | 2.4235 | 12.7235
203181161 | Труба ПВХ для нар. канал. 110*3.2*6000 ML | 28.5318 | 4.5651 | 23.9667
203181661 | Труба ПВХ для нар. канал. 160*4,7*6000 ML | 49.5 | 7.92 | 41.58
203182061 | Труба ПВХ для нар. канал.200*5,9*6000 ML | 84.8826 | 13.5812 | 71.3014
203182561 | Труба ПВХ для нар. канал.250*7,3*6000 ML | 141.867 | 22.6987 | 119.1683
3064914662 | Труба ПВХ для нар. канал.315*9,2*6000 ML | 229.1256 | 36.6601 | 192.4655
203411811 | 180/200 ТРУБА ПВХ дренажная, бухта 40м, (арт.3068013638) | 11.979 | 1.9166 | 10.0624
203701100 | Отвод ПВХ для нар. канализ. с растр. 110/15 | 1.5444 | 0.2471 | 1.2973
203701120 | Отвод ПВХ для нар. канализ. с растр. 110/30 | 1.7226 | 0.27562 | 1.447
203701130 | Отвод ПВХ для нар. канализ. с растр. 110/45 | 1.9008 | 0.30413 | 1.5967
203701150 | Отвод ПВХ для нар. канализ. с растр. 110/88.5 | 2.1582 | 0.34531 | 1.8129
203701600 | Отвод ПВХ для нар. канализ. с растр. 160/15 | 5.049 | 0.80784 | 4.2412
203701620 | Отвод ПВХ для нар. канализ. с растр. 160/30 | 4.4946 | 0.71914 | 3.7755
203701630 | Отвод ПВХ для нар. канализ. с растр. 160/45 | 5.0292 | 0.80467 | 4.2245
203701650 | Отвод ПВХ для нар. канализ. с растр. 160/88,5 | 6.3162 | 1.0106 | 5.3056
203702000 | Отвод ПВХ для нар. канализ. с растр. 200/15 | 7.2072 | 1.1532 | 6.054
203702020 | Отвод ПВХ для нар. канализ. с растр. 200/30 | 6.435 | 1.0296 | 5.4054
203702030 | Отвод ПВХ для нар. канализ. с растр. 200/45, (арт.3064323842) | 6.0588 | 0.96941 | 5.0894
203702050 | Отвод ПВХ для нар. канализ. с растр. 200/87, (арт.3064323882) | 6.7716 | 1.0835 | 5.6881
203711160 | Муфта надвижная ПВХ 110 для нар. канализ. | 1.782 | 0.28512 | 1.4969
203711640 | Муфта двухраструбная ПВХ 160 для нар. канализ. | 5.148 | 0.82368 | 4.3243
203711660 | Муфта надвижная ПВХ 160 для нар. канализ. | 4.3956 | 0.7033 | 3.6923
22760350 | Муфта надвижная ремонтная ПВХ 200 для наружн. канализ., (арт.3064663826) | 5.7222 | 0.91555 | 4.8066
42188000 | Муфта двухраструбная ПВХ 315 для нар.канализ. | 44.55 | 7.128 | 37.422
203721311 | Редуктор эксцентричный KG 125/100 | 3.366 | 0.53856 | 2.8274
203721611 | Переход ПВХ 160х110 для нар. канализ. | 3.069 | 0.49104 | 2.578
203722016 | Переход ПВХ 200х160 для нар. канализ., (арт.3064543812) | 5.544 | 0.88704 | 4.657
203741100 | Ревизия ПВХ 110 для нар. канализ. | 4.8312 | 0.77299 | 4.0582
203741120 | Пробка ПВХ 110 для нар. канализ. | 1.1484 | 0.18374 | 0.96466
31950000 | Ревизия ПВХ 125 для нар. канализ. | 27.8784 | 4.4605 | 23.4179
203741600 | Ревизия ПВХ 160 для нар. канализ. | 15.1866 | 2.4299 | 12.7567
203741620 | Пробка ПВХ 160 для нар. канализ. | 2.2374 | 0.35798 | 1.8794
203742000 | Ревизия ПВХ 200 для нар. канализ., (арт.3264518040) | 36.1944 | 5.7911 | 30.4033
203742020 | Пробка ПВХ 200 для нар. канализ. | 2.376 | 0.38016 | 1.9958
203742520 | Заглушка раструбная D250, (арт.3264512050) | 11.0484 | 1.7677 | 9.2807
203751111 | Тройник ПВХ 2-х раструбный 110х110/45` для нар. канализ.(арт.3062422404) | 3.6036 | 0.57658 | 3.027
203751611 | Тройник ПВХ 2-х раструбный 160х110/45` для нар. канализ. | 7.128 | 1.1405 | 5.9875
203751616 | Тройник ПВХ 2-х раструбный 160х160/45` для нар. канализ. | 9.7614 | 1.5618 | 8.1996
203752011 | Тройник ПВХ для нар. канализ. с растр. 200х110х45, (арт.33499000) | 11.8998 | 1.904 | 9.9958
203752016 | Тройник ПВХ 2-х раструбный 200х160/45` для нар. канализ., (арт.3064423814) | 10.0188 | 1.603 | 8.4158
203752020 | Тройник ПВХ 2-х раструбный 200х200/45` для нар. канализ., (арт.3064423804) | 12.7116 | 2.0339 | 10.6777
203761134 | Переход раструб трубы ПВХ/чугунная труба 110/100 S (SN8) | 15.444 | 2.471 | 12.973
213761634 | 160 Переход ПВХ на чугун, наружн.канализ. | 11.1474 | 1.7836 | 9.3638
203762034 | Переход ПВХ/Чугун 200х200 | 52.371 | 8.3794 | 43.9916
203791111 | Тройник ПВХ 2-х раструбный 110х110/90` для нар. канализ. (3062422408) | 3.3462 | 0.53539 | 2.8108
203791611 | Тройник ПВХ 2-х раструбн. 160*110/88 для наружн. канализ. | 10.0386 | 1.6062 | 8.4324
203791616 | Тройник ПВХ 2-х раструбный 160х160/90` для нар. канализ. | 13.7016 | 2.1923 | 11.5093
203792020 | Тройник ПВХ 2-х раструбный 200х200/87` для нар. канализ. | 23.3442 | 3.7351 | 19.6091
701485833 | Электро-сварной переходник 32/25 ПЭ 100 PN 16 | 7.5438 | 1.207 | 6.3368
701485837 | Электро-сварной переходник 50/32 ПЭ 100 PN 16 | 13.464 | 2.1542 | 11.3098
701488292 | Электро-сварное седло 160/32 ПЭ100 PN16 | 70.2108 | 11.2337 | 58.9771
21342131 | Водосточная воронка, цвет белый, 100/ 75 | 4.1184 | 0.65894 | 3.4595
3060242604 | Водосточная воронка, цвет коричневый, 130/ 90 | 230.4522 | 36.8724 | 193.5798
203181661 | Труба ПВХ для нар. канализ. с растр. 160*4,7*6000 | 49.8762 | 7.9802 | 41.896
203703220 | Отвод ПВХ для нар. канализ. с растр. 315/30 | 27.5616 | 4.4099 | 23.1517
22764320 | Переход ПВХ 250/200 | 33.7788 | 5.4046 | 28.3742
23164537 | Переход Wavin X-Stream 250/250 | 11.5632 | 1.8501 | 9.7131
22760410 | Клапан обратный ПВХ 200 с ревизией | 221.7204 | 35.4753 | 186.2451
203751313 | ПВХ наружная канализация тройник 125/125х45 | 6.633 | 1.0613 | 5.5717
203791313 | ПВХ наружная канализация тройник 125/125х87 | 6.7122 | 1.074 | 5.6382
203701330 | ПВХ наружная канализация отвод 125х45 | 3.3264 | 0.53222 | 2.7942
203701350 | ПВХ наружная канализация отвод 125х87 | 4.3164 | 0.69062 | 3.6258
203141301 | ПВХ наружная канализация труба раструбная ML SN4 125х3,0х500мм | 4.4352 | 0.70963 | 3.7256
203141311 | ПВХ наружная канализация труба раструбная ML SN4 125х3,0х1000мм | 7.4052 | 1.1848 | 6.2204
203141321 | ПВХ наружная канализация труба раструбная ML SN4 125х3,0х2000мм | 12.7314 | 2.037 | 10.6944
203141351 | ПВХ наружная канализация труба раструбная ML SN4 125х3,0х5000мм | 27.0666 | 4.3307 | 22.7359
23154006 | Труба раструбная X-Stream (SN8) 150*6000 | 70.785 | 11.3256 | 59.4594
22746410 | DN110 Клапан обратный с ревизией | 168.3 | 26.928 | 141.372
3062923440 | Труба ПВХ для нар. канал. 160*4,0*500 ML | 5.247 | 0.83952 | 4.4075

## ССМК
Артикул | Название номенклатуры от 10%-25% | Цена в РУБЛЯХ с НДС | Скидка 16% | Ваша цена в Евро с НДС
10101 | 32х250 труба ПП с раструбом для внутр. канал. | 23.2948 | 3.7272 | 19.5677
10102 | 32х500 труба ПП с раструбом для внутр. канал. | 28.4184 | 4.5469 | 23.8714
10103 | 32х1000 труба ПП с раструбом для внутр. канал. | 46.9587 | 7.5134 | 39.4453
10104 | 32х1500 труба ПП с раструбом для внутр. канал. | 66.9319 | 10.7091 | 56.2228
10105 | 32х2000 труба ПП с раструбом для внутр. канал. | 86.6446 | 13.8631 | 72.7815
10201 | 40х250 труба ПП с раструбом для внутр. канал. | 26.7467 | 4.2795 | 22.4672
10202 | 40х500 труба ПП с раструбом для внутр. канал. | 32.8472 | 5.2556 | 27.5917
10203 | 40х1000 труба ПП с раструбом для внутр. канал. | 53.3632 | 8.5381 | 44.8251
10204 | 40х1500 труба ПП с раструбом для внутр. канал. | 76.0935 | 12.175 | 63.9186
10205 | 40х2000 труба ПП с раструбом для внутр. канал. | 98.6937 | 15.791 | 82.9027
10301 | 50х150 труба ПП с раструбом для внутр. канал. | 23.8593 | 3.8175 | 20.0418
10302 | 50х250 труба ПП с раструбом для внутр. канал. | 26.2474 | 4.1996 | 22.0478
50-500 | 50х500 труба ПП с раструбом для внутр. канал. | 34.9748 | 5.596 | 29.3788
10304 | 50х750 труба ПП с раструбом для внутр. канал. | 44.7009 | 7.1521 | 37.5487
50-1000 | 50х1000 труба ПП с раструбом для внутр. канал. | 55.0783 | 8.8125 | 46.2657
50-1500 | 50х1500 труба ПП с раструбом для внутр. канал. | 75.5508 | 12.0881 | 63.4627
50-2000 | 50х2000 труба ПП с раструбом для внутр. канал. | 94.851 | 15.1762 | 79.6748
10308 | 50х3000 труба ПП с раструбом для внутр. канал. | 154.8574 | 24.7772 | 130.0802
10401 | 110х150 труба ПП с раструбом для внутр. канал. | 53.8842 | 8.6215 | 45.2627
10402 | 110х250 труба ПП с раструбом для внутр. канал. | 58.6821 | 9.3891 | 49.293
10403 | 110х500 труба ПП с раструбом для внутр. канал. | 95.3286 | 15.2526 | 80.076
10404 | 110х750 труба ПП с раструбом для внутр. канал. | 129.3699 | 20.6992 | 108.6707
110-1000 | 110х1000 труба ПП с раструбом для внутр. канал. | 147.2806 | 23.5649 | 123.7157
10406 | 110х1500 труба ПП с раструбом для внутр. канал. | 209.6101 | 33.5376 | 176.0724
110-2000 | 110х2000 труба ПП с раструбом для внутр. канал. | 261.5838 | 41.8534 | 219.7304
10408 | 110х3000 труба ПП с раструбом для внутр. канал. | 399.312 | 63.8899 | 335.4221
10409 | 110х6000 труба ПП с раструбом для внутр. канал. | 972.0435 | 155.527 | 816.5166
10501 | 160х500 труба ПП с раструбом для внутр. канал. | 333.7912 | 53.4066 | 280.3847
10502 | 160х1000 труба ПП с раструбом для внутр. канал. | 401.9606 | 64.3137 | 337.6469
10503 | 160х1500 труба ПП с раструбом для внутр. канал. | 526.3155 | 84.2105 | 442.105
10504 | 160х2000 труба ПП с раструбом для внутр. канал. | 775.8937 | 124.143 | 651.7507
10505 | 160х3000 труба ПП с раструбом для внутр. канал. | 1177.8326 | 188.4532 | 989.3794
10506 | 160х6000 труба ПП с раструбом для внутр. канал. | 2355.687 | 376.9099 | 1978.7771
10601 | 32 х 87,5° отвод SSMK ПП | 13.4819 | 2.1571 | 11.3248
10602 | 40 х 87,5° отвод SSMK ПП | 14.1332 | 2.2613 | 11.8719
10603 | 50 х 87,5° отвод SSMK ПП | 15.3056 | 2.4489 | 12.8567
10604 | 50 х 45° отвод SSMK ПП | 15.3056 | 2.4489 | 12.8567
110/87.5 | 110 х 87,5° отвод SSMK ПП | 45.2653 | 7.2425 | 38.0229
10606 | 110 х 45° отвод SSMK ПП | 45.2653 | 7.2425 | 38.0229
10701 | 50/50 х 87,5° тройник SSMK ПП | 29.9381 | 4.7901 | 25.148
10702 | 50/50 х 45° тройник SSMK ПП | 29.9381 | 4.7901 | 25.148
10703 | 50/110 х 87,5° тройник SSMK ПП | 53.3415 | 8.5346 | 44.8068
110/50-45 | 50/110 х 45° тройник SSMK ПП | 53.3415 | 8.5346 | 44.8068
10705 | 110/110 х 87,5° тройник SSMK ПП | 71.6213 | 11.4594 | 60.1619
110/110-45 | 110/110 х 45° тройник SSMK ПП | 71.6213 | 11.4594 | 60.1619
10707 | 160/110 х 87,5° тройник SSMK ПП | 362.6655 | 58.0265 | 304.6391
10708 | 160/160 х 87,5° тройник SSMK ПП | 437.8256 | 70.0521 | 367.7735
1081 | 50/110 переходной патрубок SSMK | 29.9381 | 4.7901 | 25.148
10901 | DN110 ревизия SSMK | 82.2375 | 13.158 | 69.0795
10902 | DN160 ревизия SSMK | 643.7449 | 102.9992 | 540.7457
11001 | DN 50 пробка SSMK | 7.9242 | 1.2679 | 6.6563
11002 | DN110 пробка SSMK | 14.8496 | 2.3759 | 12.4737
11003 | DN160 пробка SSMK | 84.821 | 13.5714 | 71.2496
11101 | DN32 муфта SSMK | 15.7398 | 2.5184 | 13.2214
11102 | DN40 муфта SSMK, ПП | 18.6706 | 2.9873 | 15.6833
11103 | DN50 муфта SSMK | 24.1415 | 3.8626 | 20.2789
11104 | DN110 муфта SSMK | 47.3278 | 7.5724 | 39.7554
11105 | DN160 муфта SSMK | 207.5042 | 33.2007 | 174.3035
11201 | DN32 хомут SSMK | 10.2905 | 1.6465 | 8.6441
11202 | DN40 хомут SSMK | 10.2905 | 1.6465 | 8.6441
11203 | DN50 хомут SSMK | 10.2905 | 1.6465 | 8.6441
11204 | DN110 хомут SSMK | 17.368 | 2.7789 | 14.5891
11401 | DN110 противопожарная манжета SSMK | 758.1566 | 121.3051 | 636.8516
11402 | DN160 противопожарная манжета SSMK | 1137.2349 | 181.9576 | 955.2773
11406 | DN50 противопожарная манжета SSMK | 600.846 | 96.1354 | 504.7106

## Китай + Венгрия
Наименование товаров | рекомендованная
Гибкая подводка
Гибкая подводка F1/2-F1/2 30 см | 29.05 | шт
Гибкая подводка F1/2-F1/2 40 см | 31.7 | шт
Гибкая подводка F1/2-F1/2 50 см | 34.35 | шт
Гибкая подводка F1/2-F1/2 60 см | 36.95 | шт
Гибкая подводка F1/2-F1/2 80 см | 41.65 | шт
Гибкая подводка F1/2-F1/2 100 см | 46.9 | шт
Гибкая подводка F1/2-F1/2 120 см | 51.6 | шт
Гибкая подводка F1/2-F1/2 150 см | 59.55 | шт
Гибкая подводка F1/2-F1/2 200 см | 72.2 | шт
Гибкая подводка F1/2-F1/2 250 см | 84.75 | шт
Гибкая подводка F1/2-F1/2 300 см | 97.5 | шт
Гибкая подводка F1/2-F1/2 350 см | 109.85 | шт
Гибкая подводка F1/2-F1/2 400 см | 126.4 | шт
Гибкая подводка F1/2-M1/2 30 см | 30.4 | шт
Гибкая подводка F1/2-M1/2 40 см | 33 | шт
Гибкая подводка F1/2-M1/2 50 см | 35.7 | шт
Гибкая подводка F1/2-M1/2 60 см | 37.65 | шт
Гибкая подводка F1/2-M1/2 80 см | 43 | шт
Гибкая подводка F1/2-M1/2 100 см | 48.25 | шт
Гибкая подводка F1/2-M1/2 120 см | 52.9 | шт
Гибкая подводка F1/2-M1/2 150 см | 60.8 | шт
Гибкая подводка F1/2-M1/2 200 см | 73.65 | шт
Гибкая подводка F1/2-M1/2 250 см | 86.05 | шт
Гибкая подводка F1/2-M1/2 300 см | 98.35 | шт
Гибкая подводка F1/2-M1/2 350 см | 111.35 | шт
Гибкая подводка F1/2-M1/2 400 см | 124.05 | шт
Гибкая подводка M10* 18 F1/2 30 см | 23.7 | шт
Гибкая подводка M10* 18 F1/2 40 см | 26.35 | шт
Гибкая подводка M10* 18 F1/2 50 см | 29 | шт
Гибкая подводка M10* 18 F1/2 60 см | 31 | шт
Гибкая подводка M10* 18 F1/2 80 см | 36.3 | шт
Гибкая подводка M10* 18 F1/2 100 см | 41.5 | шт
Гибкая подводка M10* 18 F1/2 120 см | 46.25 | шт
Гибкая подводка M10* 18 F1/2 150 см | 54.2 | шт
Гибкая подводка M10* 35 F1/2 30 см | 27 | шт
Гибкая подводка M10* 35 F1/2 40 см | 29.7 | шт
Гибкая подводка M10* 35 F1/2 50 см | 32.3 | шт
Гибкая подводка M10* 35 F1/2 60 см | 34.95 | шт
Гибкая подводка M10* 35 F1/2 80 см | 39.6 | шт
Гибкая подводка M10* 35 F1/2 100 см | 44.85 | шт
Гибкая подводка M10* 35 F1/2 120 см | 49.55 | шт
Гибкая подводка M10* 35 F1/2 150 см | 57.5 | шт
Клапан (вентиль) запорный 15Б1п СТП
Клапан (вентиль) запорный 15Б1п ДУ 15 СТП | 64 | шт
Клапан (вентиль) запорный 15Б1п ДУ 20 СТП | 85 | шт
Клапан (вентиль) запорный 15Б1п ДУ 25 СТП | 110 | шт
Клапан (вентиль) запорный 15Б1п ДУ 32 СТП | 179 | шт
Клапан (вентиль) запорный 15Б1п ДУ 40 СТП | 305 | шт
Клапан (вентиль) запорный 15Б1п ДУ 50 СТП |  | шт
Клапан (вентиль) запорный 15Б1п ДУ 50 СТП п/м | 385 | шт
Клапан (вентиль) запорный 15Б3р СТП
Клапан (вентиль) запорный 15Б3р ДУ 15 СТП | 53 | шт
Клапан (вентиль) запорный 15Б3р ДУ 20 СТП | 67 | шт
Клапан (вентиль) запорный 15Б3р ДУ 25 СТП | 104 | шт
Клапан (вентиль) запорный 15Б3р ДУ 32 СТП | 179 | шт
Клапан (вентиль) запорный 15Б3р ДУ 40 СТП | 270 | шт
Клапан (вентиль) запорный 15Б3р ДУ 50 СТП |  | шт
Клапан (вентиль) запорный 15Б3р ДУ 50 СТП п/м | 385 | шт
КРАНЫ ШАРОВЫЕ ЛАТУННЫЕ СТП
Кран шаровый 11Б27п1 ДУ 15 СТП ручка рычаг | 74 | шт
Кран шаровый 11Б27п1 ДУ 20 СТП ручка рычаг | 110.4 | шт
Кран шаровый 11Б27п1 ДУ 25 СТП ручка рычаг | 170 | шт
Кран шаровый 11Б27п1 ДУ 32 СТП ручка рычаг | 330 | шт
Кран шаровый 11Б27п1 ДУ 40 СТП ручка рычаг | 465 | шт
Кран шаровый 11Б27п1 ДУ 50 СТП ручка рычаг | 645 | шт
Кран шаровый 11Б27п1 ДУ 15 СТП м-р ручка рычаг | 83.75 | шт
Кран шаровый 11Б27п1 ДУ 20 СТП м-р ручка рычаг | 120 | шт
Кран шаровый 11Б27п1а ДУ 15 СТП американка ручка рычаг | 93 | шт
Кран шаровый 11Б27п1а ДУ 20 СТП американка ручка рычаг | 144 | шт
Кран шаровый 11Б27п1а ДУ 25 СТП американка ручка рычаг | 225 | шт
МОФЕМ
1. ДВУХРУЧКОВЫЕ СМЕСИТЕЛИ
Семейство Евростар
Для ванны
Смеситель Евростар ванна литой L: 110мм 202 Е 141-0094-01 | 1660 | шт
Смеситель Евростар ванна L:110мм 202 CER 141-0094-31 | 1861 | шт
Для ванны/умывальника
Смеситель Евростар в/у S 300 мм 604 Е 145-0002-07 | 1706.3 | шт
Смеситель Евростар в/у S 300мм 604 Е CER 145-0002-31 | 1957.7 | шт
Для душа
Смеситель Евростар душ 402 E 143-0001-03 | 1302.7 | шт
Смеситель Евростар душ 402 E CER 143-0001-33 | 1555.8 | шт
Для мойки настенный
Смеситель Евростар мойка настенная S 200 мм 301 E CER 142-0001-31 | 1071.9 | шт
Смеситель Евростар мойка настеннная S 200 мм 301Е 142-0001-01 | 856 | шт
Для умывальника
Смеситель Евростар умывальник литой L:110мм 100 E CER 140-0178-42 | 1548.3 | шт
Смеситель Евростар умывальник С 130 мм 105 Е CER 130 140-0001-26 | 952.8 | шт
Смеситель Евростар умывальник С 200 105 Е CER 140-0001-17 | 1011.4 | шт
Смеситель Евростар умывальник С130 мм 105 Е 130 140-0001-06 | 736.9 | шт
Смеситель Евростар для умывальника С150 мм 114Е 140-0129-02 | 1258 | шт
Смеситель Евростар ум. С150 мм 114 Е CER 140-0129-31 | 1399.4 | шт
Смеситель Евростар С 200 мм 105 Е 140-0001-05 | 811.4 | шт
Смеситель Евростар умывальник литой L:100 мм 100 Е 140-0178-43 | 1286 | шт
Кран для воды с одним маховиком
Кран для воды 700 Е 146-0001-01 | 584.3 | шт
Кран для воды 700Е CER 146-0001-32 | 781.6 | шт
Семейство Евростар Нова
Для ванны
Смеситель Евростар Нова ванна 202 E (N) CER L:110 мм 141-0094-32 | 1868.4 | шт
Смеситель Евростар Нова ванна 202 E NOVA L:110 мм 141-0094-02 | 1727 | шт
Для ванны/умывальника
Смеситель Евростар Нова в/у 604 E (N) CER S 300 мм 145-0070-33 | 1980.5 | шт
Смеситель Евростар Нова в/у 604 E NOVA S 300 мм 145-0070-01 | 1726.4 | шт
Для душа
Смеситель Евростар Нова душ 402 E (N) CER 143-0109-31 |  | шт
Смеситель Евростар Нова душ 402 E NOVA 143-0109-01 |  | шт
Для мойки настенный
Смеситель Евростар Нова мойка настенный 301 E NOVA S 200 мм 142-0148-02 | 908.1 | шт
Смеситель Евростар Нова мойка настенная 301Е (N) CER S 200 мм 142-0148-32 | 1146.4 | шт
Для умывальника
Смеситель Евростар Нова мойка С200 мм 105 E NOVA 140-0198-01 | 811.4 | шт
Смеситель Евростар Нова ум. С130 105 E(N) 130 CER 140-0198-20 |  | шт
Смеситель Евростар Нова умывальник гидропласт. С150 мм 114 E NONA 140-0129-08 | 1243.1 | шт
Смеситель Евростар Нова умывальник литой L:110 мм 140-0178-11 | 1302.7 | шт
Смеситель Евростар Нова умывальник литой L: 110 мм 100 Е (N) CER 140-0178-18 | 1414.3 | шт
Смеситель Евростар Нова умывальник С200 мм 105 E (N) CER 140-0198-02 | 1073.1 | шт
Семейство Спектрум
Для ванн/умывальника
Смеситель Спектрум в/у Примула Стар S 300 мм 604 SP 145-0018-03 | 1980.5 | шт
Смеситель Спектрум в/у Примула Стар S 300 мм 604 SP CER 145-0018-30 | 2207.5 | шт
Смеситель Спектрум в/у рез. 145-0018-01 |  | шт
Для ванны
Смеситель Спектрум ванна литая 202 SP L: 110 мм 141-0010-00 | 2090.6 | шт
Смеситель Спектрум ванна литая 202 SP CER L: 110 мм 141-0010-30 | 2187 | шт
Для душа
Смеситель Спектрум душ 402 SP CER 143-0027-02 | 1416.3 | шт
Смеситель Спектрум душ 402 SP CER 143-0027-32 |  | шт
Для умывальника
Смеситель Спектрум умывальник гидропласт. С150 мм 114 SP 140-0007-00 | 1563.2 | шт
Смеситель Спектрум умывальник гидропласт. С150 мм 114 SP CER 140-0007-30 | 1771.6 | шт
Смеситель Спектрум умывальник гидропласт. С183 мм 106 SP 140-0037-41 | 1496.2 | шт
Смеситель Спектрум умывальник гидропласт. С183 мм 106 SP CER 140-0037-42 | 1741.9 | шт
Смеситель Спектрум умывальник литой 100 SP L:110 мм 140-0173-03 | 1657.5 | шт
Смеситель Спектрум умывальник литой 100 SP CER L: 110 мм 140-0173-30 | 1853.5 | шт
Смеситель Спектрум ум. С130 105 SP 130 CER 140-0037-28 |  | шт
Смеситель Спектрум умывальник С200 мм 105 SP 140-0037-14 | 1148.5 | шт
Смеситель Спектрум умывальник С200 мм 105 SP CER 140-0037-38 | 1348.5 | шт
Смеситель Спектрум ум. С130 105 SP 130 CER 140-0037-08 |  | шт
Семейство Спектрум Диамант
Для ванны
Смеситель Спектрум Диамант ванна лит 202 DI L: 110 мм 141-0055-02 | 2099.2 | шт
Смеситель Спектрум Диамант ванна лит 202 DI CER L: 110 мм 141-0055-03 | 2396.9 | шт
Для ванны/умывальника
Спектрум Диамант в/у Примула Стар 604 DI S 300 мм 145-0010-16 | 2181 | шт
Спектрум Диамант Примула Стар в/ум. 604 DI CER S 300 мм 145-0010-36 | 2396.9 | шт
Для душа
Смеситель Спектрум Диамант душ 402 DI 143-0014-03 | 1846.1 | шт
Смеситель Спектрум Диамант душ 402 DI CER 143-0014-33 | 2069.4 | шт
Для мойки настенный
Смеситель Спектрум Диамант мойка настая 301 DI S 200 мм 142-0046-03 | 1414.3 | шт
Смеситель Спектрум Диамант мойка настенная 301 DI CER 142-0046-33 | 1630.2 | шт
См-ль Диамант ЭКО мойка настенная кер 142-0046-53 | 1526 | шт
Для умывальника
Смеситель Спектрум Диамант умывальник гидропласт. С210 мм 112 DI CER 140-0003-44 | 1823.7 | шт
Смеситель Спектрум Диамант умывальник гидропласт. С183 106 DI CER 140-0007-15 | 1883.3 | шт
Смеситель Спектрум Диамант умывальник гидропласт. С210 мм 112 DI 140-0003-14 | 1593 | шт
Смеситель Спектрум Диамант умывальник С150 мм 114 DI 140-0006-00 | 1555.8 | шт
Смеситель Спектрум Диамант умывальник гидропласт. С150 мм 114 DI CER 140-0006-30 | 1756.7 | шт
Спектрум Диамант умывальник литой 100 DI L: 110 мм 140-0173-00 | 1808.9 | шт
Смеситель Спектрум Диамант умывальник литой 100 DI CER L: 110 мм 140-0173-31 | 2009.8 | шт
Смеситель Спектрум Диамант умывальник С130 мм 105 DI 130 140-0093-01 | 1451.6 | шт
Спектрум Диамант умывальник С130 мм 106 DI CER130 140-0093-03 | 1645.1 | шт
Смеситель Спектрум Диамант умывальник гидропласт. С183 мм 106 DI 140-0007-14 | 1585.5 | шт
Смеситель Спектрум Диамант С200 мм 105 DI 140-0037-09 | 1473.9 | шт
Смеситель Спектрум Диамант С 200 мм 105 DI CER 140-0037-19 | 1727 | шт
См-ль для ум. CER DI EКО литой 140-0173-20 | 1890.7 | шт
См-ль для ум/ DI EКО литой 140-0173-10 | 1704.6 | шт
Семейство Спектрум Дует
Для ванны
Смеситель Спектрум Дует ванна литой L: 110мм 202 DU CER 141-0055-33 | 2441.6 | шт
Смеситель Спектрум Дует ванна литой L: 110мм 202 DU 141-0055-08 | 2218.3 | шт
Для ванны/умывальника
Смеситель Спектрум Дует в/у, S 300 мм 604 DU CER 145-0013-34 | 2441.6 | шт
Смеситель Спектрум Дует в/у 604 DU 145-0013-04 | 2218.3 | шт
для душ
Смеситель Дует душ 301 DU 142-0012-00 | 1235.2 | шт
Смеситель Дует душ 143-0014-20 | 1768.8 | шт
Для умывальника
Смеситель Спектрум Дует умывальник литой 100 DU CER L: 110 мм 140-0174-30 | 1920.5 | шт
Смеситель Спектрум Дует ум. С 210 мм 112 DU CER 140-0003-46 | 1980.1 | шт
Смеситель Спектрум Дует мойка гидропласт С 210 мм 112 DU 140-0003-17 | 1667.4 | шт
Смеситель Спектрум Дует мойка гидропласт. С150 мм 114 DU CER 140-0006-34 | 1972.6 | шт
Смеситель Спектрум Дует умывальник литой 100 DU L: 110 мм 140-0174-00 | 1712.1 | шт
Смеситель Спектрум Дует ум. С130 105 DU 130 140-0037-56 |  | шт
Смеситель Спектрум Дует ум. С130 105 DU 130 CER 140-0055-50 |  | шт
Смеситель Спектрум Дует ум. С150 105 DU 130 CER 140-0006-02 | 1660 | шт
Смеситель Спектрум Дует ум. С180 106 DU CER 140-0007-31 | 1816.3 | шт
Смеситель Спектрум Дует умывальник С 183 мм 106 DU 140-0007-16 | 1570.7 | шт
Смеситель Спектрум Дует умывальник С 200 мм 105 DU 140-0037-10 | 1347.3 | шт
Смеситель Спектрум Дует умывальник С200 мм 105 DU CER 140-0037-40 | 1570.7 | шт
Семейство Спектрум Ирис
Для ванны
Смеситель Спектрум Ирис ванна 202 IR L: 110 мм 141-0055-09 | 1868.4 | шт
Смеситель Спектрум Ирис ванна 202 IR CER L: 110 мм 141-0055-32 | 2099.2 | шт
Для ванны/умывальника
Смеситель Спектрум Ирис в/у 604 IR CER S 300 мм 145-0006-34 | 2076.8 | шт
Смеситель Спектрум Ирис в/у Примула Стар 604 IR S 300 мм 145-0006-14 | 1883.3 | шт
Для душа
Смеситель Спектрум Ирис душ 402 IR CER 143-0014-37 | 1652.5 | шт
Смеситель Спектрум Ирис душ дер. 402 IR 143-0014-17 | 1444.1 | шт
Для умывальника
Смеситель Спектрум Ирис умывальник гидропласт. С 150 мм 114 IR 140-0006-14 | 1496.2 | шт
Смеситель Спектрум Ирис умывальник гидропласт. С183 мм 106 IR 140-0036-01 | 1399.4 | шт
Смеситель Спектрум Ирис умывальник гидропласт. С183 мм 106 IR CER 140-0036-31 | 1637.6 | шт
смеситель Спектрум Ирис умывальник гидропласт. С 210 мм 112 IR 140-0003-10 | 1503.7 | шт
Смеситель Спектрум Ирис умывальник гидропласт. С 210 мм 112 IR CER 140-0003-40 | 1794 | шт
Смеситель Спектрум Ирис ум. литой 100 IR CER 140-0174-31 | 1697.2 | шт
Смеситель Спектрум Ирис умывальник литой 100 IR L: 110 мм 140-0174-02 | 1496.2 | шт
Смеситель Спектрум Ирис ум. С130 105 IR 130 140-0037-57 |  | шт
Смеситель Спектрум Ирис ум. С130 105 IR 130 CER 140-0037-58 |  | шт
Смеситель Спектрум Ирис умывальник гидропласт С 150 мм 114 IR 140-0006-15 | 1764.2 | шт
Смеситель Спектрум Ирис умывальник С 200 мм 105 IR 140-0002-24 | 1153.8 | шт
Смеситель Спектрум Ирис уывальник С200 105 IR CER 140-0002-34 | 1369.7 | шт
Семейство Спектрум Исла
Для ванны
Смеситель Спектрум Исла ванна литая 202 IS L: 110 мм 141-0023-01 |  | шт
Смеситель Спектрум Исла ванна 202 IS CER L: 110 мм 141-0023-31 |  | шт
Для ванны/умывальника
Смеситель Спектрум Исла в/у Примула Стар 604 IS CER S 300 мм 145-0016-31 |  | шт
Смеситель Спектрум Исла в/у Примула Стар 604 IS S 300 мм 145-0016-03 |  | шт
Для душа
Спектрум Исла душ 402 IS 143-0027-03 |  | шт
Для умывальника
Смеситель Спектрум Исла ум. С130 кер. 140-0037-52 |  | шт
Смеситель Спектрум Исла ум. С130 рез. 140-0095-01 |  | шт
Смеситель Спектрум Исла умывальник литой 100 IS CER L: 110 мм 140-0178-37 |  | шт
Смеситель Спектрум Исла умывальник С 200 мм 105 IS 140-0096-01 |  | шт
Смеситель Спектрум Исла умывальник С 200 мм 105 IS CER 140-0096-31 |  | шт
Семейство Спектрум Карина
Для ванны
Смеситель Спектрум Карина ванна 202 KA CER L: 110 мм 141-0063-32 | 2456.5 | шт
Смеситель Спектрум Карина ванна 202 KA L: 110 мм 141-0063-02 | 2292.7 | шт
Для ванны/умывальника
Смеситель Спектрум Карина в/у Примула Стар 604 KA S 300 мм 145-0056-22 | 2262.9 | шт
Смеситель Спектрум Карина в/у Примула Стар 604 KA CER S 300 мм 145-0056-42 | 2426.7 | шт
Для душа
Смеситель Карина душ КА 143-0027-0 143-0027-00 | 1734.4 | шт
Смеситель Спектрум Карина душ 402 KA CER 143-0027-30 | 1980.1 | шт
Для умывальника
Смеситель Спектрум Карина умывальник гидропласт. С 210 мм 112 KA CER 140-0003-33 | 2032.2 | шт
Смеситель Спектрум Карина умывальник гидропласт. С 183 106 KA 140-0037-43 | 1697.2 | шт
Смеситель Спектрум Карина умывальник гидропласт. С 150 мм 114 KA 140-0129-05 | 1697.2 | шт
Смеситель Спектрум Карина умывальник гидропласт. С 183 мм 106 KA 140-0037-44 | 1920.5 | шт
Смеситель Спектрум Карина умывальник гидропласт. С 210 мм 112 KA 140-0003-03 | 1704.6 | шт
Смеситель Спектрум Карина умывальник гидропласт. С 150 мм 114 KA CER 140-0129-35 | 2024.7 | шт
Смеситель Спектрум Карина умывальник литой 100 KA CER L: 110 мм 140-0173-34 | 2054.5 | шт
Cмеситель Спектрум Карина умывальник литой 100 KA L: 110 мм 140-0173-04 | 1965.2 | шт
Смеситель Спектрум Карина умывальник С 130 105 KA 140-0037-26 | 1362.2 | шт
Смеситель Спектрум Карина ум. С130 105 KA CER 140-0037-64 | 1555.8 | шт
Смеситель Спектрум Карина умывальник С131 105 KA CER 140-0037-64 | 1555.8 | шт
Смеситель Спектрум Карина умывальник С 200 мм 105 KA 140-0037-27 | 1392 | шт
Смеситель Спектрум Карина умывальник С 200 мм 105 KA CER 140-0037-37 | 1585.5 | шт
Семейство Спектрум Лазер
Для ванны
Смеситель Спектрум Лазер ванна литая 202 LE L: 110 мм 141-0055-11 | 1905.6 | шт
Смеситель Спектрум Лазер ванна литая 202 LE CER L: 110 мм 141-0055-31 | 2136.4 | шт
Для ванны/умывальника
Смеситель Спектрум Лазер в/у Примула Стар 604 LE CER S 300 мм 145-0015-34 | 2106.6 | шт
Смеситель Спектрум Лазер в/у Примула Стар 604 LE S 300 мм 145-0015-04 | 1957.7 | шт
Для душа
Смеситель Спектрум Лазер душ 402 LE 143-0027-01 | 1511.1 | шт
Смеситель Спектрум Лазер душ 402 LE CER 143-0027-31 | 1749.3 | шт
Для умывальника
Смеситель Спектрум Лазер умывальник гидропласт. С 150 мм 114 LE 140-0006-11 | 1555.8 | шт
Смеситель Спектрум Лазер умывальник гидропласт. С 150 мм 114 LE CER 140-0006-31 | 1779.1 | шт
Смеситель Спектрум Лазер умывальник литой 100 LE L: 110 мм 140-0178-16 | 1578.1 | шт
Смеситель Спектрум Лазер умывальник литой 100 LE CER L: 110 мм 140-0178-36 | 1801.4 | шт
смеситель Спектрум Лазер ум. С130 105 LE 130. 140-0037-04 |  | шт
Смеситель Спектрум Лазер умывальник С 200 мм 105 LE CER 140-0037-25 | 1451.6 | шт
Смеситель Спектрум Лазер умывальник С 200 мм 105 LE 140-0037-11 | 1224.3 | шт
Семейство Спектрум Метал
Для ванны
Смеситель Спектрум Метал ванна L: 110 мм 202 KR CER 141-0058-30 | 1972.6 | шт
Смеситель Спектрум Метал ванна 202 KR L: 110 мм 141-0058-00 | 1801.4 | шт
Смеситель Спектрум Метал ванна рез. 141-0058-02 | 1846.1 | шт
Для ванны/умывальника
Смеситель Спектрум Метал в/у рез. Примула Стар 145-0009-06 | 1857.1 | шт
Смеситель Спектрум Метал в/у S 300мм 604 KR CER 145-0009-07 | 2042.6 | шт
Смеситель Спектрум Метал в/у кер. 145-0009-02 |  | шт
Для душа
Смеситель Спектрум Метал душ 402 KR 143-0002-01 | 1466.4 | шт
Смеситель Спектрум Метал душ 402 KR CER 143-0014-38 | 1652.5 | шт
Смеситель Спектум Метал душ дер.штанга рез. 143-0014-18 |  | шт
Для мойки настенный
Смеситель Спектрум Метал мойка наст. 301 KR CER 142-0005-30 | 1198.5 | шт
Смеситель Спектрум Метал наст.301 KR 142-0005-00 | 1079.4 | шт
Для умывальника
Смеситель Спектрум Метал умывальник литой 100 KR L: 110 мм 140-0178-10 | 1382.4 | шт
Смеситель Спектрум Метал умывальник литой 100 KR CER L: 110 мм 140-0178-32 | 1588.5 | шт
Смеситель Метал умывальник С130 мм 105 Е 130 140-0002-06 |  | шт
Смеситель Спектрум Метал С150 рез. 140-0013-00 | 1243.1 | шт
Смеситель Спектрум Метал умывальник гидропласт. С183 мм 106 KR 140-0036-03 | 1191 | шт
Смеситель Спектрум Метал умывальник гидропласт. С183 мм106 KR CER 140-0036-33 | 1414.3 | шт
Смеситель Спектрум Метал ум. Гусь С185 кер. 140-0003-41 | 1555.8 | шт
Смеситель Спектрум Метал ум. Гусь С185 рез. 140-0003-11 |  | шт
Смеситель Спектрум Метал ум. С130 105 KR 130 140-0059-00 |  | шт
Смеситель Спектрум Метал ум. С150 кер. 114 мм 1 140-0129-30 | 1548.3 | шт
Смеситель Спектрум Метал ум. С150 рез. 114 мм 140-0129-00 | 1295.2 | шт
Смеситель Спектрум Метал умывальник С 200 мм 105 KR 140-0002-17 | 976.7 | шт
Смеситель Спектрум Метал умывальник С 200 мм 105 KR CER 140-0026-31 | 1196.9 | шт
Семейство Спектрум Метал+
Для ванны
Смеситель Спектрум Метал + ванна литая Примула Стар 202 M PLUS L: 110 мм 141-0058-03 |  | шт
Смеситель Спектрум Метал+ ванна литая 202 M PL CER L: 110 мм 141-0058-32 | 2009.8 | шт
Для ванны/умывальника
Смеситель Спектрум Метал+ в/у Примула Стар 604 M PL CER S 300 мм 145-0009-30 | 2111.5 | шт
Смеситель Спектрум Метал+ в/у Примула Стар 604 M PLUS S 300 мм 145-0001-15 | 1928 | шт
Для душа
Смеситель Спектрум Метал+ душ 402 M PL CER 143-0014-39 | 1697.2 | шт
Смеситель Спектрум Метал+ душ 402 M PLUS 143-0003-03 | 1496.2 | шт
Для мойки настенный
Смеситель Спектрум Метал+ мойка настенная 301 M PL CER S 200 мм 142-0023-30 | 1250.6 | шт
Смеситель Спектрум Метал+ мойка настенная 301 M PLUS S 200 мм 142-0023-00 | 1094.2 | шт
Для умывальника
Смеситель Спектрум Метал+ умывальник гидропласт. С 210 мм 112 M PLUS 140-0003-12 | 1444.1 | шт
Смеситель Спектрум Метал+ умывальник гидропласт. С 210 мм 112 M PL CER 140-0003-42 | 1607.9 | шт
Смеситель Спектрум Метал+ умывальник гидропласт. С150 мм 114 M PL CER 140-0138-30 | 1602.6 | шт
Смеситель Спектрум Метал+ умывальник гидропласт. С150 мм 114 M PLUS 140-0138-00 | 1406.9 | шт
Смеситель Спектрум Метал+ умывальник гидропласт. С 183 мм 106 M PL CER 140-0036-34 | 1496.2 | шт
Смеситель Спектрум Метал+ умывальник гидропласт. С183 мм 106 M PLUS 140-0036-04 | 1220.8 | шт
смеситель Спектрум Метал+ умывальник литой 100 M PLUS L: 110 мм 140-0178-06 | 1471.5 | шт
Смеситель Спектрум Метал+ умывальник литой 100 M PLUS CER L: 110 мм 140-0178-31 | 1643.7 | шт
Смеситель Спектрум Метал+ умывальник С 200 мм 105 M PLUS 140-0061-03 | 1004.9 | шт
Смеситель Спектрум Метал+ умывальник С200 мм 105 M PLUS CER 140-0002-35 |  | шт
Смеситель Спектрум Метал+ умывальник С200 мм 105 M PLUS CER 140-0061-06 | 1176.1 | шт
Смеситель Спектрум Метал+ ум. С130 105 M+ CER 140-0061-01 |  | шт
смеситель Спектрум Метал+ ум. С130 105 M+ 130 CER 140-0061-07 |  | шт
Семейство Спектрум Металлика
Для ванны
Смеситель Спектрум Металлика ванна 202 ME 141-0061-01 | 1898.2 | шт
Смеситель Спектрум Металлика ванна 202 ME CER 141-0061-31 | 2106.6 | шт
Для ванны/умывальника
Смеситель Спектрум Металлика в/у Примула Стар 604 ME S:300 мм 145-0057-02 | 1946.6 | шт
Смеситель Спектрум Металлика в/у Примула Стар 604 ME CER S: 300 мм 145-0057-32 | 2028.9 | шт
Для душа
Смеситель Спектрум Металлика душ 402 ME 143-0014-12 | 1496.2 | шт
Смеситель Спектрум Металлика душ 402 ME CER 143-0014-32 | 1727 | шт
Для умывальника
Смеситель Спектрум Металлика ум. С150 мм 114 ME CER 140-0129-07 | 1403 | шт
Смеситель Спектрум Металлика ум. литой 100 ME CER L:110 м 140-0176-31 | 1664.3 | шт
Смеситель Спектрум Металлика ум. литой 100 МЕ 140-0176-01 | 1451.8 | шт
Смеситель Спектрум Металлика С210 мм 112 ME 140-0003-05 | 1399.4 | шт
Смеситель Спектрум Металлика мойка гидродл. С 210мм 112 ME CER 140-0003-35 | 1563.2 | шт
Смеситель Спектрум Металлика ум.105 ME 130 CER 140-0037-66 |  | шт
Смеситель Спектрум Металлика ум. 105 ME 140-0037-65 |  | шт
Смеситель Спектрум Металлика ум. С180 106 ME 140-0002-28 | 1205.9 | шт
Смеситель Спектрум Металлика ум. С183 106 ME CER 140-0002-40 | 1399.4 | шт
Смеситель Спектрум Металлика ум. С200 мм 105 МЕ CER 140-0002-39 | 1176.1 | шт
Смеситель Спектрум Металлика ум. С200 мм 105 ME 140-0002-22 | 983.6 | шт
Смеситель Спектрум Металлика ум. гидропл. 114 ME С:150 мм 140-0129-37 | 1568.3 | шт
Мойка настенная
Металлика настенная мойка 301 МЕ S 200 мм 142-0005-02 | 1131.5 | шт
Семейство Спектрум Прима
Для ванны/умывальника
Смеситель Спектрум Прима в/у кер. Примула Стар 145-0057-33 |  | шт
Смеситель Спектрум Прима в/у рез. Примула Стар 145-0023-04 |  | шт
Для душа
Смеситель Спектрум Прима душ дер. штанга 402 PR 143-0014-22 |  | шт
Для умывальника
Смеситель Спектрум Прима ум. С130 106 PR 130 140-0037-67 |  | шт
Смеситель Спектрум Прима ум. С130 106 PR 130 CER 140-0037-68 |  | шт
Смеситель Спектрум Прима умывальник С 200 мм 105 PR 140-0041-00 |  | шт
Смеситель Спектрум Прима умывальник С 200 мм 105PR CER 140-0002-38 |  | шт
Семейство Спектрум Примула бел.
Для ванны
Смеситель Спектрум Примула белая ванна 202 PRIM L: 110 мм 141-0055-12 | 1779.1 | шт
Смеситель Спектрум Примула белая ванна 202 PRIM CER L: 110 мм 141-0055-35 | 1995 | шт
Для ванны/умывальника
Смеситель Спектрум Примула белая в/у Примула Стар 604 PRIM S300 мм 145-0056-20 | 1760.3 | шт
Смеситель Спектрум Примула белая в/у Примула Стар 604 PRIM CER S300 мм 145-0056-41 | 1953.1 | шт
Для душа
Смеситель Спектрум Примула белая душ 402 PRIM CER 143-0014-34 | 1593 | шт
Смеситель Спектрум Примула белая душ дер. штанга 402 PRIM 143-0014-13 | 1362.2 | шт
Для мойки настенный
Смеситель Спектрум Примула белая мойка настенная 301 PRIM S 200 мм 142-0001-04 | 937.9 | шт
Смеситель Спектрум Примула белая мойка настенная 301 PRIM CER S 200 мм 142-0001-32 | 1146.4 | шт
Для умывальника
Смеситель Спектрум Примула белая умывальник гидропласт. С 210 мм 112 PRIM 140-0003-07 | 1332.4 | шт
Смеситель Спектрум Примула белая умывальник гидропласт. С150 мм 114 PRIM 140-0129-03 | 1299.8 | шт
Смеситель Спектрум Примула белая умывальник гидропласт. С150 мм 114 PRIM CER 140-0129-32 | 1503.7 | шт
Смеситель Спектрум Примула белая умывальник гидропласт. С183 мм 106 PRIM 140-0037-45 | 1213.3 | шт
Смеситель Спектрум Примула белая умывальник гидропластС210 мм 112 PRIM CER 140-0003-37 | 1563.2 | шт
Смеситель Спектрум Примула белая умывальник литой 100 PRIM L:110 мм 140-0178-12 | 1348.1 | шт
Смеситель Спектрум Примула белая умывальник литой 100 PRIM CER L:110 мм 140-0178-40 | 1574.8 | шт
Смеситель Спектрум Примула бел. ум. С130 105 PRIM 130 140-0037-59 |  | шт
Смеситель Спектрум Примула бел. ум. С130 105 PRIM CER130 140-0037-60 |  | шт
Смеситель Спектрум Примула белая умывальник С200 мм 105 PRIM CER 140-0002-36 | 1080 | шт
Смеситель Спектрум Примула белая умывальник С200 мм 105 PRIM 140-0002-26 | 859.8 | шт
Смеситель Спектрум Примула белая умывальник гидропласт. С183 мм 106 PRIM CER 140-0037-46 | 1444.1 | шт
Семейство Спектрум Примула кор.
Для ванны
Смеситель Спектрум Примула кор. ванна кер. 141-0055-36 |  | шт
Смеситель Спектрум Примула кор. ванна рез. 141-0055-13 |  | шт
Для умывальника
Смеситель Спектрум Примула кор. ум. литой кер. 140-0178-41 |  | шт
смеситель Спектрум Примула кор. ум. С130 кер. 140-0037-62 |  | шт
Семейство Спектрум Регия
Для ванны
Смеситель Спектрум Регия ванна литой L: 110 мм 202 RE 141-0011-01 | 2813.8 | шт
Смеситель Спектрум Регия ванна литой 202 RE CER 141-0064-30 | 3037.1 | шт
Для ванны/умывальника
Смеситель Спектрум Регия в/у S 300 мм RE 145-0014-04 | 2999.9 | шт
Смеситель Спектрум Регия в/у 604 RE CER 145-0014-34 | 3037.1 | шт
Для мойки настенный
Смеситель Спектрум Регия мойка наст. S 200 мм 301 RE 142-0010-02 | 2478.8 | шт
Смеситель Спектрум Регия мойка наст. S 200мм 301 RE CER 142-0010-32 | 2627.7 | шт
Для умывальника
Смеситель Спектрум Регия мойка гидропласт. С183мм 106 RE CER 140-0036-30 | 2560.7 | шт
Смеситель Спектрум Регия мойка С150мм 114RE CER 140-0006-38 | 2449 | шт
Смеситель Спектрум Регия мойка гидропласт. С150мм 114 RE 140-0006-08 | 2240.6 | шт
Смеситель Спектрум Регия мойка гидропласт С183 мм 106 RE 140-0036-00 | 2218.3 | шт
Смеситель Спектрум Регия мойка гидропласт. Гусь С210мм 112 RE 140-0003-04 | 2240.6 | шт
Смеситель Спектрум Регия мойка гидропласт. Гусь С 210мм 112RE CER 140-0003-34 | 2449 | шт
Смеситель Спектрум Регия ум. литой L:110мм 100 RE 140-0178-14 | 3287.8 | шт
Смеситель Спектрум Регия ум. литой L:110мм 100RE CER 140-0178-34 |  | шт
Смеситель Спектрум Регия ум. С200мм 105 RE CER 140-0037-35 | 2225.7 | шт
Смеситель Спектрум Регия ум. С200мм 105 RE 140-0037-15 | 2009.8 | шт
Смеситель Спектрум Регия ум. С130 105 RE 130 140-0098-01 | 2009.8 | шт
Смеситель Спектрум Регия ум. С130 105 RE 130 CER 140-0037-54 |  | шт
Семейство Спектрум Солар Нова
Для ванны
Смеситель Спектрум Солар Нова ванна литая 202 NOVA L: 300 мм 141-0022-01 | 1950.3 | шт
Смеситель Спектрум Солар Нова ванна литая 202 NOVA CER L: 300 мм 141-0022-31 | 2069.4 | шт
Смеситель Спектрум Солар Нова ванна литой L:110 мм 202 NOVA 141-0022-02 |  | шт
Смеситель Спектрум Солар Нова ванна кер. Примула Стар 140-0022-32 |  | шт
Для ванны/умывальника
Смеситель Спектрум Солар Нова в/у S 300 мм 604 NOVA 145-0050-05 | 1823.2 | шт
Смеситель Спектрум Солар Нова в/у Примула Стар S 300 мм 604 NOVA CER 145-0050-33 | 2125.3 | шт
Для душа
Смеситель Спектрум Солар Нова душ 402 NOVA 143-0014-10 | 1563.2 | шт
Смеситель Спектрум Солар Нова душ 402 NOVA CER 143-0014-36 | 1771.6 | шт
Для мойки настенный
Смеситель Спектрум Солар Нова мойка настенная 301 NOVA CER S 200 мм 142-0046-31 | 1339.9 | шт
Смеситель Спектрум Солар Нова мойка настенная 301 NOVA S 200 мм 142-0046-01 | 1146.4 | шт
Для умывальника
Смеситель Спектрум Солар Нова ум. С130 105 NOVA 130 140-0021-03 | 1071.9 | шт
меситель Спектрум Солар Нова умывальник гидропласт. С 150 мм 112 NOVA CER 140-0003-39 | 1749.3 | шт
Смеситель Спектрум Солар Нова умывальник гидропласт. С150 мм 114 NOVA 140-0006-12 | 1437.3 | шт
Смеситель Спектрум Солар Нова умывальник гидропласт. С 150 мм 114 NOVA CER 140-0006-33 | 1636.9 | шт
Смеситель Спектрум Солар Нова умывальник гидропласт. С183 мм 106 NOVA 140-0021-06 | 1295.2 | шт
Смеситель Спектрум Солар Нова умывальник гидропласт. С183 мм 106 NOVA CER 140-0021-36 | 1526 | шт
Смеситель Спектрум Солар Нова умывальник гидропласт. С 210 мм 112 NOVA 140-0003-09 | 1511.1 | шт
Смеситель Спектрум Солар Нова умывальник литой 100 NOVA L: 110 мм 140-0178-00 | 1478.8 | шт
Смеситель Спектрум Солар Нова умывальник литой 100 NOVA CER L: 110 мм 140-0178-01 | 1630 | шт
Смеситель Спектрум Солар Нова ум. С130 105 NOVA 130 CER 140-0021-13 | 1302.7 | шт
Смеситель Спектрум Солар Нова умывальник С 200 мм 105 NOVA 140-0021-02 | 1146.4 | шт
смеситель Спектрум Солар Нова умывальник С 200 мм 105 NOVA CER 140-0021-32 | 1377.1 | шт
Семейство Спектрум Стелла
Ванна
Смеситель для ванны Стелла 202 ST L: 110 мм 141-0055-14 | 1861 | шт
Смеситель для ванны Стелла 202 ST CER L: 110 мм 141-0055-44 | 2099.2 | шт
Для ванны/умывальника
Смеситель Стелла в/у Примула Стар 604 ST CER S 300 мм 145-0006-35 | 2039.6 | шт
Смеситель Стелла в/у Примула Стар 604 ST S 300 мм 145-0006-15 | 1816.3 | шт
для душа
Смеситель Стелла 402 ST CER 143-0014-44 | 1811.9 | шт
Смеситель Стелла душ 402 ST 143-0014-24 | 1552.9 | шт
Для умывальника
Смеситель Спектрум Стелла умывальник гидропласт C 210 мм 112 ST 140-0003-18 | 1526 | шт
Смеситель Спектрум Стелла умывальник гидропласт. С 183 мм 106 ST 140-0007-17 | 1369.7 | шт
Смеситель Спектрум Стелла умывальник литой 100 ST L:110 мм 140-0178-17 | 1429.2 | шт
Смеситель Спектрум Стелла умывальник литой 100 ST CER L: 110 мм 140-0178-47 | 1704.6 | шт
Смеситель Спектрум Стелла умывальник гидропласт. С150 мм 114 ST CER 140-0006-36 | 1540.9 | шт
Смеситель Спектрум Стелла умывальник гидропласт. С 150 мм 114 ST 140-0006-16 | 1369.7 | шт
Смеситель Спектрум Стелла умывальник С2 00 мм 105 ST 140-0199-00 | 1019.8 | шт
Смеситель Спектрум Стелла умывальник С 200 мм 105 ST CER 140-0199-30 | 1325 | шт
Смеситель Спектрум Стелла умывальник гидропласт. С 210 мм 112 ST CER 140-0003-47 | 1756.7 | шт
Смеситель Спектрум Стелла умывальник гидропласт. С183 мм 106 ST CER 140-0007-32 | 1600.4 | шт
настенная мойка
Семейство Спектрум Фаворит
Для ван/умывальника
Смеситель Спектрум Фаворит в/у 604 FA 145-0017-05 | 2111.5 | шт
Смеситель Спектрум Фаворит в/у 604 FA CER 145-0017-30 | 2221.6 | шт
Для ванны
Смеситель Спектрум Фаворит ванна 202 FA 141-0055-10 | 2049.4 | шт
Смеситель Спектрум Фаворит ванна 202 FA CER 141-0055-30 | 2214.4 | шт
Для душа
Смеситель Спектрум Фаворит душ 402 FA 143-0014-15 | 1585.5 | шт
Для мойки настенный
Смеситель Спектрум Фаворит мойка наст.301 FA CER 142-0010-36 | 1459 | шт
Смеситель Спектрум Фаворит мойка наст. 301 FA 142-0010-06 | 1302.7 | шт
Для умывальника
Смеситель Спектрум Фаворит ум. С130 мм 105 FA CER 130 140-0097-02 | 1310.1 | шт
Смеситель Спектрум Фаворит ум. литой 100 FA 140-0178-15 | 1595.8 | шт
Смеситель Спектрум Фаворит ум. литой кер. 100 FA CER 140-0178-35 | 1801.4 | шт
Смеситель Спектрум Фаворит ум C 210 112 FA 140-0003-06 | 1645.1 | шт
Смеситель Спектрум Фаворит ум. C 210 112 FA CER 140-0003-36 | 1808.9 | шт
Смеситель Спектрум Фаворит ум. С130 мм 105 FA 140-0097-01 | 1071.9 | шт
Смеситель Спектрум Фаворит ум. С150 мм 114 FA 140-0006-09 | 1636.9 | шт
Смеситель Спектрум Фаворит ум. С150 114 FA CER 140-0006-39 | 1816.3 | шт
Смеситель Спектрум Фаворит ум. С180 рез. 140-0036-02 | 1384.6 | шт
Смеситель Спектрум Фаворит ум. С183 106 FA CER 140-0036-37 | 1637.6 | шт
Смеситель Спектрум Фаворит ум. С200 105 FA CER 140-0037-24 | 1362.2 | шт
Смеситель Спектрум Фаворит С200 105 FA 140-0037-13 | 1153.8 | шт
Семейство Треф
Для ванны
Смеситель Треф ванна лейка Антика L: 110 мм 201 TREFF CER 141-0013-31 | 2672.4 | шт
Смеситель Треф ванна лейка Антика L: 110 мм 201 TREFF 141-0013-01 | 2337.4 | шт
Смеситель Треф ванна рез. Примула Стар 202 TREFF 141-0013-07 | 1953.1 | шт
Смеситель Треф ванна кер. Примула Стар 202 TREFF CER 141-0013-32 | 2158.7 | шт
Смеситель Треф ванна лейка Антика кер. 141-0013-30 | 2516 | шт
Для ванны/умывальника
Смеситель Треф в/у кер. Антика 604 TREFF CER 145-0021-02 | 2523.7 | шт
Смеситель Треф в/у Примула Стар 603 TREFF 145-0021-13 | 1953.5 | шт
Смеситель Треф в/у Примула Стар 603 TREFF CER 145-0021-31 | 2200.7 | шт
Смеситель Треф в/у Антика 604 TREFF 145-0021-01 | 2379.3 | шт
Для душа
Смеситель Треф душ 402 TREFF 143-0005-01 | 1913.1 | шт
Смеситель Треф душ 402 TREFF CER 143-0005-30 | 2121.5 | шт
Для мойки настенные
Смеситель Треф мойка наст. 301 TREFF 142-0010-01 | 1384.6 | шт
Смеситель Треф мойка наст. 301 TREFF CER 142-0010-31 | 1637.7 | шт
Для умывальника
Смеситель Треф ум. C150 114 TREFF 140-0003-19 | 1740.1 | шт
Смеситель Треф ум. литой L: 110 мм 100 TREF CER 140-0175-02 | 1705.8 | шт
Треф умывальник литой L: 110 мм 100 TREF 140-0175-00 | 1526.8 | шт
Смеситель Треф ум. С130 105 TR 130 140-0018-05 | 1138.9 | шт
Смеситель Треф ум. С130 105 TR CER 140-0018-25 | 1347.3 | шт
Смеситель Треф ум. рез. С150 112 TREFF 140-0005-00 | 1526 | шт
Смеситель Треф ум. С150 114 TREFF CER 140-0137-30 | 1801.8 | шт
Смеситель Треф ум. С150 114 TREFF CER 140-0137-00 | 1496.2 | шт
Смеситель Треф С183мм 106 TREFF 140-0019-01 | 1478.8 | шт
Смеситель Треф кер. С183 106 TREFF CER 140-0019-31 | 1705.8 | шт
Смеситель Треф кер. С183 106 TREFF CER 140-0003-48 |  | шт
Смеситель Треф ум. С200 мм 105 TREF 140-0019-00 | 1251.8 | шт
Смеситель Треф кер. С200 105 TREFF CER 140-0019-30 | 1421.8 | шт
Семейство Треф Романтик
Для ванны
Смеситель Треф Романтик ванна литой L: 110 мм д/н Примула 201 RO CER 141-0006-33 | 2776.6 | шт
Смеситель Треф Романтик ванна литой L: 110 мм д/н Антика 201 RO 141-0055-04 | 2597.9 | шт
Смеситель Треф Романтик ванна литой L: 110 мм д/н Примула Стар 202 RO CER 141-0006-32 | 2836.1 | шт
Смеситель Треф Романтик ванна литой L; 110мм д/н Примула Стар 202 RO 141-0006-03 |  | шт
Для ванны/умывальника
Смеситель Треф Романтик в/у S 300 мм д/н Антика 604 RO 145-0011-00 | 2687.2 | шт
Смеситель Треф Романтик в/у S 300мм Примула Стар 603 RO CER 145-0011-32 | 2858.4 | шт
Смеситель Треф Романтик в/у S 300 мм Примула Стар 603 RO 145-0011-16 | 2635.1 | шт
Смеситель Треф Романтик в/у S 300мм д/н Антика 604 RO CER 145-0011-31 | 2903.1 | шт
Для умывальника
Смеситель Треф Романтик мойка гидропласт. С150 мм 114 RO CER 140-0006-35 | 2315 | шт
Смеситель Треф Романтик мойка С200 мм 105 RO 140-0037-12 | 1712.1 | шт
Смеситель Треф Романтик мойка гидропласт. С150 мм 114 RO 140-0006-06 | 2084.3 | шт
Смеситель Треф Романтик ум. литой L: 110мм 100 RO 140-0175-03 | 2277.8 | шт
Смеситель Треф Романтик ум. литой L: 110 мм 100 RO CER 140-0175-32 | 2553.2 | шт
Смеситель Треф Романтик ум. С130 105 RO 130 140-0094-01 | 1697.2 | шт
Смеситель Треф Романтик ум. С130 105 RO 130 CER 140-0094-02 | 1957.7 | шт
Смеситель Треф Романтик ум. С130 105 RO 140-0037-21 |  | шт
Смеситель Треф Романтик ум. С200 105 RO CER 140-0037-20 | 1980.1 | шт
Семейство Триго
для ванны
Триго ванна литой кер 141-0061-32 | 2106.6 | шт
Триго ванна литой рез 141-0061-02 | 1905.6 | шт
для ванны/умывальник
Смеситель Триго в/у 145-0057-04 рез 145-0057-04 | 1905.6 | шт
Смеситель Триго в/у 145-0057-34 кер 145-0057-34 | 2106.6 | шт
для мойки
Смеситель Триго лит. кер. 140-0171-30 | 1771.6 | шт
для умывальник
Смеситель Триго умывальник литой рез 140-0171-00 | 1570.7 | шт
Смеситель Триго умывальник С130 рез. 140-0001-01 | 1064.5 | шт
Смеситель Триго умывальник С150 рез. 140-0006-21 | 1124 | шт
Смеситель Триго умывальник С150 кер 140-0006-40 | 1325 | шт
Смеситель Триго умывальник С200 кер 140-0037-31 | 1287.8 | шт
Смеситель Триго умывальник С200 рез 140-0037-01 | 1079.4 | шт
2. ОДНОРУЧКОВЫЕ СМЕСИТЕЛИ (ЭКО)
Семейство Мамбо 35мм
Для ванны
Смеситель Мамбо для ванны c душем, литой L:140мм 202 MAMBO 151-0021-10 | 1637.7 | шт
Для ванны/умывальника
Смеситель Мамбо в/у c пл. изливом S 300мм 603 MAMBO 155-0012-10 | 2210.8 | шт
Для душа
Смеситель Мамбо для душа 402 MAMBO 153-0017-10 | 1518.5 | шт
Смеситель Мамбо для душа 402 153-0018-00 |  | шт
Для мойки
Смеситель Мамбо мойка L: 230мм 302 MAMBO 652-0072-10 | 1362.2 | шт
Мамбо мойка гидропл. 81911412 | 1622.8 | шт
Смеситель Мамбо мойка стоячий 150-0051-10 | 1136.8 | шт
Смеситель Мамбо мойка L;227мм TEKA 81911312 | 1057 | шт
Мамбо мойка настен. г/п излив L: 183 мм 301MAMBO 152-0034-00 | 1622.8 | шт
Для умывальника
Смеситель Мамбо умывальник без затвора 100 MAMBO 150-0033-10 | 923 | шт
Смеситель Мамбо умывальник, с изливом L: 107 мм 101 MAMBO 150-0034-10 |  | шт
Семейство Румба 35 мм
мойка настенная
Смеситель Румба мойка настенная 152-0033-10 | 1574.3 | шт
Смеситель для ванны
Смеситель Румба ванна с душем L140 мм 202 RU 151-0038-10 | 1637.7 | шт
Смеситель для ванны и умывальника
Смеситель Румба в/у, c пл. изливом S 300 мм 603 RU 155-0038-10 | 2210.8 | шт
Смеситель для мойки
Смеситель Румба мойка L: 210 мм ТЕКА 81911462 552-0073-00 |  | шт
Смеситель Мамбо ручка Румбо 81911362 | 1057 | шт
Смеситель Румба мойка с выс. изл. Project 81911462 | 1700 | шт
См-ль Румба мойка выс 652-0074-40 | 1622.8 | шт
См-ль Румба стоячий 150-0053-10 | 1136 | шт
См-ль Румба стоячий 652-0079-10 | 1362.2 | шт
Смеситель для умывальник
Смеситель Румба умывальник, литой излив L:107 мм 100RU 150-0038-10 | 923 | шт
Семейство Самбо 35 мм
Смеситель для биде
Смеситель Самбо биде, с гиб. подводкой 1/2 501 JUN 154-0009-02 | 1250.6 | шт
Смеситель для ванны
Смеситель Самбо для ванны литой L:140мм 202 SA 151-0022-11 | 1637.6 | шт
Смеситель для ванны и умывальника
Смеситель Самбо в/у, с пл изливом S 300мм 603 SA 155-0012-14 | 2210.8 | шт
Смеситель для душа
Смеситель Самбо душвая кабина 402 JUN 153-0009-01 | 1444.1 | шт
Смеситель для мойки
Смеситель Самбо мойка L: 230 мм 302 SA 652-0074-10 | 1362.2 | шт
Смеситель Самбо мойка г.п. 1/2" 303 SA 652-0072-15 | 1652.5 | шт
Смеситель Самбо для мойки стоячий 150-0052-10 | 1136 | шт
Смеситель для умывальника
Смеситель Самбо умывальник литой 100 Sa L: 107 мм 150-0035-10 | 923 | шт
Смеситель медицинский
Смеситель Самбо мойка настенный медицинский, эко-картридж. 152 JUN настен. 159-0018-00 |  | шт
Смеситель Самбо мойка стоячий медицинский, эко-картридж. 153 JUN настен. 159-0018-00 |  | шт
Смеситель Самбо умывальник медицинский с эко картриджем 159JUN 159-0018-00/1 |  | шт
Семейство Тренд 45 мм
Cмесители для биде
Смеситель Тренд биде, с гибкой подводкой 501 TREND 154-0002-06 |  | шт
Смеситель Тренд биде, с гибкой подводкой 501 TREND 154-0012-01 | 1578.1 | шт
Для ванны
Смеситель для ванны Тренд 202 TREND 151-0002-02 | 2307.6 | шт
Для ванны/умывальника
Смеситель для в/ум Тренд с пл. изливом S 300мм 603 TREND 155-0003-08 | 2702.1 | шт
Для душа
Смеситель Тренд душ 402 TREND 153-0002-07 | 2084.3 | шт
Для мойки
Смеситель Тренд мойка L: 230мм 302 TREND 652-0001-03 | 1913.1 | шт
Смеситель Тренд мойка гидропласт. L: 183мм , г.п. 1/2 303 TREND 652-0005-06 | 1913.1 | шт
Для умывальника
Смеситель Тренд умыв., литой L:100 мм, г.п. 1/2 150-0003-02 | 1317.6 | шт
Смеситель настенный
Смеситель Тренд мойка наст. 302 TREND 152-0030-02 |  | шт
Смеситель Тренд мойка настенный, пл. излив L: 200 мм 301TREND 152-0005-04 | 1898.2 | шт
Семейство Тренд Арт 45 мм
Для биде
Смеситель Тренд Арт биде, гибкая подводка 1/2 501 ART 154-0013-01 | 1578.1 | шт
Для ванны
Смеситель Тренд Арт ванна литой L: 150 мм 202 ART 151-0018-01 | 2426.7 | шт
Для душа
Смеситель Тренд Арт душ 402 ART 153-0015-01 | 2158.7 | шт
Для мойки
СмесительТренд Арт мойка ., пл. излив L: 200 мм 302 AR 652-0067-01 | 2009.8 | шт
Тренд Арт мойка 652-0005-08 | 2009.8 | шт
Смеситель Тренд Арт мойка наст.301 ART 152-0032-01 |  | шт
Для умывальника
Смеситель Тренд Арт ум. литой L: 100мм, г.п. 1/2 100 ART 150-0030-01 | 1310.1 | шт
смесители для в/умывальника
Смеситель Тренд Арт в/у, с пл. изливом S 300мм 603 ART 155-0003-14 | 2821.2 | шт
Семейство Юниор 35 мм
Для биде
Смеситель Юниор биде, с гибкой подводкой 501 JUN 154-0009-02 | 1250.6 | шт
Для ванны
Смеситель Юниор Эко ванна литой L:123мм 202 JUN 151-0012-01 | 1831.2 | шт
Смеситель Юниор Эко ванна 202 JUN 151-0012-06 |  | шт
Для ванны/умывальника
Смеситель Юниор Эко в/у лейка Примула Стар 155-0004-27 |  | шт
Юниор Эко ванна, душ пл. излив S300 мм 603 JUN 155-0004-07 | 2337.4 | шт
Для душа
Юниор душ 402 JUN 153-0009-00 |  | шт
Смеситель Юниор душевая кабина 402 JUN 153-0009-01 | 1444.1 | шт
Для мойки
Юниор мойка стоячий 150-0050-10 | 1136 | шт
Смеситель Юниор Эко мойка L: 223 мм, г.п. 1/2, 302 JUN 652-0042-03 | 1615.3 | шт
Смеситель Юниор Эко мойка L: 200мм, г.п. без подводки 303 JUN 652-0042-04 | 1369.7 | шт
Юниор Эко мойка L: 200 мм г.п. 1/2 303 JUN 652-0009-12 | 1451.6 | шт
Смеситель Юниор Эко мойка настенный, пл излив. L; 200 мм 301JUN 152-0023-01 | 1697.2 | шт
Для умывальника
Смеситель Юниор умывальник литой L: 107 мм, г.п. 1/2 100 JUN 150-0021-02 | 1138.9 | шт
3. ОДНОРУЧКОВЫЕ ТЕКА (ЭКСКЛЮЗИВ)
6. СМЕСИТЕЛИ ГРАНИТ
См-ль МВ ТВ 552-0019-04 |  | шт
Сме-тель МT VG мурена кухня 96911302 (552-0009-15) |  | шт
Сме-тель МT VG мурена кухня 9691345 (552-0009-15) |  | шт
Смеситель CI кухня беж. 96911302 CL |  | шт
Смеситель Master NG кухня 36911902 NG |  | шт
Смеситель для мойки RPO 18161002 | 5523.3 | шт
Смеситель МC 10+ CI кухня 97911502 552-0029-04 |  | шт
Смеситель МC 10+ CI кухня 97971802 CI |  | шт
Смеситель МC 10+ FG кухня 9791502 FG (552-0029-16) |  | шт
Смеситель МC 10+ GA кухня 97971802 GA |  | шт
Смеситель МC 10+ VG кухня 9791545 552-0029-15 |  | шт
Смеситель МC 10+ VG кухня 97911502 552-0029-10 |  | шт
Смеситель МT NG кухня 96911302 (552-0009-14) |  | шт
Смеситель МT NG кухня 9691345 NG (552-0009-14) |  | шт
Смеситель МВ AG кухня 80911302 (552-0003-30) |  | шт
Смеситель МВ FG 80971862 552-0019-09 |  | шт
Смеситель МВ FG кухня 80911302 FG( 552-0003-29) |  | шт
Смеситель МВ GA 80911362 552-0003-17 |  | шт
Смеситель МВ GA кухня 552-0003-03 |  | шт
Смеситель МВ NG кухня антр. 80911302 (652-0003-21) |  | шт
Смеситель МВ NG кухня антрацит 552-0019-12 |  | шт
Смеситель МВ VG кухня зел 29911402 | 3962 | шт
Смеситель МВ VG кухня зел 80911302 (552-0003-22) |  | шт
Смеситель МВ VG кухня зел 552-0003-22 |  | шт
Смеситель МВ VG кухня зел. 80971802 552-0019-06 |  | шт
Смеситель МВ СI кухня 80911302 (652-0003-20) |  | шт
Смеситель МВ СI кухня беж. 80971802 552-0019-13 |  | шт
Смеситель МВ ТВ кухня 80971802 652-0019-01 |  | шт
Смеситель МТ СI кухня 96911345 (552-0009-17) |  | шт
Cosmo
Смеситель для мойки Cosmo 1815202 | 3459.3 | шт
PRO
Смеситель для мойки RPO 18161002 | 5523.3 | шт
Семейство 1820
НОСТАЛЬГИЯ ванна с д/н хром 641-0027-00 5612201 | 7392.6 | шт
См-ль ванна Капричио (Ностальгия) 5615282 | 11128.6 | шт
См-ль Капричио хром ум. 5615182 |  | шт
См-ль Ностальгия бид 5662282В | 5504.5 | шт
См-ль Ностальгия мойка 56911282В |  | шт
Смеситель 1820 для биде 5662251В |  | шт
Смеситель Ностальгия ванна 5612282 | 7041.9 | шт
Смеситель Ностальгия ванна (капричио) 5612282В |  | шт
Смеситель Ностальгия ум. 5634282 56341282 | 3684.7 | шт
Смеситель Ностальгия ум. 540-0020-81 56341282 В |  | шт
Смеситель Ностальгия ум. 5634251В 5634251В |  | шт
Семейство Аркус
Для ванны
Смеситель Аркус без. душ набора (3412102) 551-0034-00 | 8574.2 | шт
Смеситель Аркус без. душ набора 651-0033-01 |  | шт
Для мойки
Смеситель Аркус мойка 3491502 652-0048-01 | 6180.4 | шт
Для умывальника
Смеситель для ум.Аркус 650-0023-00 | 5614.6 | шт
См-ль для умывальника АРКУС 650-0023-01 | 5614.6 | шт
Семейство Дукал
смесители для ванны
См-ль Дукал ванна 5212128 551-0039-00 |  | шт
смесители для мойки
Смеситель Дукал мойка 52911302 652-0057-03 |  | шт
Смеситель Дукал мойка 5291528 652-0058-00 |  | шт
смесители для умывальника
Смеситель Дукал ум.5234228 550-0029-00 |  | шт
Смеситель Дукал ум.5234228 650-0029-00 |  | шт
Семейство Инка
Смесители для ванны
Смеситель Инка для ванны без душевого набора 5312102 | 1503.7 | шт
Смеситель Инка для ванны с душевым набором "Basic" 5312202 | 1818.4 | шт
Смесители для умывальника
Смеситель для умывальника ИНКА с/у 53341202 | 1377.1 | шт
Смеситель Инка для умывальника без сливного устройства 53341602 | 990 | шт
Смеситель Инка для умывальника 533910210 | 2182.3 | шт
Смеситель для ванны и умывальника
Смеситель Инка в/у без душ. набора 5312102 | 1503.7 | шт
Смеситель Инка в/у с душевым набором 53122202 | 2188.5 | шт
Смеситель для душа
Смеситель Инка для душа без набора 5223102 |  | шт
Смеситель Инка для душа с набором "Basic" 5323202 |  | шт
Смеситель для мойки
Смеситель Инка для мойки с поворотным изливом и подводкой 1/2 53911302 | 1533.4 | шт
Смеситель Инка для мойки с поворотным изливом и подводкой 1/2 53911402 | 1660 | шт
Смеситель Инка для мойки стоячий 5399512 | 1890.7 | шт
Семейство Квадро
для биде
Смеситель для биде Квадро 38621202 | 3662.4 | шт
Смеситель для ванны
Смеситель Квадро для ванны Black 38121020N | 5657.3 | шт
Смеситель Квадро для ванны без душевого набора 3812102 | 4630.1 | шт
Смеситель Квадро для ванны с д/н 3812202 | 6044.4 | шт
Смеситель для душа
Смеситель Квадро для душа без набора 3823102 | 3394.4 | шт
Смеситель для мойки
Смеситель для мойки Квадро 38911502 | 4667.3 | шт
Смеситель для умывальника
Смеситель Квадро для умывальника со сливным устройством и гибкой подводкой 1/2 38341202 | 3468.8 | шт
Смеситель Квадро умывальник Black 38342020N | 3989.9 | шт
Смеситель Квадро умывальник White 38342020W | 3989.9 | шт
Семейство Кобэ
Для ванны
Смеситель Кобэ 551-0043-00 |  | шт
Смеситель Кобэ 3512112 551-0043-12 |  | шт
Смеситель для ванны КОБЭ с душ/н 3512212 | 5002.3 | шт
Смеситель Кобе ванна 651-0043-30 |  | шт
для мойки
См-ль для мойки КОБЭ 35911912 | 4079.2 | шт
См-ль для мойки КОБЭ с выдв/л 35971812 | 5225.6 | шт
смеситель Кобе мойка (матовый) 35,915,12СС |  | шт
Смеситель Кобе мойка высокий 35911512 | 3893.1 | шт
Смеситель Кобе мойка652-0066-12 35915 FV 652-0066-12 |  | шт
Для умывальника
Смеситель Кобэ 650-0032-12 |  | шт
См-ль для умывальника КОБЭ 35341212 | 3327.4 | шт
См-ль для умывальника КОБЭ с мет.слив. уст-вом с г/п 1/2" высокий 35321212 | 4332.3 | шт
Семейство Кристал
Для ванны
Смеситель для ванны Кристал 92452 BSCO 541-0032-02 | 11357.6 | шт
Смеситель Кристалл ванна с душ. набором 9212102BSCO 551-0016-01 |  | шт
Для умывальника
Смеситель Кристалл ум. 92341202BSCO 550-0017-01 |  | шт
Семейство МБ2/МВ2
для биде
Смеситель для биде МВ-2 40621202 | 2054.5 | шт
для ванна/умывальник
Смеситель МВ 2 в/у c душевым набором "Ducal" 40122202 | 3089.2 | шт
для ванны
Смеситель МВ 2 ванна с набором 4012202 | 2784 | шт
для мойки
См-ль для мойки МВ 2 настенный 4002402 | 2620.2 | шт
См-ль для мойки МВ 2 с г/п 1/2" 40911302 | 1734.4 | шт
См-ль для мойки МВ 2 с выдвижной лейкой 40971802 | 3506.1 | шт
См-ль для мойки МВ 2 с выс. изл. 40911402 | 1913.1 | шт
См-ль для мойки МВ 2 с выс. изл. и выдв.л 40931802 | 3230.6 | шт
для умывальника
См-ль МВ 2 умывальник без с/у 40341602 | 1570.7 | шт
Смеситель МВ 2 умывальник 40341202 | 2009.8 | шт
Семейство МВ
смесители биде
Смесителиь МВ биде 654-0010-00 8062228 |  | шт
смесители для ванны
Смеситель МВ ванны 8012102 551-0029-02 |  | шт
Семейство МОНТ
для биде
Смеситель МОНТ для биде 42621202 | 1786.5 | шт
для ванны
Смеситель МОНТ ванна без д/н 4212102 | 1875.9 | шт
Смеситель МОНТ для ванны с душ. наб. 4212202 | 2248 | шт
для душа
Смеситель МОНТ для душа встр. без набора 4224102 | 2463.9 | шт
Смеситель МОНТ для душа с душевым набором "Ducal" 4223202 | 1942.8 | шт
для мойки
Смеситель Монт для мойки 42911402 изл. 180 гидропл 42911402 | 1831.2 | шт
Смеситель Монт для мойки 42911302 | 1712.1 | шт
для умывальника
Смеситель МОНТ для умывальника 42341202 | 1727 | шт
Смеситель МОНТ для умывальника 42341602 | 1310.1 | шт
Семейство МС-10+
Для биде
МС 10+ биде 9762202 |  | шт
Смеситель МС 10+ биде хр-мат 654-0009-02 | 3470.2 | шт
Для ванны
Смеситель МС-10+ ванна мат без душ. набора 651-0041-03 |  | шт
Смеситель МС-10+ ванна хром без душ. набора 9712102ЕСО 651-0041-02 |  | шт
МС-10+ ванна хром без душ набора 9712102 651-0024-00 |  | шт
МС-10+ ванна хром с набором 651-0017-02 9712202 | 3982.5 | шт
См-ль для ванны МС 10+ без душ/н 9712102 | 3156.2 | шт
См-ль для ванны МС-10+ без душ/н мат 9712102сс | 4542.6 | шт
См-ль МС 10+ ванна без набора хром 9712102 551-0024-02 |  | шт
Сме-тель МС-10+ ванна мат с душ. наб. 9712202сс |  | шт
Для мойки
МС 10 ум. СС 9734202СС 550-0016-04 |  | шт
МС 10+ мойка мат с лейкой 97971802сс |  | шт
Смеситель МС-10+ (Опэн) мойка 97911912 652-0029-12 |  | шт
Смеситель МС-10+ (ручка МТ) мойка 96911302 652-0009-02 |  | шт
МС-10+ мойка 97911502 СС |  | шт
См-ль для мойки МС 10+ с выдв/лейкой 97931802 | 2117.8 | шт
См-ль для мойки МС-10+ 97911902 | 3401.8 | шт
См-ль мойка МС 10+ с г/п 1/2 с высоким изливом 97911502 | 3148.8 | шт
См-ль МС 10+ мойка 9793802 652-0051-00 |  | шт
Смеситель МС-10+ мойка хром 979718FI новая ручка 552-0029-09 |  | шт
Для умывальника
Смеситель МС-10+ ум. мат 650-0016-01 |  | шт
Смеситель МС-10+ ум. мат 650-0016-06 |  | шт
МС-10+ ум. с мет. слив. уст-вом и г/п 1/2 97341202 | 2382 | шт
Смеситель МС-10+ ум. хром 97341202 650-0016-03 |  | шт
См-ль для умывальника МС-10+ без слив/у 97341602 | 1920.5 | шт
Смеситель для ум. МС10+ 81911302 |  | шт
Семейство Ностальгия
для биде
Смеситель Ностальгия биде (56621282)(5262202) 544-0014-82 |  | шт
Для ванны
Смеситель Ностальгия ванна 5612228 641-0027-00 |  | шт
См-тель Настольгия ванна бр 5612201В 641-0027-10 |  | шт
для мойки
См-ль Ностальгия мойка 56911282 (542-0002-82) |  | шт
См-ль Ностальгия мойка 642-0041-01 |  | шт
Для умывальника
См-тель Ностальгия ум.(5634252WO) белая 540-0022-52 |  | шт
Смеситель Ностальгия ум. бр. 540-0022-04 |  | шт
Смеситель Ностальгия ум. 56341282 (540-0020-82) |  | шт
Смеситель Ностальгия ум. 56341282 В 540-0020-81 |  | шт
Семейство Ретро
для ванны
Смеситель Ретро ванна 9912202 651-0044-28 | 3928.9 | шт
для умывальника
Смеситель Ретро ум 99341202 650-0033-28 |  | шт
смеситель для биде
Смеситель Ретро биде 9662202 654-0018-02 |  | шт
смеситель для мойки
См-ель Ретро мойка 652-0062-00 (99911402) |  | шт
Семейство Ровер
Для биде
Смеситель Ровер д/биде 5462202 654-0017-01 |  | шт
Смеситель Ровер 654-0001-00 |  | шт
Для ванны
Смеситель Ровер бортовая 551-0002-01 (5414202) |  | шт
Смеситель Ровер 5412202 651-0025-01 |  | шт
См-ль Ровер ванна комплект 651-0001-00 |  | шт
Смеситель Ровер ванна 651-0027-00 |  | шт
Для мойки
Смеситель Ровер мойка 54911502 652-0015-00 |  | шт
Смеситель Ровер мойка 5493828 652-0022-00 |  | шт
Смеситель Ровер мойка 5498328 652-0046-00 |  | шт
См-ль для мойки РОВЕР высокий 5491502 |  | шт
Для умывальника
Смеситель Ровер 650-0001-00 (54341202) 650-0001-00 |  | шт
Смеситель Ровер 54341202 650-0001-12 |  | шт
Семейство Селек
Для биде
Смеситель Селек 9362228 654-0002-00 |  | шт
Для ванны
Селек ванна 552-0004-09 |  | шт
Смеситель Селек для ванны 9312228 651-0003-00 |  | шт
Смеситель Селек 651-0023-02 |  | шт
Для умывальника
Смеситель Селек ум. 9334228 650-0002-00 |  | шт
Семейство Стило
Для ванны
Смеситель Стило термический ванна 4812102 4812102 | 5493.6 | шт
Семейство Элан
Для ванны
Элан ванна без душ. набора 651-0043-29 3512102 | 3855.9 | шт
Смеситель Элан ванна без душ. набора 3512102 651-0043-02 |  | шт
Элан ванна с душ. набором 3512202 | 4659.9 | шт
Смеситель Элан ванна с душ. набором 3512202 | 4659.9 | шт
Для душа
Элан душ без душ. набора 3523102 | 2821.2 | шт
Смеситель Элан с душ. набором 653-0036-01 |  | шт
Для мойки
Смеситель Элан мойка 35911502 | 3736.8 | шт
Смеситель Элан мойка 35931802 | 4801.3 | шт
Смеситель Элан мойка 652-0066-02 |  | шт
Смеситель Элан мойка мат 35911502сс |  | шт
Для умывальника
См-ль для умывальника ЭЛАН с мет. слив. устр-вом с г/п 1/2 высокий 35321202 | 3982.5 | шт
Смеситель Элан для умывальника со сливным устройствос и гибкой подводкой 1/2 550-0032-02 35341202 | 2955.2 | шт
Элан ум. 93534228 550-0031-28 |  | шт
Смесители AURA
для ванны
Смеситель AURA для ванны с душевым набором 501210200 | 2501.1 | шт
Смеситель AURA для ванны с душевым набором 502310200 | 1905.6 | шт
Смеситель AURA для ванны с душевым набором 501220200 | 3200.9 | шт
Смеситель AURA для ванны с душевым набором 502320200 | 2635.1 | шт
для умывальника
Смеситель AURA для ум. стоячий без смывного уст. 503420200 | 1995 | шт
Смеситель AURA для умывальника 503460200 | 1622.8 | шт
Смесители PORTO
для ванны
Смеситель PORTO для ванны с д/н 2112102 | 3260.4 | шт
для мойки
Смеситель PORTO для мойки с г/п 1/2 21911502 | 2977.6 | шт
для умывальника
Смеситель PORTO для умывальника без с/у 21341202 | 2434.1 | шт
смесители VITA
для ванны
Смеситель VITA для ванны без душевого набора 241210200 | 2761.7 | шт
Смеситель VITA для ванны без душевого набора 242310200 | 2054.5 | шт
для умывальника
Смеситель VITA для умываньника со сливным устр.(243420210) 243420200 | 2136.4 | шт
Смесители МТ
смесители для мойки
Смеситель МТ мойка 96911302 652-0042-07 |  | шт
Смеситель Капричио
ванна
Смеситель для ванны CAPRICHA с душ. набор. 5612251В |  | шт
смеситель для мойки
Смеситель Капричио мойка 56913382 652-0063-04 |  | шт
Смеситель Капричио мойка 56913382В 56913382В |  | шт
Смеситель Капричио мойка 56913781В 56913781В |  | шт
5. ШАРОВЫЕ КРАНЫ МОФЕМ
Кран шаровый 1/2 с переходником |  | шт
Кран шаровый 1 1/2" г/г 113-0052-00 | 755.1 | шт
Кран шаровый 1 1/4" г/г 113-0051-00 | 501.4 | шт
Кран шаровый 1" (25мм) ВН Флексум 113-0069-00 | 424.8 | шт
Кран шаровый 1" г/г 113-0034-00 |  | шт
Кран шаровый 1/2 ПМ без насадки 113-0009-30 |  | шт
Кран шаровый 1/2 ПМ с насадкой 113-0009-10 |  | шт
Кран шаровый 1/2" (15мм) ВВ Флексум (с внутренней резьбой) 113-0065-00 |  | шт
Кран шаровый 1/2" (15мм) ВН Флексум (с внутренней резьбой и наружной резьбой)) 113-0074-00 | 137.1 | шт
Кран шаровый 1/2" г/г 113-0007-00 |  | шт
Кран шаровый 1/4мм 113-0001-00 |  | шт
Кран шаровый 1ПМ 113-0038-00 |  | шт
Кран шаровый 2" г/г 113-0053-00 | 1169.9 | шт
Кран шаровый 3/4 ПМ 113-0026-00 |  | шт
Кран шаровый 3/4" г/г 113-0018-00 |  | шт
Кран шаровый 3/4" (20мм) ВН Флексум с насадкой (в внутренней и наружной резьбой) 113-0068-00 | 346 | шт
Кран шаровый никелированный для газа 3/4" (20 мм) ВВ Флексум (с внутренней резьбой) 113-0067-10 | 345.1 | шт
6. КОМПЛЕКТУЮЩИЕ
Аэраторы и рассекатели
АМФАГ ключ пластиковый для аэратора 439-0003-04 | 37.2 | шт
Аэратор АМФАГ 24х1 (внутренний) 439-0002-04 |  | шт
Аэратор Афгам 22х1 439-0002-21 |  | шт
Аэратор М - 24 для плоских изл. пластик 439-0002-13 | 29.8 | шт
Аэратор М22х1 для трубчатого излива (439-0002-12) 439-0002-06 | 30 | шт
Аэратор М24х1 для плоских изливов 439-0002-03 |  | шт
Аэратор М28х1 для ванны с широким изливом 439-0002-08 | 38.7 | шт
Рассекатель М22х1 439-0006-07 | 22.3 | шт
Сетка аэратора 433-0210-02 |  | шт
Сетка к аэратору М 22х1 АМФАГ 439-0002-22 | 19.6 | шт
Сетка к аэратору М 28х1 АМФАГ |  | шт
Вентиль
Вентиль для подключения стир. машины л/п 167-0001-00 | 282.9 | шт
Вентиль для подкл. стир. машины п/п 167-0001-00 167-0001-00 | 282.9 | шт
Вентиль для подкл. стир. машины п/п 167-0002-00 167-0002-00 | 282.9 | шт
Сливной вентиль с рассекателем 1/2 162-0005-00 | 268 | шт
Угловой вентиль 1/2-3/8" 163-0006-01 163-0006-01 | 141.4 | шт
Угловой вентиль 1/2х10 мм 163-0006-00 163-0006-00 | 141.4 | шт
Винты
Винт 112 235-0024-05 235-0024-05 | 4.8 | шт
Винт 114 235-0004-05 235-0004-05 | 4.8 | шт
Винт к маховикам 413-0003-04 413-0003-04 | 1.7 | шт
Втулки
Втулка пласт. к мах. Карина, Ирис 436-0012-00 | 4.4 | шт
Переключатель душ металл 229-0001-07 | 63.3 | шт
Пистон 279-0064-07 | 22.3 | шт
Пласт.втулка для пер.душа б/пр. 436-0001-00 436-0001-00 | 14.9 | шт
Пласт.втулка для пер.душа с/пр.279-0064-07 279-0064-07 | 22.3 | шт
Гайки
Гайка к изливу 234-0058-07 | 33.5 | шт
Гайка шестигранная 3/4 234-0060-17 | 33.5 | шт
Гибкая подводка
Гибкая подводка 1/2" 437-0001-03 | 59.6 | шт
Держатели для душа
Держатель для душа "Солар" 275-0002-07 | 290.3 | шт
Держатель для душа "Тренд" 275-0007-07 | 461.5 | шт
Душевые штанги и вилки
Вилка держ. для "Треф" 438-0019-00 |  | шт
Мыльница для штанги |  | шт
Штанга для душа без мыльницы 438-0023-04 | 342.4 | шт
Штанга (держатель регули. по высоте) с мыльницей 438-0019-02 |  | шт
Изливы
Излив L200 гидропластический плоский 270-0051-07 |  | шт
Излив L300 плоский 270-0031-06 | 378.7 | шт
Излив S200 с аэратором 270-0026-07 | 223.3 | шт
Излив S300 с аэратором 270-0010-07 | 253.1 | шт
Излив плоский L200 270-0021-06 | 361.2 | шт
Излив С130 с аэратором 270-0019-07 | 201 | шт
Излив С150 271-0015-07 | 81.9 | шт
Излив С180 270-0113-07 | 357.3 | шт
Излив С180 гидропластический плоский (271-0015-07) 439-0001-00 | 356.5 | шт
Излив С185 232-0015-05 | 232 | шт
Излив С200 с аэратором 270-0023-07 | 238.2 | шт
Излив С210 с аэратором 439-0009-08 |  | шт
Излив С300 с аэратором 270-0015-07 | 268 | шт
Картриджи
Картридж 35мм высокий с ключом R802154 | 230.2 | шт
Картридж 35мм низкий с ключом R802702 | 341.7 | шт
Картридж 35мм низкий без ключа 0802702 | 341.7 | шт
Картридж 35мм Юниор Мамбо 436-0005-02 |  | шт
Картридж 35мм Юниор Мамбо низкий 436-0005-09 | 201 | шт
Картридж 35мм Юниор Эко 436-0005-20 | 186.1 | шт
Картридж 40мм МС-10 плюс, МВ2 с винтом R802155 | 311.2 | шт
Картридж 45мм Тренд Эко 436-0005-14 | 268 | шт
Картридж для МВ, Арес, Монт с ключом R802169 | 326.4 | шт
Клапаны смывные
Клапан для промывания писуара 166-0007-00 |  | шт
Клапан смывной для унитаза 166-0002-00 | 565.7 | шт
Кран смывной для туалета 166-0002-01 | 378.7 | шт
КРС 166-0003-00 166-0003-00 |  | шт
КРС 166-0008-00 | 914 | шт
КРС-100 кран для промывания писуара 166-0001-02 |  | шт
Присоединительная пласт. труба бел. 434-0012-01 |  | шт
Слив-перелив 168-0001-00 | 596.3 | шт
Корпуса
корпус для ванны 204-0001-05 |  | шт
корпус для ванны/уммывальника 265-0001-06 |  | шт
корпус для уммывальника 211-0056-05 |  | шт
Кран-букса
Кран букса кер. Ностальгия 271-0007-07 271-0007-07 | 81.8 | шт
Кран-букса кер. 436-0014-04 | 171.2 | шт
Кран-букса рез. 436-0019-00 | 70 | шт
Кран-букса рез. гармошка 271-0015-07 | 81.9 | шт
Крепление
Крепеж д/Али-баба 272-0066-06 272-0066-06 |  | шт
Лейки для душа
Лейка Бэзик (для см-лей Спектрум,Юниор,Мамбо) 438-0019-15 | 96.8 | шт
Лейка для душа Антика 438-0014-00 | 416.9 | шт
Лейка Инка 438-0018-34 |  | шт
Лейка Ирис-3 ( для см-лей Тренд,Тренд-анд ) 438-0018-34 |  | шт
Примула Стар 438-0018-29 |  | шт
Фонте 2А 438-0018-18 |  | шт
Маховики
Маховик Диамант гор. 230-0033-00 | 304.7 | шт
Маховик Диамант хол. 230-0033-20 | 235.9 | шт
Маховик Дуэт гор. 435-0042-04 | 222.8 | шт
Маховик Дуэт хол. 435-0042-03 | 222.8 | шт
Маховик Евростар хол. 435-0080-01 |  | шт
Маховик Евростар гор. 435-0080-02 |  | шт
Маховик Евростар нова гор. 435-0080-14 | 32.6 | шт
Маховик Евростар нова хол. 435-0080-13 | 32.6 | шт
Маховик Ирис гор. 435-0036-04 | 116.6 | шт
Маховик ирис хол. 435-0036-03 | 116.6 | шт
Маховик Исла гор. 435-0044-04 | 148.9 | шт
Маховик Исла хол. 435-0044-03 435-0044-03 | 148.9 | шт
Маховик карина гор. 435-0036-02 |  | шт
Маховик карина хол. 435-0036-01 |  | шт
Маховик Лазер гор. 435-0048-04 |  | шт
Маховик Лазер хол. 435-0048-03 |  | шт
Маховик Лирия 230-0034-00 | 210.2 | шт
Маховик метал гор. 435-0022-01 |  | шт
Маховик метал хол. 435-0022-00 |  | шт
Маховик метал+ гор. 435-0022-03 |  | шт
Маховик метал+ хол. 435-0022-02 |  | шт
Маховик Металлика гор. 435-0078-05 |  | шт
Маховик Металлика хол. 435-0078-04 |  | шт
Маховик Прима гор. 435-0050-04 | 78.8 | шт
Маховик Прима хол. 435-0050-03 | 78.8 | шт
Маховик Примула бел. гор. 435-0790-10 |  | шт
Маховик Примула бел. хол. 435-0790-20 |  | шт
Маховик Регия 435-0055-05 | 751.8 | шт
Маховик Романтик гор. 435-0040-06 | 406.1 | шт
Маховик Романтик хол. 435-0040-05 | 406.1 | шт
Маховик Солар Нова гор. 435-0860-10 | 148 | шт
Маховик Солар Нова хол. 435-0860-20 |  | шт
Маховик Спектрум гор. 435-0055-02 | 235.9 | шт
Маховик Спектрум хол. 435-0055-01 | 235.9 | шт
Маховик Стелла гор. 435-0078-07 |  | шт
Маховик Стелла хол. 435-0078-06 |  | шт
Маховик Треф гор. 435-0058-02 | 193.2 | шт
Маховик Треф хол. 435-0058-01 | 193.2 | шт
Маховик Фаворит гор. 435-0560-10 | 259.8 | шт
Маховик Фаворит хол. 435-0560-20 | 259.8 | шт
Указатели Металлика гор 435-0780-20 | 14.9 | шт
Указатели Металлика хол 435-0780-10 | 14.9 | шт
Указатель для маховика Треф 503-0169-00 |  | шт
Юбка для маховика Треф 435-0068-01 | 52.1 | шт
Юбка к маховику Романтик 234-0115-15 | 52.9 | шт
Наборы
Набор д/душа (штанга с мыл., шланг 1,5 лейка Фонте 2А) 275-0011-17 |  | шт
Набор д/душа (штанга с мыл., шланг 1,5 лейка Фонте 2А) 275-0026-07 | 754.7 | шт
Набор для душа (штанга без мыл., шланг 1,5 лейка Фонте 2А) 275-0008-08 |  | шт
Отражатели
отражатель 239-0003-07 239-0003-07 | 37.2 | шт
отражатель 239-0023-05 239-0023-05 |  | шт
Переключатели душа
Автоматический пер. 279-0016-07 | 349.1 | шт
Переключатель для душa Универс керам. 0802703 |  | шт
Переключатель душа для ванны Тренд 438-0006-00 | 111.7 | шт
Переключатель душа для ванны Юниор 438-0021-01 | 193.5 | шт
Присоединение к изливу
присоединение к изливу 234-0113-05 |  | шт
Прокладки
Набор рез. прокладок 272-0022-07 | 37.2 | шт
Прокладка для изливов 433-0210-02 |  | шт
Прокладка для перекл. душа смесит. ванна 433-0218-00 |  | шт
Прокладка для пл. втулки в перекл. душа 433-0208-01 | 7.4 | шт
Прокладка для шк и вентелей 433-0206-02 | 3 | шт
Прокладка под держатель душа 433-0212-05 | 1.7 | шт
Прокладка под к/б 433-0305-07 |  | шт
Сифон
Сифон 165-0027-02 165-0027-02 |  | шт
Уплотнительное кольцо
Стопорное кольцо на излив 433-0311-07 433-0311-07 |  | шт
уплотнительное кольцо 433-0208-01 433-0208-01 | 7.4 | шт
уплотнительное кольцо 433-0218-01 433-0218-01 |  | шт
Шланги
Шланг для душа 1,5м 438-0002-02 | 253.1 | шт
Шланг для душа 1,77м 438-0002-03 |  | шт
Эксцентрики
Набор эксцентриков 249-0009-08 | 158.6 | шт
Седло для эксцентрика (вставка латунная) 223-0005-07 | 37.2 | шт
Эксцентрик 229-0001-07 229-0001-07 | 63.3 | шт
Эксцентрик 249-0009-07 | 81.9 | шт
7.ДУШЕВАЯ ПРОГРАММА ТЕКА
держатели
Держатель для лейки CUADRO 7900453 | 468.3 | шт
Держатель душ. головка BD-200 STAN. 200mm 502-0070-00 7900750 | 281.2 | шт
Держатель душ. головки BD-200 STAN.300MM 502-0070-01 7900751 | 364.7 | шт
Держатель душ. головки BD-40 DELUX 400мм 502-0070-02 7900752 | 2203.4 | шт
Держатель душевой головки Квадро 7900754 | 3007.3 | шт
Держатель лейки CALM 502-0020-50 7900450 | 104.2 | шт
Держатель лейки STYLО 502-0020-60 7900451 | 148.9 | шт
Металлическое настенное присоединение 502-0070-10 7901050 | 223.3 | шт
душевые головки
Душевая головка DISK 200мм. ANTICAL 502-0040-30 7900654 | 1280.3 | шт
Душевая головка ASTRO 230mm 502-0040-60 7900655 | 1321 | шт
Душевая головка BRASS 1820 200mm 502-0040-40 7900653 | 4021.6 | шт
Душевая головка BRASS ICE 200mm 7900652 | 4234.4 | шт
Душевая головка CUADRO 1 FUN.SELF-CLEANING 7900657 | 4793.8 | шт
Душевая головка OKEAN 1FUN.SELF-CLEANING 502-0040-00 7900651 | 245.7 | шт
Душевая головка SPIN 4FUN.ANTICALCARE502-0040-10 7900650 | 707.2 | шт
Душевые наборы
Душевая система Универс Квадро 7900264 | 8113.82 | шт
Душевой набор ( WITH SLIDING BAR) ARCTIC 2 502-0050-20 7900257 |  | шт
Душевой набор ( WITH SLIDING BAR) ARCTIC 3 502-0050-21 7900256 | 1555.8 | шт
Душевой набор универсальный без аксессуаров 502-0060-00 7900153 | 3431.6 | шт
Душевой набор BALTIC+ лейка CALM 502-0050-00 7900250 | 1176.1 | шт
Душевой набор BALTIC+ лейка STYLO 502-0050-10 7900251 | 1295.2 | шт
Душевой набор BALTIC SPORT 790026700 | 1191 | шт
Душевой набор Stylo Sport 790026600 | 1302.7 | шт
Душевой набор универсальный комплект 502-0060-01 7900254 | 5337.3 | шт
Душевой набор универсальный SPA 7900263 | 10287.4 | шт
лейки
Душевая лейка 2-FUNCTIONS ARCTIC 2 502-0030-50 7900359 |  | шт
Душевая лейка 3-FUNCTIONS ARCTIC 3 502-0030-51 7900358 | 595.5 | шт
Душевая лейка 3-FUNCTIONS ARCTIC 3 502-0040-50 7900656 |  | шт
Душевая лейка 1800 2FUN.SELF-CLEANING 502-0030-40 7900354 | 469 | шт
Душевая лейка CALM 1FUN.SELF-CLEANING 502-0030-30 7900353 | 282.9 | шт
Душевая лейка CALM SPORT 1FUN. 790036600 | 297.8 | шт
Душевая лейка CUADRO 7900361 | 774.2 | шт
Душевая лейка GEOMETRIC SELF-CLEANING 502-0030-60 7900356 | 305.2 | шт
Душевая лейка PACIFIC 3FUN.SELF-CLEANING 502-0030-00 7900350 | 1113.3 | шт
Душевая лейка Pacific Plus 7900362 | 1116.6 | шт
Душевая лейка SPIN 4FUN.SELF-CLEANING 502-0030-10 7900351 | 722.1 | шт
Душевая лейка STICK SELF-CLEANING 502-0030-70 7900355 | 282.9 | шт
Душевая лейка STYLO 3FUN.SELF-CLEANING 502-0030-20 7900352 | 424.3 | шт
Душевая лейка STYLO SPORT 3FUN. 790036500 | 431.7 | шт
Душевая лейка Ионик с 5 функциями 7900360 | 1138.9 | шт
стенды
Стенд 509-0032-03 509-0032-03 |  | шт
шланги
DESIGN Пластиковый шланг 1,6 502-0080-22 7900956 | 833.7 | шт
Flex Пластиковый шланг 1,5 с метал. эффектом 502-0080-20 7900955 | 245.7 | шт
Flex Пластиковый шланг 1,75 с метал. эффектом 502-0080-21 7900954 | 260.5 | шт
Шланг 0,5 м 502-0080-00 7900951 |  | шт
Шланг METAL. HH 1/2" 1,50 см 502-0080-10 7900953 | 215.9 | шт
Шланг METAL.HH 1/2" 1,75 см 502-0080-11 7900952 | 245.7 | шт
штанги
Душевая штанга 60 см POLAR 502-0020-40 7900155 |  | шт
Душевая штанга 1800 19мм I=70 мм 502-0020-20 7900152 | 1243.1 | шт
Душевая штанга BALTIC 25mm I=60см chrome/gold 502-0020-02 7900150 CO |  | шт
Душевая штанга BALTIC 25мм I=60 см 502-0020-00 7900150 | 677.4 | шт
Душевая штанга BALTIC 25мм I=60 см матт 502-0020-01 7900150 СС |  | шт
Душевая штанга CUADRO 70,5 см 7900159 | 3863.4 | шт
Душевая штанга GEOMETRIC 60 мм 502-0020-30 7900154 |  | шт
Душевая штанга INDIC 18mm I=70 см матт (7900151cc) 502-0020-11 502-0020-11 |  | шт
Душевая штанга INDIC 18mm I=70 см 502-0020-10 7900151 | 1299.2 | шт
Стеллаж витринный
Стеллаж витринный 11111 |  | шт
Флодравин
Флодравин электрический прибор 502-0020-00 | 2056.5 | шт
Флодравин электрический прибор PLUSSZ 502-0020-01 | 2056.5 | шт
РАДИАТОРЫ
Аксессуары для радиаторов
Заглушка БЕЛАЯ 1" без прокл. ЛЕВАЯ | 16.84 | шт
Заглушка БЕЛАЯ 1" без прокл. ПРАВАЯ | 16.84 | шт
Клапан Маевского 1/2 ник.с прокладкой | 19.03 | шт
Клапан Маевского 3/4 ник.с прокладкой | 36.6 | шт
Ключ для сборки радиаторов 1 дюйм | 702.77 | шт
Кран запорный 1/2 "BANTAL" 03 | 126.5 | шт
Кран радиаторнный ручной "BANTAL" 02 угловой 1/2 | 133.67 | шт
Кран радиаторный ручной "BANTAL" 01 угловой 1/2 | 135.14 | шт
Кран радиаторный ручной "BANTAL" 04 прямой 1/2 | 137.04 | шт
Кронштейн для радиатора универсальный угловой бел. | 11.99 | шт
Кронштейны для радиатора с дюбелем (компл.) | 16.11 | шт
Монтажный комплект 1/2 |  | шт
Монтажный комплект 1/2 "П" | 81.35 | шт
Монтажный комплект 1/2 "С" | 161.05 | шт
Монтажный комплект 3/4 |  | шт
Монтажный комплект 3/4 "П" | 84.77 | шт
Монтажный комплект 3/4 "С" | 175.69 | шт
Монтажный комплект BANTAL 1/2 | 168.37 | шт
Монтажный комплект BANTAL 3/4 | 168.37 | шт
Монтажный комплект для радиатора с кроншт. 1/2 |  | шт
Монтажный комплект для радиатора с кроншт. 3/4 |  | шт
Ниппель межсекционный | 11.71 | шт
Переходник БЕЛЫЙ 1-1/2" без прокл. ЛЕВЫЙ |  | шт
Переходник БЕЛЫЙ 1-1/2" без прокл.ПРАВЫЙ |  | шт
Переходник БЕЛЫЙ 1-3/4" без прокл. ЛЕВЫЙ | 16.84 | шт
Переходник БЕЛЫЙ 1-3/4" без прокл. ПРАВЫЙ | 16.84 | шт
Прокладка 1" SILIKON | 2.49 | шт
Прокладка 1" SILIKON для монтажных комплектов | 2.49 | шт
Прокладка силиконовая со стальным кольцом | 3.66 | шт
Радиаторы алюминиевые NAMI
NAMI CLASSIC
Радиатор алюминиевый NAMI CLASSIC 350 4 секции | 1180 | шт
Радиатор алюминиевый NAMI CLASSIC 350 6 секций | 1770 | шт
Радиатор алюминиевый NAMI CLASSIC 350 8 секций | 2360 | шт
Радиатор алюминиевый NAMI CLASSIC 350 10 секций | 2950 | шт
Радиатор алюминиевый NAMI CLASSIC 350 12 секций | 3540 | шт
Радиатор алюминиевый NAMI CLASSIC 500 4 секции | 1260 | шт
Радиатор алюминиевый NAMI CLASSIC 500 6 секций | 1890 | шт
Радиатор алюминиевый NAMI CLASSIC 500 8 секций | 2520 | шт
Радиатор алюминиевый NAMI CLASSIC 500 10 секций | 3150 | шт
Радиатор алюминиевый NAMI CLASSIC 500 12 секций | 3780 | шт
NAMI CLASSIC (Китай)
Радиатор алюминиевый NAMI CLASSIC YLA-350 4 секции | 1140 | шт
Радиатор алюминиевый NAMI CLASSIC YLA-350 6 секций | 1710 | шт
Радиатор алюминиевый NAMI CLASSIC YLA-350 8 секций | 2280 | шт
Радиатор алюминиевый NAMI CLASSIC YLA-350 10 секций | 2850 | шт
Радиатор алюминиевый NAMI CLASSIC YLA-350 12 секций | 3420 | шт
Радиатор алюминиевый NAMI CLASSIC YLA-500 4 секции | 1200 | шт
Радиатор алюминиевый NAMI CLASSIC YLA-500 6 секций | 1800 | шт
Радиатор алюминиевый NAMI CLASSIC YLA-500 8 секций | 2400 | шт
Радиатор алюминиевый NAMI CLASSIC YLA-500 10 секций | 3000 | шт
Радиатор алюминиевый NAMI CLASSIC YLA-500 12 секций | 3600 | шт
NAMI GRANDE
Радиатор алюминиевый NAMI GRANDE 500 4 секции | 1280 | шт
Радиатор алюминиевый NAMI GRANDE 500 6 секции | 1920 | шт
Радиатор алюминиевый NAMI GRANDE 500 8 секции | 2560 | шт
Радиатор алюминиевый NAMI GRANDE 500 10 секции | 3200 | шт
Радиатор алюминиевый NAMI GRANDE 500 12 секции | 3840 | шт
Алюминиевый NAMI
Радиатор алюминиевый NAMI A350 4 секции |  | шт
Радиатор алюминиевый NAMI A350 6 секции |  | шт
Радиатор алюминиевый NAMI A350 8 секций |  | шт
Радиатор алюминиевый NAMI A350 10 секций |  | шт
Радиатор алюминиевый NAMI A350 12 секций |  | шт
Радиатор алюминиевый NAMI A500 4 секции | 940 | шт
Радиатор алюминиевый NAMI A500 6 секций | 1410 | шт
Радиатор алюминиевый NAMI A500 8 секций | 1880 | шт
Радиатор алюминиевый NAMI A500 10 секций |  | шт
Радиатор алюминиевый NAMI A500 12 секций |  | шт
Радиаторы биметаллические BANTAL
BANTAL GLZ 6070
Радиатор биметаллический BANTAL GLZ6070-350 6 секций | 1140 | шт
Радиатор биметаллический BANTAL GLZ6070-350 8 секций | 1520 | шт
Радиатор биметаллический BANTAL GLZ6070-350 10 секций | 1900 | шт
Радиатор биметаллический BANTAL GLZ6070-350 12 секций | 2280 | шт
Радиатор биметаллический BANTAL GLZ6070-350 14 секций | 2660 | шт
Радиатор биметаллический BANTAL GLZ6070-500 6 секций | 1200 | шт
Радиатор биметаллический BANTAL GLZ6070-500 8 секций | 1600 | шт
Радиатор биметаллический BANTAL GLZ6070-500 10 секций | 2000 | шт
Радиатор биметаллический BANTAL GLZ6070-500 12 секций | 2400 | шт
Радиатор биметаллический BANTAL GLZ6070-500 14 секций |  | шт
BANTAL GLZ 7880
Радиатор биметаллический BANTAL GLZ7880-350 4 секции | 1060 | шт
Радиатор биметаллический BANTAL GLZ7880-350 6 секций |  | шт
Радиатор биметаллический BANTAL GLZ7880-350 8 секций | 2120 | шт
Радиатор биметаллический BANTAL GLZ7880-350 10 секций |  | шт
Радиатор биметаллический BANTAL GLZ7880-350 12 секций |  | шт
Радиатор биметаллический BANTAL GLZ7880-350 14 секций |  | шт
Радиатор биметаллический BANTAL GLZ7880-500 4 секции | 1120 | шт
Радиатор биметаллический BANTAL GLZ7880-500 6 секций | 1680 | шт
Радиатор биметаллический BANTAL GLZ7880-500 8 секций | 2240 | шт
Радиатор биметаллический BANTAL GLZ7880-500 10 секций | 2800 | шт
Радиатор биметаллический BANTAL GLZ7880-500 12 секций | 3360 | шт
Радиатор биметаллический BANTAL GLZ7880-500 14 секций | 3920 | шт
Радиаторы биметаллические NAMI
NAMI Basic
Радиатор биметаллический NAMI Basic-500 4 секции |  | шт
Радиатор биметаллический NAMI Basic-500 6 секций |  | шт
Радиатор биметаллический NAMI Basic-500 8 секций |  | шт
Радиатор биметаллический NAMI Basic-500 10 секций |  | шт
Радиатор биметаллический NAMI Basic-500 12 секций |  | шт
NAMI DE LUXE
Радиатор биметаллический NAMI DE LUXE-350 4 секции | 1140 | шт
Радиатор биметаллический NAMI DE LUXE-350 6 секций | 1710 | шт
Радиатор биметаллический NAMI DE LUXE-350 8 секций | 2280 | шт
Радиатор биметаллический NAMI DE LUXE-350 10 секций |  | шт
Радиатор биметаллический NAMI DE LUXE-350 12 секций |  | шт
Радиатор биметаллический NAMI DE LUXE-500 4 секции | 1200 | шт
Радиатор биметаллический NAMI DE LUXE-500 6 секций | 1800 | шт
Радиатор биметаллический NAMI DE LUXE-500 8 секций |  | шт
Радиатор биметаллический NAMI DE LUXE-500 10 секций |  | шт
Радиатор биметаллический NAMI DE LUXE-500 12 секций | 3600 | шт
NAMI Twice
Радиатор биметаллический NAMI Twice-350 4 секции |  | шт
Радиатор биметаллический NAMI Twice-350 6 секций |  | шт
Радиатор биметаллический NAMI Twice-350 8 секций |  | шт
Радиатор биметаллический NAMI Twice-350 10 секций |  | шт
Радиатор биметаллический NAMI Twice-350 12 секций | 3360 | шт
Радиатор биметаллический NAMI Twice-500 4 секции | 1400 | шт
Радиатор биметаллический NAMI Twice-500 6 секций | 2100 | шт
Радиатор биметаллический NAMI Twice-500 8 секций | 2800 | шт
Радиатор биметаллический NAMI Twice-500 10 секций | 3500 | шт
Радиатор биметаллический NAMI Twice-500 12 секций | 4200 | шт
NAMI Twice (Китай)
Радиатор биметаллический NAMI Twice NSR-500 4 секции | 1340 | шт
Радиатор биметаллический NAMI Twice NSR-500 6 секций | 2010 | шт
Радиатор биметаллический NAMI Twice NSR-500 8 секций | 2680 | шт
Радиатор биметаллический NAMI Twice NSR-500 10 секций | 3350 | шт
Радиатор биметаллический NAMI Twice NSR-500 12 секций | 4020 | шт
Радиаторы чугунные
Пробка чуг. 3/4 левая ДУ40 | 19.77 | шт
Пробка чуг. 3/4 правая ДУ40 |  | шт
Пробка чуг. левая ДУ40 |  | шт
Пробка чуг. правая ДУ40 | 19.77 | шт
Пробка чуг.под кран Маевского ДУ40 | 19.77 | шт
Радиатор чугунный TFD5-5(8) 4секции | 1000 | шт
Радиатор чугунный TFD5-5(8) 6 секций | 1500 | шт
Радиатор чугунный TFD5-5(8) 8 секций |  | шт
Радиатор чугунный TFD5-5(8) 10 секций |  | шт
Радиатор чугунный TFD5-5(8) 10 секций в компл. с заглуш. |  | шт