## Оглавление
Общество с ограниченной ответственностью
|  |  |  | Торговый Дом "АРМАпром" |  |  |  |  | тел. (383) 211-93-67
факс. (383) 211-93-14
|  |  | 630045, РФ, г.Новосибирск, ул.Кирзаводская,11 | [5 empty] | www.kompensator.su
|  |  | ИНН/КПП 5404420715/540401001 | [5 empty] | info@kompensator.su
| р/с 40702810304000001113 | [6 empty] | ф. (383) 352-92-49
| к/с 30101810100000000834 | [6 empty] | т. (383) 325-38-50
| РКЦ Левобережный г. Новосибирск | [6 empty] | м.т. (952) 910-08-83
БИК 045017834
| e-mail: armaprom2010@yandex.ru | [5 empty] | www.armaprom-nsk.ru
Прайс-лист от 13.01.2011г.
СОДЕРЖАНИЕ
КОМПЕНСАТОРЫ КАТАЛОГ
1. Компенсаторы сальниковые
ТРУБОПРОВОДНАЯ АРМАТУРА
1. | Задвижки стальные |  |  |  | 11. | Клапаны (вентили) запорные
3. | Задвижки нержавеющие | Задвижки нержавеющие | Задвижки нержавеющие | Задвижки нержавеющие | 12. | Клапаны предохранительные,
6. | Задвижки чугуные |  |  |  | 13. | Краны шаровые
7. | Затворы (клапаны) обратные |  |  |  | 14. | Энергетическая арматура ЧЗЭМ, Сибэнергомаш
8. | Затворы поворотные |  |  |  | 15. | Энергетическая арматура "Красный Котельщик"
9. | Фильтра | Фильтра | Фильтра | Фильтра | 16. | Арматура "Барнаульский Котельный завод"
10. | Соединительные части трубопровода |  |  |  | 17. | Электроприводы
Опросный лист |  |  |  |  | 18. | Противопожарное оборудование

## Комп_салн
КОМПЕНСАТОРЫ САЛЬНИКОВЫЕ |  |  |  |  | КОМПЕНСАТОРЫ СИЛЬФОННЫЕ
Исполнение | Ду, мм. | Компенсирующая способность. мм. | Длина мм. | Масса кг. | Название | Ду
Компенсаторы сальниковые односторонние серия 4.903-10 вып. 7 Т1. 00. 00. 000 |  |  |  |  | КСО | 50-16-25
Давление условное Ру = 2,5 МПа (25 кгссм2) |  |  |  |  | КСО | 50-16-50
Т1.01 | 100 | 250 | 830 | 20.9 | КСО | 65-16-25
Т1.05 | 200 | 200 | 970 | 86.3 | КСО | 65-16-50
Т1.06 | 200 | 400 | 1370 | 103.9 | КСО | 80-16-35
Т1.01 | 250 | 200 | 970 | 120.9 | КСО | 80-25-35
Т1.08 | 250 | 400 | 1370 | 134.8 | КСО | 80-16-50
Т1.09 | 300 | 200 | 990 | 142.3 | КСО | 80-25-70
Т1.10 | 300 | 400 | 1390 | 176.8 | КСО | 100-16-50
Т1.11 | 350 | 200 | 990 | 160.6 | КСО | 100-16-100
Т1.12 | 350 | 400 | 1390 | 190.5 | КСО | 125-16-50
Т1.13 | 400 | 300 | 1150 | 212 | КСО | 125-25-50
Т1.14 | 400 | 500 | 1550 | 251 | КСО | 125-16-100
Давление условное Ру 1,6 МПа (16 кгссм2) |  |  |  |  | КСО | 125-25-100
Т1.17 | 500 | 300 | 1160 | 276.1 | КСО | 150-16-50
Т1.18 | 500 | 500 | 1560 | 323 | КСО | 150-25-50
Т1.19 | 600 | 300 | 1165 | 349.6 | КСО | 150-16-100
Т1.20 | 600 | 500 | 1565 | 408.8 | КСО | 200-16-80
Т1.21 | 700 | 300 | 1170 | 416.7 | КСО | 200-16-160
Т1.22 | 700 | 500 | 1570 | 488.3 | КСО | 200-25-160
Т1.23 | 800 | 300 | 1175 | 492 | КСО | 250-16-80
Т1.24 | 800 | 500 | 1575 | 577.6 | КСО | 250-25-80
Т1.25 | 900 | 350 | 1275 | 623.6 | КСО | 300-16-80
Т1.26 | 900 | 600 | 1775 | 754.6 | КСО | 300-16-160
Т1.27 | 1000 | 350 | 1280 | 702.2
Т1.28 | 1000 | 600 | 1780 | 853.8 | ОПН | 150-25-100
Т1.29 | 1200 | 350 |  |  | ОПН | 200-25-140
Т1.30 | 1200 | 600 |  |  | ОПН | 250-16-160
Т1.31 | 1400 | 350 |  |  | ОПН | 250-25-160
Т1.32 | 1400 | 600 |  |  | ОПН | 250-16-320
Давление условное Ру = 2,5 МПа (25 кгссм2) |  |  |  |  | ОПН | 300-25-180
Т1.33 | 500 | 300 | 1165 | 330.2 | ОПН | 300-16-180
Т1.34 | 500 | 500 | 1565 | 382.6 | ОПН | 350-25-180
Т1.35 | 600 | 300 | 1180 | 398.1 | ОПН | 400-16-190
Т1.36 | 600 | 500 | 1580 | 458.7 | ОПН | 400-25-190
Т1.37 | 700 | 300 | 1182 | 500.5 | ОПН | 500-25-200
Т1.38 | 700 | 500 | 1582 | 586.6 | ОПН | 600-25-210
Т1.39 | 800 | 300 | 1186 | 595 | ОПН | 700-25-210
Т1.40 | 800 | 500 | 1586 | 690.8 | ОПН | 800-25-210
Т1.41 | 900 | 350 | 1290 | 754.3 | ОПН | 900-25-210
Т1.42 | 900 | 600 | 1790 | 914
Т1.43 | 1000 | 350 | 1300 | 921.8 | про-во Айваз (Турция)
Т1.44 | 1000 | 600 | 1800 | 1124.3 | КСО | 15-16-50
Т1.45 | 1200 | 350 |  |  | КСО | 20-16-50
Т1.46 | 1200 | 600 |  |  | КСО | 25-16-50
Т1.47 | 1400 | 350 |  |  | КСО | 32-16-50
Т1.48 | 1400 | 600 |  |  | КСО | 40-16-50
Компенсаторы сальниковые двухсторонние серия 4. 903 вып. 7Т1.00.00.000 |  |  |  |  | КСО | 50-16-50
Давление условное Ру 2,5 МПа (25 кгссм2) |  |  |  |  | КСО | 65-16-50
Т1.51 | 100 | 2 х 250 | 1540 | 41.5 | КСО | 80-16-50
Т1.55 | 200 | 2 х 200 | 1670 | 160.5 | КСО | 100-16-50
Т1.56 | 200 | 2 х 400 | 2470 | 199
Т1.57 | 250 | 2 х 200 | 1670 | 207.8
Т1.58 | 250 | 2 х 400 | 2470 | 267.2
Т1.59 | 300 | 2 х 200 | 1670 | 269.6
Т1.60 | 300 | 2 х 400 | 2470 | 333.3
Т1.61 | 350 | 2 х 200 | 1740 | 312.8
Т1.62 | 350 | 2 х 400 | 2540 | 372.2
Т1.63 | 400 | 2 х 300 | 2140 | 390
Т1.64 | 400 | 2 х 500 | 2840 | 454.1
Давление условное Ру 1,6 МПа (16 кгссм2)
Т1.67 | 500 | 2 х 300 | 2240 | 540.2
Т1.68 | 500 | 2 х 500 | 3040 | 630.2
Т1.69 | 600 | 2 х 300 | 2260 | 686.2
Т1.70 | 600 | 2 х 500 | 3060 | 804.6
Т1.71 | 700 | 2 х 300 | 2260 | 812.2
Т1.72 | 700 | 2 х 500 | 3060 | 952.4
Т1.73 | 800 | 2 х 300 | 2260 | 960.8
Т1.74 | 800 | 2 х 500 | 3060 | 1132
Давление условное Ру 2,5 МПа (25 кгссм2)
Т1.75 | 500 | 2 х 300 | 2260 | 650.6
Т1.76 | 500 | 2 х 500 | 3060 | 756.2
Т1.77 | 600 | 2 х 300 | 2280 | 779.9
Т1.78 | 600 | 2 х 500 | 3080 | 811.9
Т1.79 | 700 | 2 х 300 | 2280 | 983.5
Т1.80 | 700 | 2 х 500 | 3080 | 1156
Т1.81 | 800 | 2 х300 | 2280 | 1161
Т1.82 | 800 | 2 х 500 | 3080 | 1365
Компенсаторы сальниковые односторонние серия 5.903-13 вып.4ТС-579.00.000
Давление условное Ру 2,5 МПа (25 кгссм2)
0 | 100 |  | 850 | 26
1 | 125 | 240 | 880 | 30
2 | 150 |  | 950 | 64
3 | 200 | 190 | 1040 | 99
4 | 200 | 340 | 1340 | 132.8
5 | 250 | 190 | 1040 | 153.6
6 | 250 | 340 | 1340 | 176.6
7 | 300 | 190 | 1080 | 183.4
8 | 300 | 340 | 1380 | 246.8
9 | 350 | 190 | 1120 | 268.1
10 | 350 | 340 | 1420 | 297.3
11 | 400 | 200 | 1230 | 306
12 | 400 | 400 | 1630 | 356
13 | 500 | 250 | 1230 | 428
14 | 500 | 450 | 1630 | 492
15 | 600 | 250 | 1250 | 475
16 | 600 | 450 | 1650 | 545
17 | 700 | 250 | 1250 | 557
18 | 700 | 450 | 1650 | 775
19 | 800 | 250 | 1250 | 725
20 | 800 | 450 | 1650 | 842
21 | 900 | 300 | 1470 | 922
22 | 900 | 500 | 1870 | 1055
23 | 1000 | 300 | 1480 | 1137
24 | 1000 | 500 | 1880 | 1304
Давление условное Р у 1,6 МПа (16 кгссм2)
29 | 500 | 250 | 1230 | 428
30 | 500 | 450 | 1630 | 492
31 | 600 | 250 | 1250 | 475
32 | 600 | 450 | 1650 | 545
33 | 700 | 250 | 1250 | 557
34 | 700 | 450 | 1650 | 775
35 | 800 | 250 | 1250 | 725
36 | 800 | 450 | 1650 | 842
37 | 900 | 300 | 1470 | 922
38 | 900 | 500 | 1870 | 1055
39 | 1000 | 300 | 1480 | 1137
40 | 1000 | 500 | 1880 | 1304
Компенсаторы сальниковые двухсторонние серия 5.903-13 вып.4ТС-579.00.000
Давление условное Ру 2,5 МПа (25 кгссм2)
0 | 100 |  | 1500 | 42
1 | 125 | 240 х 2 | 1500 | 53
2 | 150 |  | 1620 | 95
3 | 200 | 190 х 2 | 1720 | 176
4 | 200 | 340 х 2 | 2320 | 212
5 | 250 | 190 х 2 | 1720 | 230
6 | 250 | 340 х 2 | 2320 | 279
7 | 300 | 190 х 2 | 1720 | 302
8 | 300 | 340 х 2 | 2320 | 367
9 | 350 | 190 х 2 | 1800 | 368
10 | 350 | 340 х 2 | 2400 | 445
11 | 400 | 250 х 2 | 2230 | 516
12 | 400 | 450 х 2 | 3030 | 608
13 | 500 | 250 х 2 | 2230 | 723
14 | 500 | 450 х 2 | 3030 | 850
15 | 600 | 250 х 2 | 2230 | 913
16 | 600 | 450 х 2 | 3030 | 1077
17 | 700 | 250 х 2 | 2230 | 1122
18 | 700 | 450 х 2 | 3030 | 1324
19 | 800 | 250 х 2 | 2230 | 1390
20 | 800 | 450 х 2 | 3030 | 1650
Давление условное Р у 1,6 МПа (16 кгссм2)
21 | 500 | 250 х 2 | 2230 | 612
22 | 500 | 450 х 2 | 3030 | 730
23 | 600 | 250 х 2 | 2230 | 730
24 | 600 | 450 х 2 | 3030 | 870
25 | 700 | 250 х 2 | 2230 | 876
26 | 700 | 450 х 2 | 3030 | 1034
27 | 800 | 250 х 2 | 2230 | 1113
28 | 800 | 450 х 2 | 3030 | 1325
В оглавление

## задвиж_ст
ЗАДВИЖКИ СТАЛЬНЫЕ
Задвижка стальная 30с41нж Ру16
Задвижка стальная 30с41нж Ду 50 Ру 16 | шт. | 3150 | Задвижка стальная 30с41нж Ду 200 Ру 16 | шт. | 18100
Задвижка стальная 30с41нж Ду 80 Ру 16 | шт. | 4650 | Задвижка стальная 30с41нж Ду 250 Ру 16 | шт. | 32300
Задвижка стальная 30с41нж Ду 100 Ру 16 | шт. | 6330 | Задвижка стальная 30с41нж Ду 300 Ру 16 | шт. | 62900
Задвижка стальная 30с41нж Ду 150 Ру 16 | шт. | 11450 | Задвижка стальная 30с41нж Ду 400 Ру 16 | шт. | 105400
Задвижка стальная 30с541нж Ру16 с редуктором
Задвижка стальная 30с541нж Ду 300 Ру 16 | шт. | 59900 | Задвижка стальная 30с541нж Ду 600 Ру 16 | шт. | 285900
Задвижка стальная 30с541нж Ду 500 Ру 16 | шт. | 155900
Задвижка стальная 30с941нж Ру16 под электропривод
Задвижка стальная 30с941нж Ду 50 Ру 16 под эл. привод | шт. | 3690 | Задвижка стальная 30с941нж Ду 250 Ру 16 под эл. привод | шт. | 47250
Задвижка стальная 30с941нж Ду 80 Ру 16 под эл. привод | шт. | 5300 | Задвижка стальная 30с941нж Ду 300 Ру 16 под эл. привод | шт. | 55000
Задвижка стальная 30с941нж Ду 100 Ру 16 под эл. привод | шт. | 6990 | Задвижка стальная 30с941нж Ду 400 Ру 16 под эл. привод | шт. | 105716
Задвижка стальная 30с941нж Ду 150 Ру 16 под эл. привод | шт. | 11700 | Задвижка стальная 30с941нж Ду 500 Ру 16 под эл. привод | шт. | 148500
Задвижка стальная 30с941нж Ду 200 Ру 16 под эл. привод | шт. | 17200 | Задвижка стальная 30с941нж Ду 600 Ру 16 под эл. привод | шт. | 239400
Задвижка стальная 30с64нж Ру25
Задвижка стальная 30с64нж Ду 50 Ру 25 | шт. | 4590 | Задвижка стальная 30с64нж Ду 200 Ру 25 | шт. | 31725
Задвижка стальная 30с64нж Ду 80 Ру 25 | шт. | 6550 | Задвижка стальная 30с64нж Ду 250 Ру 25 | шт. | 42525
Задвижка стальная 30с64нж Ду 100 Ру 25 | шт. | 8500 | Задвижка стальная 30с65нж Ду 200 Ру 25 | шт. | 28350
Задвижка стальная 30с64нж Ду 150 Ру 25 | шт. | 16900 | Задвижка стальная 30с64нж Ду 300 Ру 25 | шт. | 79515
Задвижка стальная 30с564нж Ру25 с редуктором
Задвижка стальная 30с564нж Ду 400 Ру 25 | шт. | 129500 | Задвижка стальная 30с564нж Ду 600 Ру 25 | шт. | 292500
Задвижка стальная 30с564нж Ду 500 Ру 25 | шт. | 174800
Задвижка стальная 31с18нж Ру64
Задвижка стальная 31с18нж Ду 50 Ру 64 | шт. | 6020 | Задвижка стальная 31с18нж Ду 100 Ру 64 | шт. | 7500
Задвижка стальная 31с18нж Ду 80 Ру 64 | шт. | 6500
Задвижка стальная 30с15нж Ру40
Задвижка стальная 30с15нж Ду 50 Ру 40 | шт. | 4210 | Задвижка стальная 30с15нж Ду 200 Ру 40 | шт. | 31500
Задвижка стальная 30с15нж Ду 80 Ру 40 | шт. | 6300 | Задвижка стальная 30с15нж Ду 250 Ру 40 | шт. | 38900
Задвижка стальная 30с15нж Ду 100 Ру 40 | шт. | 8900 | Задвижка стальная 30с15нж Ду 300 Ру 40 | шт. | 66000
Задвижка стальная 30с15нж Ду 150 Ру 40 | шт. | 16680

## задвиж_нерж
ЗАДВИЖКИ ИЗ НЕРЖАВЕЙКИ
Задвижки 30нж65нж
Задвижка 30нж65нж Ду 150 Ру 25 | шт. | 26000
Задвижки 30нж76нж
Задвижка 30нж76нж Ду 50 Ру 64 | шт. | 6976.8
Задвижка 30нж76нж Ду 80 Ру 64 | шт. | 9477.9
Задвижка 30нж76нж Ду 100 Ру 63 | шт. | 13032.2
Note on K21: Гусар 11150 с НДС
Note on K52: баз 33840 37230 (газ) б/ндс
Note on K57: Икар 47168 без НДС
Note on K64: Икар 148 943 без НДС
Note on K71: баз 68690 75560 (газ) б/ндс
Note on K85: баз 129500 142450 (газ) б/ндс
Note on K91: Гусаръ
В оглавление

## задвиж_чуг
ЗАДВИЖКИ ЧУГУННЫЕ
Задвижка чугунная 30ч6бр
Задвижка чугунная 30ч6бр Ду 50 |  | шт. | 1160 | Задвижка чугунная 30ч6бр Ду 150/200 | шт. | 4312
Задвижка чугунная 30ч6бр Ду 80 |  | шт. | 1901 | Задвижка чугунная 30ч6бр Ду 200 | шт. | 10700
Задвижка чугунная 30ч6бр Ду 100/80 |  | шт. | 1931.7 | Задвижка чугунная 30ч6бр Ду 250 | шт. | 16000
Задвижка чугунная 30ч6бр Ду 100 |  | шт. | 3100 | Задвижка чугунная 30ч6бр Ду 300 | шт. | 22500
Задвижка чугунная 30ч6бр Ду 125 |  | шт. | 3803.61 | Задвижка чугунная 30ч6бр Ду 400 | шт. | 35150
Задвижка чугунная 30ч6бр Ду 150 |  | шт. | 5600
Задвижка чугунная 30ч906бр под эл.привод
Задвижка чугунная 31ч906бр Ду 100 под электропривод |  | шт. | 6125 | Задвижка чугунная 30ч906бр Ду 250 под электропривод | шт. | 32500
Задвижка чугунная 30ч906бр Ду 150 под электропривод |  | шт. | 9800 | Задвижка чугунная 30ч906бр Ду 300 под электропривод | шт. | 42000
Задвижка чугунная 30ч906бр Ду 200 под электропривод |  | шт. | 21000 | Задвижка чугунная 30ч906бр Ду 400 под электропривод | шт. | 11760
Задвижка чугунная с обрезиненным клином FAF
Задвижка FAF6000 Ду50 Ру16 |  | шт. | 3775.8 | Задвижка FAF6000 Ду150 Ру16 | шт. | 13350
Задвижка FAF6000 Ду65 Ру16 |  | шт. | 4814.6 | Задвижка FAF6000 Ду200 Ру16 | шт. | 19834
Задвижка FAF6000 Ду80 Ру16 |  | шт. | 5992 | Задвижка FAF6000 Ду250 Ру16 | шт. | 33885.6
Задвижка FAF6000 Ду100 Ру16 |  | шт. | 7708.9 | Задвижка FAF6000 Ду300 Ру16 | шт. | 49772.8
Задвижка FAF6000 Ду125 Ру16 |  | шт. | 10679.2
Задвижка чугунная с обрезиненным клином МЗВ
*Задвижка МЗВ Ду 50 Ру 16 |  | шт. | 3717 | *Задвижка МЗВ Ду 200 Ру 10 | шт. | 12331
*Задвижка МЗВ Ду 80 Ру 16 |  | шт. | 5029.75 | *Задвижка МЗВ Ду 250 Ру 10 | шт. | 23319.75
*Задвижка МЗВ Ду 100 Ру 16 |  | шт. | 5664 | *Задвижка МЗВ Ду 300 Ру 10 | шт. | 27730
Задвижка МЗВ Ду 150 Ру 10 |  | шт. | 8142
Задвижка чугунная с обрезиненным клином МЗВГ
Задвижка МЗВГ Ду 50 Ру 16 |  | шт. | 3783.38 | Задвижка МЗВГ Ду 100 Ру 16 | шт. | 5969.25
Задвижка МЗВГ Ду 80 Ру 16 |  | шт. | 5221.5
В оглавление

## клап_обр
Затворы (клапаны) обратные
Клапан обратный 16кч9п
Клапан обратный 16кч9п Ду 32 Ру 25 |  | шт. | 957.13 | Клапан обратный 16кч9п Ду 65 Ру 25 | шт. | 3200
Клапан обратный 16кч9п Ду 40 Ру 25 |  | шт. | 1125 | Клапан обратный 16кч9п Ду 80 Ру 25 | шт. | 4600
Клапан обратный 16кч9п Ду 50 Ру 25 |  | шт. | 1500
Клапан поворотный 19ч21бр
Клапан поворотный 19ч21бр Ду 50 Ру 16 |  | шт. | 452.6 | Клапан поворотный 19ч21бр Ду 250 Ру 16 | шт. | 7681.7
Клапан поворотный 19ч21бр Ду 80 Ру 16 |  | шт. | 659 | Клапан поворотный 19ч21бр Ду 300 Ру 10 | шт. | 12000
Клапан поворотный 19ч21бр Ду 100 Ру 16 |  | шт. | 898.6 | Клапан поворотный 19ч21р Ду 400 Ру 10 | шт. | 15000
Клапан поворотный 19ч21бр Ду 150 Ру 16 |  | шт. | 2195 | Клапан поворотный 19ч21р Ду 500 Ру 10 | шт. | 17000
Клапан поворотный 19ч21бр Ду 200 Ру 16 |  | шт. | 4594.4 | Клапан поворотный 19ч21р Ду 600 Ру 10 | шт. | 11500
Клапан обратный приемный 16ч42р
Клапан обратный приемный 16ч42р Ду 80 Ру 2,5 |  | шт. | 2230 | Клапан обратный приемный 16ч42р Ду 150 Ру 2,5 | шт. | 3326.4
Клапан обратный приемный 16ч42р Ду 100 Ру 2,5 |  | шт. | 2090.9 | Клапан обратный приемный 16ч42р Ду 250 Ру 2,5 | шт. | 20000
Клапан обрантый поворотный 19с53нж Ру40
Клапан обрантый пов. 19с53нж Ду 50 Ру 40 |  | шт. | 5540 | Клапан обрантый пов. 19с53нж Ду 150 Ру 40 | шт. | 16500
Клапан обрантый пов. 19с53нж Ду 80 Ру 40 |  | шт. | 7491.1 | Клапан обрантый пов. 19с53нж Ду 200 Ру 40 | шт. | 37650
Клапан обрантый пов. 19с53нж Ду 100 Ру 40 |  | шт. | 10800
Клапан обратный поворотный 19с38нж Ру63
Клапан обратный пов. 19с38нж Ду 50 Ру 63 (со шпильками) |  | шт. | 2046 | Клапан обратный пов. 19с38нж Ду 100 Ру 63 | шт. | 1557.6
Клапан обратный пов. 19с38нж Ду 80 Ру 63 (со шпильками) |  | шт. | 1643.9 | Клапан обратный пов. 19с38нж Ду 150 Ру 63 | шт. | 12672
Клапан обратный FAF
Клапан обратный межфланцевый FAF Ду40 Ру16 |  | шт. | 894.2 | Клапан обратный межфланцевый FAF Ду100 Ру16 | шт. | 2187.39
Клапан обратный межфланцевый FAF Ду50 Ру16 |  | шт. | 1097.1 | Клапан обратный межфланцевый FAF Ду125 Ру16 | шт. | 3033.3
Клапан обратный межфланцевый FAF Ду65 Ру16 |  | шт. | 1329.5 | Клапан обратный межфланцевый FAF Ду150 Ру16 | шт. | 4681
Клапан обратный межфланцевый FAF Ду80 Ру16 |  | шт. | 1972.3 | Клапан обратный межфланцевый FAF Ду200 Ру16 | шт. | 7626.3
В оглавление

## затворы_повор
ЗАТВОРЫ ДИСКОВЫЕ
Затворы дисковые поворотные "БАЗ"
Затвор дисковый поворотный БАЗ Ду 50 Ру 16 |  | шт. | 1063.9 | Затвор дисковый поворотный БАЗ Ду 150 Ру 16 | шт. | 3687.03
Затвор дисковый поворотный БАЗ Ду 65 Ру 16 |  | шт. | 1544.8 | Затвор дисковый поворотный БАЗ Ду 200 Ру 16 | шт. | 5212.8
Затвор дисковый поворотный БАЗ Ду 80 Ру 16 |  | шт. | 1666.3 | Затвор дисковый поворотный БАЗ Ду 250 Ру 16 | шт. | 9188.2
Затвор дисковый поворотный БАЗ Ду 100 Ру 16 |  | шт. | 2076.4 | Затвор дисковый поворотный БАЗ Ду 300 Ру 16 | шт. | 17076.3
Затвор дисковый поворотный БАЗ Ду 125 Ру 16 |  | шт. | 3627.2
Затворы дисковые поворотные FAF
Затвор поворотный FAF 3500 Ду 40 Ру16 |  | шт. | 1078.6 | Затвор поворотный FAF 3500 Ду 150 Ру16 | шт. | 4388.6
Затвор поворотный FAF 3500 Ду 50 Ру16 |  | шт. | 1523.1 | Затвор поворотный FAF 3500 Ду 200 Ру16 | шт. | 6841
Затвор поворотный FAF 3500 Ду 65 Ру16 |  | шт. | 1407.5 | Затвор поворотный FAF 3500 Ду 250 Ру16 | шт. | 11496.4
Затвор поворотный FAF 3500 Ду 80 Ру16 |  | шт. | 1807.1 | Затвор поворотный FAF 3500 Ду 300 Ру16 | шт. | 18283.7
Затвор поворотный FAF 3500 Ду 100 Ру16 |  | шт. | 2517 | Затвор поворотный FAF 3500 Ду 400 Ру16 | шт. | 44196.6
Затвор поворотный FAF 3500 Ду 125 Ру16 |  | шт. | 3220.4 | Затвор поворотный FAF 3500 Ду 500 Ру 16 | шт. | 78374
Затворы дисковые поворотные "WATTS"
Затвор дисковый поворотный BF "WATTS" Ду 50 Ру 16 |  | шт. | 1328.9 | Затвор дисковый поворотный BF "WATTS" Ду 150 Ру 16 | шт. | 3718.74
Затвор дисковый поворотный BF "WATTS" Ду 65 Ру 16 |  | шт. | 1423 | Затвор дисковый поворотный BF "WATTS" Ду 200 Ру 16 | шт. | 4795.4
Затвор дисковый поворотный BF "WATTS" Ду 80 Ру 16 |  | шт. | 1519.4 | Затвор дисковый поворотный BF "WATTS" Ду 250 Ру 16 | шт. | 8312
Затвор дисковый поворотный BF "WATTS" Ду 100 Ру 16 |  | шт. | 1929.9 | Затвор дисковый поворотный BF "WATTS" Ду 300 Ру 16 | шт. | 9030.7
Затвор дисковый поворотный BF "WATTS" Ду 125 Ру 16 |  | шт. | 2723.65 | Затвор дисковый поворотный BF "WATTS" Ду 400 Ру 16 | шт. | 20712.9
Ручные редуктора для затворов BF "WATTS"
Ручной редуктор для затвора BF "WATTS" Ду 150 |  | шт. | 2383.2 | Ручной редуктор для затвора BF "WATTS" Ду 300 | шт. | 4412.3
Ручной редуктор для затвора BF "WATTS" Ду 200 |  | шт. | 3200 | Ручной редуктор для затвора BF "WATTS" Ду 400 | шт. | 6515.4
Ручной редуктор для затвора BF "WATTS" Ду 250 |  | шт. | 3355.5
Затворы дисковые
Затвор дисковый Ду 50 Ру 16 |  | шт. | 437.8 | Затвор дисковый Ду 150 Ру 16 | шт. | 1625
Затвор дисковый Ду 80 Ру 16 |  | шт. | 775 | Затвор дисковый Ду 200 Ру 16 | шт. | 2625
Затвор дисковый Ду 100 Ру 16 |  | шт. | 807.65
В оглавление

## клап_вент_запорн
Клапаны запорные вентили
Вентили чугунные
Вентиль чугунный муфт. 15кч33п
Вентиль чугунный муфт. 15кч33п Ду 15 |  | шт. | 113.5 | Вентиль чугунный муфт. 15кч33п Ду 40 | шт. | 459.8
Вентиль чугунный муфт. 15кч33п Ду 20 |  | шт. | 125.1 | Вентиль чугунный муфт. 15кч33п Ду 50 | шт. | 534.5
Вентиль чугунный муфт. 15кч33п Ду 25 |  | шт. | 192.4 | Вентиль чугунный муфт. 15кч33п Ду 65 | шт. | 827.9
Вентиль чугунный муфт. 15кч33п Ду 32 |  | шт. | 239.2
Вентиль чугунный флан. 15кч34п
Вентиль чугунный флан. 15кч34п Ду 25 Ру 16 |  | шт. | 360 | Вентиль чугунный флан. 15кч34п Ду 40 Ру 16 | шт. | 730
Вентиль чугунный флан. 15кч34п Ду 32 Ру 16 |  | шт. | 590 | Вентиль чугунный флан. 15кч34п Ду 50 Ру 16 | шт. | 1000
Вентиль чугунный флан. 15кч16п
Вентиль чугунный флан. 15кч16п Ду 32 Ру 25 |  | шт. | 1905.9 | Вентиль чугунный флан. 15кч16п Ду 65 Ру 25 | шт. | 4390
Вентиль чугунный флан. 15кч16п Ду 40 Ру 25 |  | шт. | 1990 | Вентиль чугунный флан. 15кч16п Ду 80 Ру 25 | шт. | 5670
Вентиль чугунный флан. 15кч16п Ду 50 Ру 25 |  | шт. | 2350
Вентиль мембранный 15кч888р
Вентиль мембранный 15кч888р Ду25 Ру16 |  | шт. | 4536 | Вентиль мембранный 15кч888р Ду50 Ру16 | шт. | 5400
Вентиль мембранный 15кч888р Ду40 Ру16 |  | шт. | 5184 | Вентиль мембранный 15кч888р Ду65 Ру16 | шт. | 6048
Вентили стальные
Вентиль стальной 15с10п Ру25
Вентиль стальной 15с10п Ду 15 Ру 25 |  | шт. | 1012.5
Вентиль стальной 15с51п Ру25
Вентиль стальной 15с51п3 Ду 25 Ру 25 |  | шт. | 2025 | Вентиль стальной 15с51п3 Ду 32 Ру 25 | шт. | 2767.5
Вентиль стальной 15с18п Ру25
Вентиль стальной 15с18п Ду 40 Ру 25 |  | шт. | 3423.6 | Вентиль стальной 15с18п Ду 100 Ру 25 | шт. | 10460
Вентиль стальной 15с18п Ду 50 Ру 25 |  | шт. | 4406.4 | Вентиль стальной 15с18п Ду 125 Ру 25 | шт. | 30000
Вентиль стальной 15с18п Ду 65 Ру 25 |  | шт. | 8478 | Вентиль стальной 15с18п Ду 150 Ру 25 | шт. | 23760
Вентиль стальной 15с18п Ду 80 Ру 25 |  | шт. | 8320
Вентиль стальной 15с22нж Ру40
Вентиль стальной 15с22нж Ду 40 Ру 40 |  | шт. | 3218.4 | Вентиль стальной 15с22нж Ду 80 Ру 40 | шт. | 6752.9
Вентиль стальной 15с22нж Ду 50 Ру 40 |  | шт. | 4819.3 | Вентиль стальной 15с22нж Ду 100 Ру 40 | шт. | 10057.5
Вентиль стальной 15с22нж Ду 65 Ру 40 |  | шт. | 5910.7 | Вентиль стальной 15с22нж Ду 150 Ру 40 | шт. | 16200
Вентиль стальной 15с52нж Ру63 фланцевый
Вентиль стальной 15с52нж9 Ду 15 Ру 63 |  | шт. | 2492 | Вентиль стальной 15с52нж9 Ду 32 Ру 63 | шт. | 5818.75
Вентиль стальной 15с52нж9 Ду 20 Ру 63 |  | шт. | 3157.9 | Вентиль стальной 15с52нж9 Ду 40 Ру 63 | шт. | 6360
Вентиль стальной 15с52нж9 Ду 25 Ру 63 |  | шт. | 4512.5
Вентиль стальной 15с52нж Ру63 под приварку
Вентиль ст. вварной 15с52нж11 Ду 15 Ру 63 |  | шт. | 1957.5 | Вентиль ст. вварной 15с52нж11 Ду 32 Ру 63 | шт. | 3915
Вентиль ст. вварной 15с52нж11 Ду 20 Ру 63 |  | шт. | 2569.6 | Вентиль ст. вварной 15с52нж11 Ду 40 Ру 63 | шт. | 4449.6
Вентиль ст. вварной 15с52нж11 Ду 25 Ру 63 |  | шт. | 2835
Вентили латунные
Вентиль латунный 15б1п
Вентиль латунный 15б1п Ду 15 Ру 10 |  | шт. | 104.8 | Вентиль латунный 15б1п Ду 32 Ру 10 | шт. | 344.7
Вентиль латунный 15б1п Ду 20 Ру 10 |  | шт. | 141.4 | Вентиль латунный 15б1п Ду 40 Ру 10 | шт. | 607.9
Вентиль латунный 15б1п Ду 25 Ру 10 |  | шт. | 183.2 | Вентиль латунный 15б1п Ду 50 Ру 10 | шт. | 738.1
Вентиль латунный 15б3р
Вентиль латунный 15б3р Ду 15 |  | шт. | 99.2 | Вентиль латунный 15б3р Ду 32 | шт. | 318.2
Вентиль латунный 15б3р Ду 20 |  | шт. | 129.4 | Вентиль латунный 15б3р Ду 40 | шт. | 333.91
Вентиль латунный 15б3р Ду 25 |  | шт. | 174.8 | Вентиль латунный 15б3р Ду 50 | шт. | 662.8
В оглавление

## клап_предохр
КЛАПАНЫ ПРЕДОХРАНИТЕЛЬНЫЕ
Обозначение, тип, таблица фигур |  | Ду, мм | Ру, кгс/см2 | Цена руб. с НДС
Клапаны предохранительные ГОСТ 9789-75. ТУ 3742-004-07533604-2008
Код ОКП 374250. Нормы герметичности по ТУ 3742-004-07533604-2008.
Клапаны предохранительные пружинные фланцевые из стали 20Л.
с приспособлением для принудительного открытия.
Климатическое исполнение – У1 по ГОСТ 15150
СППК4Р 50-16 | 17с6нж | 50 | 16 | 13 490
СППК4Р 80-16 | 17с6нж | 80 | 16 | 14 590
СППК5Р 100-16 | 17с6нж | 100 | 16 | 24 590
СППК4Р 150-16М | 17с6нж | 150 | 16 | 36 190
СППК4Р 200-16 | 17с17нж | 200 | 16 | 60 990
СППК4Р 25-40 | 17с25нж | 25 | 40 | 12 690
СППК4Р 50-40 | 17с21нж | 50 | 40 | 14 590
СППК4Р 80-40 | 17с21нж | 80 | 40 | 16 490
СППК5Р 100-40 | 17с21нж | 100 | 40 | 28 490
СППК4Р 150-40М | 17с21нж | 150 | 40 | 38 490
СППК5Р 50-63 | 17с16нж | 50 | 63 | 38 090
СППК4Р 80-63 | 17с89нж | 80 | 63 | 36 290
*СППК5Р 100-63 | 17с16нж | 100 | 63 | 97 390
*СППК5Р 100-63-01 | 17с16нж2 | 100 | 63 | 106 990
СППК4P 25-160 | 17с9нж | 25 | 160 | 27 290
СППК5Р 50-160 | 17с8нж | 50 | 160 | 40 990
СППК4Р 80-160 | 17с90нж | 80 | 160 | 48 190
**СППК5Р 100-160 | 17с8нж | 100 | 160 | 106 690
**СППК5Р 100-160-01 | 17с8нж2 | 100 | 160 | 117 390
СППКР 25-100 17с84нж | 25 | 100 | 23 790 | 1 490
Клапаны предохранительные пружинные фланцевые из стали 20Л
без приспособления для принудительного открытия.
Климатическое исполнение – У1 по ГОСТ 15150
СППК4 50-16 | 17с7нж | 50 | 16 | 12 590
СППК4 80-16 | 17с7нж | 80 | 16 | 13 690
СППК5 100-16 | 17с7нж | 100 | 16 | 23 590
СППК4 150-16М | 17с7нж | 150 | 16 | 35 090
СППК4 200-16 | 17с13нж | 200 | 16 | 59 890
СППК4 25-40 | 17с14нж | 25 | 40 | 11 590
СППК4 50-40 | 17с23нж | 50 | 40 | 13 690
СППК4 80-40 | 17с23нж | 80 | 40 | 15 490
СППК5 100-40 | 17с23нж | 100 | 40 | 27 390
СППК4 150-40М | 17с23нж | 150 | 40 | 37 490
СППК5 50-63 | 17с16нж1 | 50 | 63 | 35 790
СППК4 80-63 | 17с85нж | 80 | 63 | 33 990
*СППК5 100-63 | 17с16нж1 | 100 | 63 | 94 990
*СППК5 100-63-01 | 17с16нж3 | 100 | 63 | 104 390
СППК5 50-160 | 17с8нж1 | 50 | 160 | 36 390
СППК4 80-160 | 17с80нж | 80 | 160 | 43 490
СППК5 100-160 | 17с8нж1 | 100 | 160 | 104 390
СППК5 100-160-01 | 17с8нж3 | 100 | 160 | 114 890
СППК 25-100 17с81нж | 25 | 100 | 21 590 | 1 490
Клапаны предохранительные пружинные фланцевые из стали 20ГЛ
с приспособлением для принудительного открытия.
Климатическое исполнение – ХЛ1 по ГОСТ 15150
СППК4Р 50-16 ХЛ1 | 17лс17нж | 50 | 16 | 22 890
СППК4Р 80-16 ХЛ1 | 17лс17нж | 80 | 16 | 30 290
СППК5Р 100-16 ХЛ1 | 17лс6нж | 100 | 16 | 38 390
СППК4Р 150-16 ХЛ1 | 17лс6нж | 150 | 16 | 68 190
СППК4Р 200-16 ХЛ1 | 17лс17нж | 200 | 16 | 159 390
СППК4Р 25-40 ХЛ1 | 17лс25нж | 25 | 40 | 19 790
СППК4Р 50-40 ХЛ1 | 17лс25нж | 50 | 40 | 26 790
СППК4Р 80-40 ХЛ1 | 17лс25нж | 80 | 40 | 34 490
СППК5Р 100-40 ХЛ1 | 17лс25нж | 100 | 40 | 52 590
СППК4Р 150-40 ХЛ1 | 17лс21нж | 150 | 40 | 90 890
СППК5Р 50-63 ХЛ1 | 17лс89нж | 50 | 63 | 71 890
СППК4Р 80-63 ХЛ1 | 17лс89нж | 80 | 63 | 69 590
СППК5Р 100-63 ХЛ1 | 17лс89нж | 100 | 63 | 90 990
СППК5Р 50-160 ХЛ1 | 17лс90нж | 50 | 160 | 76 590
СППК4Р 80-160 ХЛ1 | 17лс90нж | 80 | 160 | 121 990
Клапаны предохранительные пружинные фланцевые из стали 20ГЛ
без приспособления для принудительного открытия.
Климатическое исполнение – ХЛ1 по ГОСТ 15150
СППК4 50-16 ХЛ1 | 17лс13нж | 50 | 16 | 20 090
СППК4 80-16 ХЛ1 | 17лс13нж | 80 | 16 | 27 390
СППК5 100-16 ХЛ1 | 17лс7нж | 100 | 16 | 35 190
СППК4 150-16 ХЛ1 | 17лс7нж | 150 | 16 | 64 990
СППК4 200-16 ХЛ1 | 17лс13нж | 200 | 16 | 156 190
СППК4 25-40 ХЛ1 | 17лс14нж | 25 | 40 | 16 990
СППК4 50-40 ХЛ1 | 17лс14нж | 50 | 40 | 23 790
СППК4 80-40 ХЛ1 | 17лс14нж | 80 | 40 | 31 490
СППК5 100-40 ХЛ1 | 17лс23нж | 100 | 40 | 49 490
СППК4 150-40 ХЛ1 | 17лс23нж | 150 | 40 | 87 790
СППК5 50-63 ХЛ1 | 17лс85нж | 50 | 63 | 68 690
СППК4 80-63 ХЛ1 | 17лс85нж | 80 | 63 | 66 490
СППК5 100-63 ХЛ1 | 17лс85нж | 100 | 63 | 87 890
СППК5 50-160 ХЛ1 | 17лс80нж | 50 | 160 | 73 490
СППК4 80-160 ХЛ1 | 17лс80нж | 80 | 160 | 118 890
Клапаны предохранительные пружинные фланцевые из стали 20ГЛ
с сильфонным уплотнением штока, уравновешенного типа.
Климатическое исполнение – ХЛ1 по ГОСТ 15150
СППК4С 150-16 ХЛ1 | 17лс7нж | 150 | 16 | 82 590
СППК4С 25-40 ХЛ1 | 17лс14нж | 25 | 40 | 23 190
СППК4С 50-40 ХЛ1 | 17лс14нж | 50 | 40 | 33 690
СППК4С 80-40 ХЛ1 | 17лс14нж | 80 | 40 | 41 390
СППК5С 100-40 ХЛ1 | 17лс23нж | 100 | 40 | 61 090
СППК4С 150-40 ХЛ1 | 17лс23нж | 150 | 40 | 105 290
СППК5С 50-63 ХЛ1 | 17лс16нж | 50 | 63 | 78 590
СППК5С 100-63 ХЛ1 | 17лс16нж3 | 100 | 63 | 184 390
СППК5С 50-160 ХЛ1 | 17лс8нж | 50 | 160 | 85 090
СППК5С 100-160 ХЛ1 | 17лс8нж1 | 100 | 160 | 211 490
Клапаны предохранительные пружинные фланцевые из стали
12Х18Н9ТЛ с приспособлением для принудительного открытия.
Климатическое исполнение – УХЛ1 по ГОСТ 15150
СППК4Р 50-16 УХЛ1 | 17нж17нж | 50 | 16 | 32 590
СППК4Р 80-16 УХЛ1 | 17нж17нж | 80 | 16 | 43 190
СППК5Р 100-16 УХЛ1 | 17нж6нж | 100 | 16 | 54 790
СППК4Р 150-16 УХЛ1 | 17нж6нж | 150 | 16 | 97 390
СППК4Р 200-16 УХЛ1 | 17нж17нж | 200 | 16 | 227 590
СППК4Р 25-40 УХЛ1 | 17нж25нж | 25 | 40 | 28 290
СППК4Р 50-40 УХЛ1 | 17нж25нж | 50 | 40 | 38 090
СППК4Р 80-40 УХЛ1 | 17нж25нж | 80 | 40 | 49 090
СППК5Р 100-40 УХЛ1 | 17нж21нж | 100 | 40 | 75 090
СППК4Р 150-40 УХЛ1 | 17нж21нж | 150 | 40 | 129 790
СППК5Р 50-63 нж УХЛ1 | 17нж16нж | 50 | 63 | 102 590
СППК4Р 80-63 УХЛ1 | 17нж89нж | 80 | 63 | 99 290
*СППК5Р 100-63 нж УХЛ1 | 17нж16нж | 100 | 63 | 242 690
*СППК5Р 100-63 нж1 УХЛ1 | 17нж16нж2 | 100 | 63 | 266 890
СППК5Р 50-160 нж УХЛ1 | 17нж8нж | 50 | 160 | 109 390
СППК4Р 80-160 УХЛ1 | 17нж90нж | 80 | 160 | 174 190
**СППК5Р 100-160 нж УХЛ1 | 17нж8нж | 100 | 160 | 289 890
**СППК5Р 100-160 нж1 УХЛ1 | 17нж8нж2 | 100 | 160 | 318 890
Клапаны предохранительные пружинные фланцевые из стали 12Х18Н9ТЛ
без приспособления для принудительного открытия.
Климатическое исполнение – УХЛ1 по ГОСТ 15150
СППК4 50-16 УХЛ1 | 17нж13нж | 50 | 16 | 28 490
СППК4 80-16 УХЛ1 | 17нж13нж | 80 | 16 | 39 090
СППК5 100-16 УХЛ1 | 17нж7нж | 100 | 16 | 50 290
СППК4 150-16 УХЛ1 | 17нж7нж | 150 | 16 | 92 890
СППК4 200-16 УХЛ1 | 17нж13нж | 200 | 16 | 223 090
СППК4 25-40 УХЛ1 | 17нж14нж | 25 | 40 | 24 090
СППК4 50-40 УХЛ1 | 17нж14нж | 50 | 40 | 33 890
СППК4 80-40 УХЛ1 | 17нж14нж | 80 | 40 | 44 890
СППК5 100-40 УХЛ1 | 17нж23нж | 100 | 40 | 70 690
СППК4 150-40 УХЛ1 | 17нж23нж | 150 | 40 | 125 290
СППК5 50-63 нж УХЛ1 | 17нж16нж1 | 50 | 63 | 97 990
СППК4 80-63 УХЛ1 | 17нж85нж | 80 | 63 | 94 890
СППК5 100-63 нж УХЛ1 | 17нж16нж1 | 100 | 63 | 238 190
СППК5 100-63 нж1 УХЛ1 | 17нж16нж3 | 100 | 63 | 261 890
СППК5 50-160 нж УХЛ1 | 17нж8нж1 | 50 | 160 | 104 890
СППК4 80-160 УХЛ1 | 17нж80нж | 80 | 160 | 169 790
СППК5 100-160 нж УХЛ1 | 17нж8нж1 | 100 | 160 | 285 390
СППК5 100-160 нж1 УХЛ1 | 17нж8нж3 | 100 | 160 | 313 990
Клапаны предохранительные пружинные фланцевые из стали 12Х18Н9ТЛ
уравновешенного типа с сильфонным уплотнением штока.
Климатическое исполнение – УХЛ1 по ГОСТ 15150
СППК4С 150-16 нж УХЛ1 | 17нж7нж1 | 150 | 16 | 117 990
СППК4С 25-40 нж УХЛ1 | 17нж14нж1 | 25 | 40 | 33 090
СППК4С 50-40 нж УХЛ1 | 17нж14нж1 | 50 | 40 | 47 990
СППК4С 80-40 нж УХЛ1 | 17нж14нж1 | 80 | 40 | 58 990
СППК5С 100-40 нж УХЛ1 | 17нж23нж1 | 100 | 40 | 87 190
СППК4С 150-40 нж УХЛ1 | 17нж23нж1 | 150 | 40 | 150 390
СППК5С 50-63 нж УХЛ1 | 17нж16нж1 | 50 | 63 | 112 090
СППК5С 100-63 нж УХЛ1 | 17нж16нж1 | 100 | 63 | 263 290
СППК5С 50-160 нж УХЛ1 | 17нж8нж1 | 50 | 160 | 121 490
СППК5С 100-160 нж УХЛ1 | 17нж8нж1 | 100 | 160 | 301 990
Клапаны предохранительные пружинные фланцевые из стали 20Л
модернизированные с повышенной пропускной способностью.
Климатическое исполнение – У1 по ГОСТ 15150. ТУ 3742-005-07533604-2005
СППК4Р 150-16М1 | 17с6нж | 150 | 16 | 73 090
СППК4 150-16М1 | 17с7нж | 150 | 16 | 70 890
СППК4Р 200-16М | 17с17нж | 200 | 16 | 123 190
СППК4 200-16М | 17с13нж | 200 | 16 | 120 990
Клапаны предохранительные пружинные фланцевые из стали 20ГЛ
модернизированные с повышенной пропускной способностью.
Климатическое исполнение – ХЛ1 по ГОСТ 15150. ТУ 3742-005-07533604-2005
СППК4Р 150-16М1 | 17лс6нж | 150 | 16 | 150 090
СППК4 150-16М1 | 17лс7нж | 150 | 16 | 142 990
СППК4Р 200-16М | 17лс17нж | 200 | 16 | 350 690
СППК4 200-16М | 17лс13нж | 200 | 16 | 343 690
В оглавление

## краны
Краны шаровые
Краны шаровые NAVAL
| Краны шаровые NAVAL под сварку | [5 empty] | Кран шаровый "Балломакс" (Дания) под приварку, среда - ВОДА
Шаровой кран NAVAL с/с Ду 15 Ру 40 с ручкой |  | шт. | 1267.2 | Шаровой кран NAVAL с/с Ду 80 Ру 25 с ручкой | шт. | 5293.2 |  | Условный проход, мм | Условное max. давление, бар | Температура max, °С | Масса, кг | Цена, евро с НДС | Цена, в рублях с НДС
NAVAL с/с Ду 20 Ру 40 с ручкой |  | шт. | 965 | NAVAL с/с Ду 100 Ру 25 с ручкой | шт. | 5252.09 |  | ду 15 | 40 | 200 | 0.5 | 30.9
NAVAL с/с Ду 25 Ру 40 с ручкой |  | шт. | 1465.2 | NAVAL с/с Ду 125 Ру 16 с ручкой | шт. | 12711.6 |  | ду 20 | 40 | 200 | 0.7 | 33.08
NAVAL с/с Ду 32 Ру 40 с ручкой |  | шт. | 1640.8 | NAVAL с/с Ду 150 Ру 16 с ручкой | шт. | 13718.75 |  | ду 25 | 40 | 200 | 1 | 38.18
NAVAL с/с Ду 40 Ру 40 с ручкой |  | шт. | 2086.9 | NAVAL с/с Ду 200 Ру 16 с ручкой | шт. | 36637.9 |  | ду 32 | 40 | 200 | 1.4 | 41.98
NAVAL с/с Ду 50 Ру 40 с ручкой |  | шт. | 2320.6 | NAVAL с/с Ду 250 Ру 16 с ручкой | шт. | 71315.6 |  | ду 40 | 40 | 200 | 1.8 | 53.25
NAVAL с/с Ду 65 Ру 25 с ручкой |  | шт. | 3800.3 |  |  |  |  | ду 50 | 40 | 200 | 2.6 | 60.4
| Краны шаровые NAVAL фланцевые | [6 empty] | ду 65 | 25 | 200 | 4.5 | 97.99
NAVAL ф/ф Ду 15 Ру 40 с ручкой |  | шт. | 1932.5 | NAVAL ф/ф Ду 65 Ру 16 с ручкой | шт. | 5922.8 |  | ду 80 | 25 | 200 | 5.6 | 128.34
NAVAL ф/ф Ду 20 Ру 40 с ручкой |  | шт. | 2030 | NAVAL ф/ф Ду 80 Ру 16 с ручкой | шт. | 7832.9 |  | ду 100 | 25 | 200 | 8.4 | 175.48
NAVAL ф/ф Ду 25 Ру 40 с ручкой |  | шт. | 3338.3 | NAVAL ф/ф Ду 100 Ру 16 с ручкой | шт. | 8455 |  | ду 125 | 25 | 200 | 13.4 | 304.86
NAVAL ф/ф Ду 32 Ру 40 с ручкой |  | шт. | 3005 | NAVAL ф/ф Ду 125 Ру 16 с ручкой | шт. | 16638.6 |  | ду 150 | 25 | 200 | 18 | 501.86
NAVAL ф/ф Ду 40 Ру 40 с ручкой |  | шт. | 4136.9 | NAVAL ф/ф Ду 150 Ру 16 с ручкой | шт. | 26015.9 |  | ду 200 | 25 | 200 | 36.3 | 925.78
NAVAL ф/ф Ду 50 Ру 40 с ручкой |  | шт. | 4868.2 | NAVAL ф/ф Ду 200 Ру 16 с ручкой | шт. | 48415 |  | ду 250 | 25 | 200 | 72 | 2305
| Краны шаровые LD | [6 empty] | ду 300 с редукт. | 25 | 200 | 193 | по запросу
| Краны шаровые стальные LD с/с | [6 empty] | ду 350 с редукт. | 25 | 200 | 351 | по запросу
КШ.Ц.П.015.040.02 |  | шт. | 745 | КШ.Ц.П.100/080.025.02 | шт. | 2400 |  | ду 400 с редукт. | 25 | 200 | 504 | по запросу
КШ.Ц.П.020.040.02 |  | шт. | 800 | КШ.Ц.П.125/100.025.02 | шт. | 5100 |  | ду 500 с редукт. | 25 | 200 | 746 | по запросу
КШ.Ц.П.025.040.02 |  | шт. | 800 | КШ.Ц.П.150/125.025.02 | шт. | 5900
КШ.Ц.П.032.040.02 |  | шт. | 850 | КШ.Ц.П.200/150.025.02 | шт. | 12000
КШ.Ц.П.040.040.02 |  | шт. | 1100 | КШ.Ц.П.200.025.02 | шт. | 17900
КШ.Ц.П.050.040.02 |  | шт. | 1200 | КШ.Ц.П.250/180.025.02 | шт. | 19100 | Кран шаровый "Балломакс" (Дания) фланцевый, среда - ВОДА
КШ.Ц.П.065.040.02 |  | шт. | 1647.5 | КШ.Ц.П.300/250.025.02 | шт. | 73400 |  | Условный проход, мм | Условное max. давление, бар | Температура max, °С | Масса, кг | Цена, евро с НДС | Цена, в рублях с НДС
КШ.Ц.П.080/070.025.02 |  | шт. | 2050 |  |  |  |  | ду 15 | 40 | 200 | 1.9 | 59.02
| Краны шаровые стальные LD ф/ф | [6 empty] | ду 20 | 40 | 200 | 2.7 | 64.9
КШ.Ц.Ф.015.040.02 |  | шт. | 965 | КШ.Ц.Ф.125/100.016.02 | шт. | 6000 |  | ду 25 | 40 | 200 | 3.3 | 68.18
КШ.Ц.Ф.020.040.02 |  | шт. | 1110 | КШ.Ц.Ф.125/100.025.02 | шт. | 6400 |  | ду 32 | 40 | 200 | 5 | 74.29
КШ.Ц.Ф.025.040.02 |  | шт. | 1352.5 | КШ.Ц.Ф.150/125.016.02 | шт. | 7200 |  | ду 40 | 40 | 200 | 6 | 103.98
КШ.Ц.Ф.032.040.02 |  | шт. | 1471.25 | КШ.Ц.Ф.150/125.025.02 | шт. | 7800 |  | ду 50 | 40 | 200 | 7.9 | 109.55
КШ.Ц.Ф.040.040.02 |  | шт. | 1528.75 | КШ.Ц.Ф.200/150.016.02 | шт. | 14100 |  | ду 65 | 16 | 200 | 10 | 143
КШ.Ц.Ф.050.040.02 |  | шт. | 1690 | КШ.Ц.Ф.200/150.025.02 | шт. | 15950 |  | ду 80 | 16 | 200 | 12.5 | 172.2
КШ.Ц.Ф.065.016.02 |  | шт. | 2080 | КШ.Ц.Ф.200.016.02 | шт. | 19900 |  | ду 100 | 16 | 200 | 18.8 | 258.8
КШ.Ц.Ф.065.025.02 |  | шт. | 2250 | КШ.Ц.Ф.200.025.02 | шт. | 21750 |  | ду 125 | 16 | 200 | 24.3 | 384
КШ.Ц.Ф.080/070.016.02 |  | шт. | 2550 | КШ.Ц.Ф.250/180.016.02 | шт. | 21900 |  | ду 150 | 16 | 200 | 31.5 | 646.9
КШ.Ц.Ф.080/070.025.02 |  | шт. | 2650 | КШ.Ц.Ф.250/180.025.02 | шт. | 24000 |  | ду 200 | 16 | 200 | 55.1 | 1142
КШ.Ц.Ф.100/080.016.02 |  | шт. | 3000 | КШ.Ц.Ф.300/250.016.02 | шт. | 86740 |  | ду 250 | 16 | 200 | 97.8 | 2921.66
КШ.Ц.Ф.100/080.025.02 |  | шт. | 3200 |  |  |  | Краны шаровые JIF
| Краны шаровые стальные LD м/м | [5 empty] | КШ JIF 1/2 NB бп р г/г лат |  |  | 81.79
КШ.Ц.М 015.040.02 |  | шт. | 930 | КШ.Ц.М 040.040.02 | шт. | 1618 | КШ JIF 1/2 NB бп р г/ш лат |  |  | 81.79
КШ.Ц.М 020.040.02 |  | шт. | 960 | КШ.Ц.М 050.040.02 | шт. | 1812 | КШ JIF 1/2 NB бп р ш/ш лат |  |  | 83.79
КШ.Ц.М 025.040.02 |  | шт. | 1066 | КШ.Ц.М 065.040.02 | шт. | 2250 | КШ JIF 3/4 NB бп р г/г лат |  |  | 112.52
КШ.Ц.М 032.040.02 |  | шт. | 1488 | КШ.Ц.М 080.040.02 | шт. | 2980 | КШ JIF 3/4 NB бп р г/ш лат |  |  | 122.16
| Краны шаровые 11с67п | [5 empty] | КШ JIF 3/4 NB бп р ш/ш лат |  |  | 125.68
Кран шаровый 11с67п Ду50 Ру16 |  | шт. | 1288.9 | Кран шаровый 11с67п Ду100 Ру16 | шт. | 4595 | КШ JIF 1" NB бп р г/г лат |  |  | 205.88
Кран шаровый 11с67п Ду80 Ру16 |  | шт. | 2964.5 |  |  |  | КШ JIF 1" NB бп р г/ш лат |  |  | 217.86
| Краны шаровые STS латунь | [5 empty] | КШ JIF 1" 1/2 NB бп р г/г лат |  |  | 523.57
Кран шаровой STC-UNO Ду15 ВВ полнопроход. рычаг |  | шт. | 70.2 | Кран шаровой STC-UNO Ду32 ВВ полнопроход. рычаг | шт. | 274.4 | КШ JIF 1" 1/2 NB бп р г/ш лат |  |  | 533.1
Кран шаровой STC-UNO Ду20 ВВ полнопроход. рычаг |  | шт. | 96.6 | Кран шаровой STC-UNO Ду40 ВВ полнопроход. рычаг | шт. | 386.4 | КШ JIF 1" 1/4 NB бп р г/г лат |  |  | 347.13
Кран шаровой STC-UNO Ду25 ВВ полнопроход. рычаг |  | шт. | 169.4 |  |  |  | КШ JIF 1" 1/4 NB бп р г/ш лат |  |  | 361.89
| Краны шаровые VALTEC латунь | [5 empty] | КШ JIF 2" NB бп р г/г лат |  |  | 734.55
Valtec Кран шаровый латунный с полусгоном (Американка) | [6 empty] | КШ JIF 2" NB бп р г/ш лат |  |  | 770.47
Кран шар. со сг. вн.-нар. 1/2" |  | шт. | 150.64 | Кран шар. со сг. вн.-нар. 3/4" | шт. | 232.95 | КШ JIF 2" 1/2 NB бп р г/г лат |  |  | 1672.57
VT.214 Valtec Кран шаровой латунный Т+200 | [6 empty] | КШ JIF 3" NB бп р г/г лат |  |  | 2179.74
Кран шаровой вн.-вн. 1" (рычаг) |  | шт. | 272.23 | Кран шаровой вн.-вн. 1 1/2" (рычаг) | шт. | 701.55 | КШ JIF 4" NB бп р г/г лат |  |  | 3550.21
Кран шаровой вн.-вн. 2 1/2" (рычаг) |  | шт. | 2096 | Кран шаровой вн.-вн. 1 1/4" (рычаг) | шт. | 434.7
Кран шаровой вн.-вн. 2" (рычаг) |  | шт. | 1000.68 | Кран шаровой вн.-вн. 1/2" (рычаг) | шт. | 116.21
Кран шаровой вн.-вн. 3/4" (рычаг) |  | шт. | 172.16
Краны шаровые БАЗ
Краны шаровые 11б27п1
Кран шаровый 11б27п1 Ду 15 |  | шт. | 92.9 | Кран шаровый 11б27п1 Ду 40 | шт. | 576.4
Кран шаровый 11б27п1 Ду 20 |  | шт. | 143.1 | Кран шаровый 11б27п1 Ду 50 | шт. | 799.7
Кран шаровый 11б27п1 Ду 25 |  | шт. | 209.9 | Кран шаровый 11б27п1 Ду 15 (баб) | шт. | 92.9
Кран шаровый 11б27п1 Ду 32 |  | шт. | 423.6 | Кран шаровый 11б27п1 Ду 20 (баб) | шт. | 143.7
Краны шаровые 11б27п1 (гайка-штуцер)
Кран шаровый 11б27п1 Ду 15 (гайка-штуцер) |  | шт. | 96.4 | Кран шаровый 11б27п1 Ду 15 (гайка-штуцер) (баб) | шт. | 96
Кран шаровый 11б27п1 Ду 20 (гайка-штуцер) |  | шт. | 148.8 | Кран шаровый 11б27п1 Ду 20 (гайка-штуцер) (баб) | шт. | 148.8
Краны шаровые 11б27п (ГАЗ)
Кран шаровый 11б27п Ду 15 (газ) |  | шт. | 101.6 | Кран шаровый 11б27п Ду 32 (газ) | шт. | 454.1
Кран шаровый 11б27п Ду 20 (газ) |  | шт. | 149.3 | Кран шаровый 11б27п Ду 40 (газ) | шт. | 550.3
Кран шаровый 11б27п Ду 25 (газ) |  | шт. | 227.2 | Кран шаровый 11б27п Ду 50 (газ) | шт. | 858.9
Кран шаровые БАЗ (американка)
Кран шаровый Bolarm (г/ш американка) никель Ду 15 |  | шт. | 126.4 | Кран шаровый Bolarm (г/ш американка) никель Ду 25 | шт. | 313.9
Кран шаровый Bolarm (г/ш американка) никель Ду 20 |  | шт. | 201.7
В оглавление

## энергетика_чзэм
Наименование | Строит. длина мм. | Темп-ра, 0С | присоединение Рабочая среда, | Пропукная способность Kvy, м3/ч | электропривод (мощность,кВт) | Цена с НДС
КЗ – приводная головка с конической зубчатой передачей; Э – встроенный электропривод производства ОАО «ЧЗЭМ»; ЭМ – электропривод производства ОАО «Тулаэлектропривод»; ЭН– электропривод производства Бердского электромехани-ческого завода.
1213-6-0 |  |  | пар, вода |  |  | по договор.
597-10-0А | 110 | 560 | пар | 1.5 |  | по договор.
1093-10-0 |  | 560 | пар |  |  | по договор.
584-10-0 | 110 | 545 | вода | 1.8 |  | по договор.
589-10-0 | 110 | 545 | пар |  |  | по договор.
588-10-0 | 110 | 280 | вода |  |  | по договор.
586-20-ЭМФ-03 |  | 285 |  |  |  | по договор.
586-20-ЭМФ-04 |  | 545 |  |  |  | по договор.
1033-20-Р | 160 | 510 |  | 5.3 |  | по договор.
586-20-ЭМ-03 |  | 540 |  |  |  | по договор.
1031-20-0 | 160 | 540 | пар | 6.2 |  | по договор.
586-20-ЭМ-02 |  | 560 |  |  |  | по договор.
586-20-ЭМ-01 |  | 545 |  |  |  | по договор.
720-20-0А-01 | 160 | 545 | пар |  |  | по договор.
999-20-0 | 160 | 545 | пар |  |  | по договор.
999-20-Г | 160 | 545 | пар |  |  | по договор.
999-20-Э | 160 | 545 | пар |  | 821-Э-0а(0,37) | по договор.
999-20-ЭК | [5 empty] | по договор.
720-20-0А | 160 | 280 | вода |  |  | по договор.
870-20-Э(-01…-05) | 70 | 280 | вода |  | 821-ЭР-0б(0,37) | по договор.
998-20-0 | 160 | 280 | вода |  |  | по договор.
998-20-Г | 160 | 280 | вода |  |  | по договор.
998-20-Э | 160 | 280 | вода |  | 821-Э-0а(0,37) | по договор.
998-20-ЭК | [5 empty] | по договор.
1032-20-0 | 160 | 280 | вода | 6 |  | по договор.
1438-20-Р,-01-05 |  | 280 |  |  | МЭО-630/25-0,25У-92 | по договор.
по договор.
1438-20-Э,-01-13 |  | 280 |  |  | МТ 52400.0-0G0Q0/02 | по договор.
по договор.
112-25х1-0 |  | 425 | фл. |  |  | по договор.
112-25х1-0-01 |  | 425 | фл. |  |  | по договор.
112-25х1-0М |  | 545 | фл. |  |  | по договор.
112-25х1-0-02 |  | 425 | фл. |  |  | по договор.
1055-32-0 |  | 545 | пар |  |  | по договор.
1055-32-ЦЗ |  | 545 | пар |  |  | по договор.
1055-32-ЭК |  | 545 | пар |  |  | по договор.
1055-32-ЭН,-ЭМ |  | 545 | пар |  |  | по договор.
815-40-РВ(-01) | 190 | 545 | пар | 24.5 | МЭО 63/100(0,06) | по договор.
843-40-0А-01 | 220 | 545 | пар |  |  | по договор.
843-40-0А-02 | 220 | 280 | вода |  |  | по договор.
870-40-ЭА(-01…-05) | 100 | 280 | вода |  | 821-ЭР-0б(0,37) | по договор.
1054-40-0 |  | 280 | вода |  |  | по договор.
1054-40-ЦЗ |  | 280 | вода |  |  | по договор.
1054-40-ЭК |  | 280 | вода |  |  | по договор.
1054-40-ЭН,-ЭМ |  | 280 | вода |  |  | по договор.
1464-40-Э, -01-05 |  | 280 | вода |  |  | по договор.
811-50-РВ | 190 | 560 | пар | 14 | МЭО 63/100(0,06) | по договор.
1053-50-0 | 250 | 560 | пар |  |  | по договор.
1053-50-ЦЗ | 250 | 560 | пар |  |  | по договор.
1053-50-ЭК | 250 | 560 | пар |  | 792-Э-0а-01(1,3) | по договор.
1053-50-ЭН |  | 560 | пар |  | ЭП-300/25-4-1(0,75) | по договор.
1053-50-ЭМ |  | 560 | пар |  | Н-Б1-07 У1(1,32) | по договор.
808-65-РВ(-01) | 190 | 540 | пар | 14 | МЭО 63/100(1,3) | по договор.
843-40-0А-04 | 220 | 540 | вода |  |  | по договор.
976-65-Э | 250 |  | вода | 44.5 |  | по договор.
1057-65-0 | 250 | 540 | пар |  |  | по договор.
1057-65-ЭК | 250 | 540 | пар |  | 792-Э-0а-01(1,3) | по договор.
1057-65-ЭМ | 250 | 540 | пар |  | Н-Б1-07 У1(1,32) | по договор.
1057-65-ЭН | 250 | 540 | пар |  | ЭП-300/25-4-1(0,75) | по договор.
976-65-М | 250 | 215 | вода | 22.6 |  | по договор.
843-40-0А-03 | 220 | 250 | пар |  |  | по договор.
868-65-ЭА(-01…-05) | 100 | 250 | вода |  | 821-ЭР-0б(0,37) | по договор.
879-65-РА |  | 250 | вода | 1.4 | МЭО-630/25- 0,25(0,06) | по договор.
879-65-РА-01 |  | 250 | вода | 2.1 |  | по договор.
879-65-РА-02 |  | 250 | вода | 2.8 |  | по договор.
879-65-РА-03 |  | 250 | вода | 4.3 |  | по договор.
879-65-РА-04 |  | 250 | вода | 5.6 |  | по договор.
976-65-М | 250 | 250 | вода | 22.6 |  | по договор.
1052-65-0 | 250 | 250 | вода |  |  | по договор.
1052-65-ЦЗ | 250 | 250 | вода |  |  | по договор.
1052-65-ЭМ | 250 | 250 | вода |  | Н-Б1-07 У1(1,32) | по договор.
1052-65-ЭН | 250 | 250 | вода |  | ЭП-300/25-4-1(0,75) | по договор.
1052-65-ЭК | 250 | 250 | вода |  | 822-Э-0б-01(1,3) | по договор.
1436-65-Э |  | 230 | вода | 22 | МТ 52400.0-0G0Q0/02 | по договор.
1436-65-Э-01 |  | 230 | вода | 12 | МТ 52400.0-0G0Q0/02 | по договор.
1436-65-Э-02 |  | 230 | вода | 9 | МТ 52400.0-0G0Q0/02 | по договор.
1436-65-Э-03 |  | 230 | вода | 8 | МТ 52400.0-0G0Q0/02 | по договор.
1436-65-Э-04 |  | 230 | вода | 5.5 | МТ 52400.0-0G0Q0/02 | по договор.
1436-65-Э-05 |  | 230 | вода | 4.5 | МТ 52400.0-0G0Q0/02 | по договор.
935-100-0АМ | 400 | 540 | пар |  |  | по договор.
995-100-ЭА | 500 | 540 | пар | 85 | 792-ЭР-0-I(1,7) | по договор.
1085-100-Э | 400 | 540 | пар | 96.7 | 792-ЭР-0-I(1,7) | по договор.
1087-100-Э | 400 | 560 | пар | 92.5 | 792-ЭР-0-I (1,7) | по договор.
1038-100-Э | 550 | 346 | пар |  |  | по договор.
1038-100-Э-01 | 550 | 150 | вода |  |  | по договор.
935-100-0А | 400 | 250 | вода |  |  | по договор.
1086-100-Э, -01 | 400 | 250 | вода | 36.3 | 822-ЭР-0(1,3) | по договор.
1416-100-Р | 400 | 250 | вода | 95 |  | по договор.
1416-100-Р-01 | 400 | 250 | вода | 68.3 |  | по договор.
1416-100-Р-02 | 400 | 250 | вода | 38.5 |  | по договор.
1233-100-Э |  | 545 | пар |  | 793-ЭР-01 (3,2) | по договор.
993-100-ЭА | 500/550 | 510 | пар | 84.6 | 792-ЭР-0(1,3) | по договор.
993-100-ЭА-01 | 500/550 | 510 | пар | 15.5 | 792-ЭР-0(1,3) | по договор.
912-100-0А | 400 | 280 | вода |  |  | по договор.
1084-100-ЭА | 400 | 280 | вода | 15.7 | 822-ЭР-0(1,3) | по договор.
1084-100-ЭА-01 | 400 | 280 | вода | 24.2 | 822-ЭР-0(1,3) | по договор.
1084-100-ЭА-02 | 400 | 280 | вода | 36.3 | 822-ЭР-0(1,3) | по договор.
1084-100-ЭА-03 | 400 | 280 | вода | 97.8 | 822-ЭР-0(1,3) | по договор.
1037-100/150-0 |  | 346 | пар | 45 |  | по договор.
950-100/150-Э | 600 | 545 | пар | 104 | 794-ЭР-0А(3,2) | по договор.
875-125-0 | 380 | 545 |  |  |  | по договор.
530-150/150-0В |  | 540 |  | 120 |  | по договор.
935-150-0М | 470 | 540 | пар |  |  | по договор.
995-150-ЭА,-01-02 | 600 | 540 | пар | 282 | 793-ЭР-0-I(3,2) | по договор.
1202-150/150-0 |  | 540 |  |  |  | по договор.
935-150-0 | 470 | 215 | вода |  |  | по договор.
912-150-0 | 470 | 280 | вода |  |  | по договор.
1203-150/200-0,-01 | 280 | 540 |  |  |  | по договор.
1203-150/200-0 | 280 | 560 |  |  |  | по договор.
950-150/250-Э | 730 | 545 | пар | 322 | 876-Э-0-02(4,3) | по договор.
950-150/250-Э-01 | 730 | 545 | пар | 322 | 876-Э-0(11,8) | по договор.
935-175-0 | 550 | 215 | вода |  |  | по договор.
976-175-ЭБ | 600 | 250 | вода | 96.7 | 823-ЭР-0-III(1,3) | по договор.
976-175-ЭБ-01 | 600 | 250 | вода | 322 | 823-ЭР-0-III(1,3) | по договор.
977-175-ЭА,-01-02 | 600 | 560 | пар | 282 | 793-ЭР-0-I(3,2) | по договор.
1416-175-Р | 650 | 250 | вода | 134 |  | по договор.
1416-175-Р-01 | 650 | 250 | вода | 99 |  | по договор.
1416-175-Р-02 | 650 | 250 | вода | 77 |  | по договор.
993-175-ЭБ | 600 | 510 | пар | 191 | 793-ЭР-0(3,2) | по договор.
993-175-ЭБ-01 | 600 | 510 | пар | 282 | 795-ЭР-0(3,2) | по договор.
392-175/95-0Г-01 | 310 | 540 |  |  |  | по договор.
392-175/95-0Г | 310 | 560 |  |  |  | по договор.
870-200-ЭМ | 700 | 280 | вода |  | 823-ЭР-0-IV(1,7) | по договор.
912-200-0Б | 840 | 280 | вода |  |  | по договор.
950-200/250-Э | 850 | 545 | пар | 411 | 797-ЭР-0(11,8) | по договор.
1029-200/250-0 |  | 545 |  |  |  | по договор.
935-225-0Б | 840 | 250 | вода |  |  | по договор.
1416-225-Р | 750 | 250 | вода | 217 |  | по договор.
1416-225-Р-01 | 750 | 250 | вода | 146 |  | по договор.
1416-225-Р-02 | 750 | 250 | вода | 125 |  | по договор.
935-250-0Б | 840 | 250 | вода |  |  | по договор.
976-250-ЭБ | 800 | 250 | вода | 193 | 795-ЭР-0-V(3,2) | по договор.
976-250-ЭБ-01 | 800 | 250 | вода | 282 | 795-ЭР-0-V(3,2) | по договор.
1416-250-Р | 900 | 250 | вода | 233 |  | по договор.
1416-250-Р-01 | 900 | 250 | вода | 167 |  | по договор.
1416-250-Р-02 | 900 | 250 | вода | 146 |  | по договор.
993-250-ЭБ | 800 | 510 | пар | 424 | 876-Э-0-VIII(6,0) | по договор.
993-250-ЭБ-01 | 800 | 510 | пар | 618 | 876-Э-0-VIII(6,0) | по договор.
912-250-0БМ | 840 | 510 | пар |  |  | по договор.
912-250-0Б | 840 | 280 | вода |  |  | по договор.
992-250-ЭБ | 800 | 280 | вода | 242 | 795-ЭР-0-V(3,2) | по договор.
111-250/400-0Б | 760 | 425 |  |  |  | по договор.
111-250/400-0Б-01 | 760 | 425 |  |  |  | по договор.
694-250/400-0Б | 760 | 545 |  |  |  | по договор.
по договор.
992-300-ЭБ | 900 | 280 | вода | 452 | 795-ЭР-0(4,3) | по договор.
992-300-ЭБ-01 | 900 | 280 | вода | 665 | 795-ЭР-0(4,3) | по договор.
992-300-ЭБ-02 | 900 | 280 | вода | 1003 | 795-ЭР-0(4,3) | по договор.
1273-300-0 | 900 | 280 | вода |  |  | по договор.
912-325-0БМ | 1440 | 510 | пар |  |  | по договор.
1273-325-0 | 1000 | 280 | пар |  |  | по договор.
533-350-Э | 850 | 545 | пар | 1730 | 793-ЭР-0-I(3,2) | по договор.
912-350-0Б | 1500 | 280 | вода |  |  | по договор.
912-400-0 | 1300 | 280 | вода |  |  | по договор.
788-400/600-0-03 |  | 148 | фл. |  |  | по договор.
1123-100-Э-01 | 400 | 540 | пар |  | 792-Э-0(1,3) | по договор.
1123-100-ЭМ,-01 | 400 | 540 | пар |  | Н-В- 08 У1(3,2) | по договор.
1123-100-ЭН,-01 | 400 | 540 | пар |  | ЭП-300/25-4-1(0,75) | по договор.
1123-100-М-01 | 400 | 540 | пар |  | 822-КЭ-0(1,3) | по договор.
1123-100-ЦЗ-01 | 400 | 540 | пар |  | 822-КЭ-0(1,3) | по договор.
1123-100-КЗ-01 | 400 | 540 | пар |  | 822-КЭ-0(1,3) | по договор.
1123-100-Э | 400 | 550 | пар |  | 792-Э-0(1,3) | по договор.
1123-100-ЦЗ | 400 | 560 | пар |  | 822-КЭ-0(1,3) | по договор.
1123-100-КЗ | 400 | 560 | пар |  | 822-КЭ-0(1,3) | по договор.
1120-100-КЗ-01 | 400 | 250 | вода |  | 822-КЭ-0(1,3) | по договор.
1120-100-М-01 | 400 | 250 | вода |  | 822-КЭ-0(1,3) | по договор.
1120-100-ЦЗ-01 | 400 | 250 | вода |  | 822-КЭ-0(1,3) | по договор.
1120-100-Э-01 | 400 | 250 | вода |  | 822-Э-0(1,3) | по договор.
1120-100-ЭК,-01 | 400 | 250 | вода |  | MODACT MON 52033.7211N | по договор.
по договор.
1120-100-ЭН,-ЭМ,-01 | 400 |  | вода |  | Н-В- 08 У1(3,2) | по договор.
1123-100-М | 400 | 560 | пар |  | 822-КЭ-0(1,3) | по договор.
881-100-Э | 550 | 545 | пар |  | 793-Э-0(3,2) | по договор.
881-100-КЗ | 550 | 545 | пар |  | 822-КЭ-0(1,3) | по договор.
881-100-ЦЗ | 550 | 545 | пар |  | 822-КЭ-0(1,3) | по договор.
1120-100-КЗ | 400 | 280 | вода |  | 822-КЭ-0(1,3) | по договор.
1120-100-М | 400 | 280 | вода |  | 822-КЭ-0(1,3) | по договор.
1120-100-ЦЗ | 400 | 280 | вода |  | 822-КЭ-0(1,3) | по договор.
1120-100-Э | 400 | 282 | вода |  | 822-Э-0(1,3) | по договор.
1156-125-КЗА | 460 | 540 | пар |  |  | по договор.
1156-125-ЦЗА | 460 | 540 | пар |  |  | по договор.
1015-150-КЗ | 490 | 540 | пар |  | 822-КЭ-0(1,3) | по договор.
1015-150-ЦЗ | 490 | 540 | пар |  | 822-КЭ-0(1,3) | по договор.
1015-150-Э | 490 | 540 | пар |  | 793-Э-0-II(1,3) | по договор.
1015-150-ЭК | 490 | 540 | пар |  | MODACT MON 52033.7211N (1,1) | по договор.
по договор.
1015-150-ЭМ | 490 | 540 | пар |  | Н-В 08 У1 (3,2) | по договор.
1126-150-М | 460 |  | вода, пар |  | 822-КЭ-0(1,3) | по договор.
1126-150-ЦЗ | 460 |  | вода, пар |  | 822-КЭ-0(1,3) | по договор.
1156-150-ЦЗА | 460 | 540 | пар |  |  | по договор.
1156-150-ЭА | 460 | 540 | пар |  | 792-Э-0а(1,32) | по договор.
1156-150-ЭМ | 460 | 540 | пар |  | Н-Б1- 08 У1 (1,32) | по договор.
1156-150-ЭН | 460 | 540 | пар |  | ЭП-300/25-4-1(0,75) | по договор.
1126-150-КЗ | 460 |  | вода, пар |  |  | по договор.
1012-150-КЗ | 490 | 250 | вода |  | 822-КЭ-0(1,3) | по договор.
1012-150-ЦЗ | 490 | 250 | вода |  | 822-КЭ-0(1,3) | по договор.
1012-150-ЭМ | 490 | 250 | вода |  |  | по договор.
1012-150-Э | 490 | 250 | вода |  | 823-Э-0(3,2) | по договор.
881-150-КЗ | 750 | 545 | пар |  | 824-КЭ-0-01(3,2) | по договор.
881-150-ЦЗ | 750 | 545 | пар |  | 824-КЭ-0-01(3,2) | по договор.
881-150-Э | 750 | 545 | пар |  | 795-Э-0(4,3) | по договор.
881-150-ЭМ | 750 | 545 | пар |  | Н-Г 11 У1 (4,25) | по договор.
881-150-ЭН | 750 | 545 | пар |  | ГИЮМ. 303344.001 (3,2) | по договор.
880-150-КЗ | 550 | 280 | вода |  | 822-КЭ-0(1,3) | по договор.
880-150-ЦЗ | 550 | 280 | вода |  | 822-КЭ-0(1,3) | по договор.
880-150-ЭМ | 550 | 280 | вода |  |  | по договор.
880-150-Э | 550 | 280 | вода |  | 823-Э-0(3,2) | по договор.
1013-175-КЗ-01 | 650 | 540 | пар |  | 822-КЭ-0(1,3) | по договор.
1013-175-ЦЗ-01 | 650 | 540 | пар |  | 822-КЭ-0(1,3) | по договор.
1013-175-Э-01 | 650 | 540 | пар |  | 795-Э-0-V(3,2) | по договор.
1013-175-КЗ | 650 | 560 | пар |  | 822-КЭ-0(1,3) | по договор.
1013-175-ЦЗ | 650 | 560 | пар |  | 822-КЭ-0(1,3) | по договор.
1013-175-Э | 650 | 560 | пар |  | 795-Э-0-II(5,6) | по договор.
1013-175-ЭМ | 650 | 560 | пар |  | Н-Г 11 У1 (4,25) | по договор.
1013-175-ЭН | 650 | 560 | пар |  | ГИЮМ.303344.001 (3,2) | по договор.
1013-175-ЭМ-01 | 650 | 560 | пар |  |  | по договор.
1013-175-ЭН-01 | 650 | 560 | пар |  |  | по договор.
1012-175-КЗ | 650 | 250 | пар |  | 822-КЭ-0(1,3) | по договор.
1012-175-ЭМ | 650 | 250 | вода |  | Н-Г 11 У1 (4,25) | по договор.
1012-175-ЭН | 650 | 250 | вода |  | ГИЮМ.303344.001 (3,2) | по договор.
1012-175-ЦЗ | 650 | 250 | вода |  | 822-КЭ-0 (1,3) | по договор.
1012-175-Э | 650 | 250 | вода |  | 825-Э-0-I (3,2) | по договор.
1013-200-КЗ | 700 | 560 | пар |  | 824-КЭ-0-01(3,2) | по договор.
1013-200-ЦЗ | 700 | 560 | пар |  | 824-КЭ-0-01(3,2) | по договор.
1013-200-ЭМ,-ЭН | 700 | 560 | пар |  |  | по договор.
881-200-ЦЗ | 900 | 545 | пар |  | 825-КЭ-0(4,25) | по договор.
881-200-Э | 900 | 545 | вода |  | 797-Э-0(11,8) | по договор.
884-200-ЭМ | 800 | 510 | пар |  |  | по договор.
884-200-ЭН | 800 | 510 | пар |  |  | по договор.
880-200-КЗ | 750 | 280 | вода |  | 824-КЭ-0-01(3,2) | по договор.
880-200-ЦЗ | 750 | 280 | вода |  | 824-КЭ-0-01(3,2) | по договор.
880-200-Э | 750 | 280 | вода |  | 825-Э-0(4,3) | по договор.
880-200-ЭН | 750 | 280 | вода |  | ГИЮМ. 303344.001 (3,2) | по договор.
880-200-ЭМ | 750 | 280 | вода |  | Н-Г 11 У1 (4,25) | по договор.
885-225-КЗ | 800 | 540 | пар |  | 822-КЭ-0(1,3) | по договор.
885-225-ЦЗ | 800 | 540 | пар |  | 822-КЭ-0(1,3) | по договор.
885-225-Э | 800 | 540 | пар |  | 795-Э-0-V(3,2) | по договор.
885-225-ЭМ | 800 | 540 | пар |  | Н-Г 11 У1 (4,25) | по договор.
885-225-ЭН | 800 | 540 | пар |  | ГИЮМ. 303344.001(3,2) | по договор.
1012-225-КЗ | 700 | 250 | вода |  | 824-КЭ-0-01(3,2) | по договор.
1012-225-ЭМ | 700 | 250 | вода |  | Н-Г 11 У1 (4,25) | по договор.
1012-225-ЭН | 700 | 250 | вода |  | ГИЮМ.303344.001(3,2) | по договор.
1012-225-ЦЗ | 700 | 250 | вода |  | 824-КЭ-0-01(3,2) | по договор.
1012-225-Э | 700 | 250 | вода |  | 825-Э-0(4,25) | по договор.
1017-250-ЭМ | 650 | 545 | пар |  | Н-В 08 У1 (3,2) | по договор.
1017-250-ЭН | 650 | 545 | пар |  |  | по договор.
1017-250-ЦЗ | 650 | 545 | пар |  | 822-КЭ-0(1,3) | по договор.
1017-250-Э | 650 | 545 | пар |  | 793-Э-0-II(1,3) | по договор.
1017-250-ЭК | 650 | 545 | пар |  | MODACT MON 52033.7211N (1,1) | по договор.
по договор.
883-250-КЗ-02 | 900 | 540 | пар |  | 824-КЭ-0-01(3,2) | по договор.
883-250-ЦЗ-02 | 900 | 540 | пар |  | 824-КЭ-0-01(3,2) | по договор.
883-250-ЭМ-02 | 900 | 560 | пар |  | Н-Д 17 У1 (4,3) | по договор.
1016-250-КЗ | 650 |  | пар |  | 822-КЭ-0(1,3) | по договор.
1016-250-М | 650 |  | пар |  | 824-КЭ-0-01(3,2) | по договор.
1016-250-ЦЗ | 650 |  | пар |  | 822-КЭ-0(1,3) | по договор.
1016-250-Э | [5 empty] | по договор.
883-250-КЗ-01 | 900 | 560 | пар |  | 824-КЭ-0-01(3,2) | по договор.
883-250-ЦЗ-01 | 900 | 545 | пар |  | 824-КЭ-0-01(3,2) | по договор.
883-250-Э-01 | 900 | 545 | пар |  | 797-Э-0(11,8) | по договор.
883-250-ЭН | 900 | 560 | пар |  |  | по договор.
882-250-КЗ | 900 | 250 | вода |  | 824-КЭ-0-01(3,2) | по договор.
882-250-ЦЗ | 900 | 250 | вода |  | 824-КЭ-0-01(3,2) | по договор.
882-250-Э | 900 | 250 | вода |  | 825-Э-0(4,3) | по договор.
882-250-ЭМ | 900 | 250 | вода |  |  | по договор.
882-250-ЭН | 900 | 250 | вода |  | ГИЮМ. 303344.001 (3,2) | по договор.
881-250-Э | 1150 | 545 | пар |  | 854-Э-0(23,0) | по договор.
884-250-ЭМ | 900 | 510 | пар |  | Н-Г 11 У1 (4,25) | по договор.
884-250-ЭН | 900 | 510 | пар |  | ГИЮМ. 303344.001 (3,2) | по договор.
884-250-Э | 900 | 510 | пар |  | 795-Э-0-V(3,2) | по договор.
880-250-КЗ | 900 | 280 | вода |  | 825-КЭ-0(4,25) | по договор.
880-250-ЦЗ | 900 | 280 | вода |  | 825-КЭ-0(4,25) | по договор.
880-250-Э | 900 | 280 | вода |  | 797-Э-0(11,8) | по договор.
883-300-КЗА | 1000 | 560 | пар |  | 824-КЭ-0-01(3,2) | по договор.
883-300-ЭА | 1000 | 560 | пар |  | 797-Э-0(11,8) | по договор.
883-300-ЦЗА | 1000 | 560 | пар |  | 824-КЭ-0-01(3,2) | по договор.
882-300-КЗА | 1000 | 250 | вода |  | 824-КЭ-0-01(3,2) | по договор.
882-300-ЦЗА | 1000 | 250 | вода |  | 824-КЭ-0-01(3,2) | по договор.
882-300-ЭМ | 1000 | 250 | вода |  | Н-Г 11 У1 (4,25) | по договор.
882-300-ЭН | 1000 | 250 | вода |  | ГИЮМ. 303344.001 (3,2) | по договор.
963-300-ГИ | 1100 | 545 | пар |  | 822-КЭ-0(1,3) | по договор.
880-300-КЗА | 1000 | 280 | вода |  | 825-КЭ-0(4,25) | по договор.
880-300-ЦЗА | 1000 | 280 | вода |  | 825-КЭ-0(4,25) | по договор.
880-300-ЭА | 1000 | 280 | вода |  |  | по договор.
884-325-Э | 1100 | 510 | пар |  | 797-Э-0(11,8) | по договор.
850-350-ЦЗ | 850 | 545 | пар |  | 824-КЭ-0-01(3,2) | по договор.
850-350-Э | 850 | 545 | пар |  | 795-Э-0-II (5,6) | по договор.
880-350-ЭЛ | 1500 | 280 | вода |  | 854-Э-0(20,0) | по договор.
850-400-ЦЗ | 1000 | 545 | пар |  | 824-КЭ-0-01(3,2) | по договор.
850-400-Э | 1000 | 545 | пар |  |  | по договор.
880-400-ЭА | 1500 | 280 | вода |  | 854-Э-0(20,0) | по договор.
850-450-ЦЗ | 1000 | 545 | пар |  | 824-КЭ-0-01(3,2) | по договор.
850-450-Э | 1000 | 545 | пар |  | 795-Э-0-II-01(5,6) | по договор.
1100-20-Ф |  | 560 | пар |  |  | по договор.
1100-100/50-Ф,-01-16 |  | 560 | пар |  |  | по договор.
1415-100/50-Ф,-01-16 |  | 560 | пар |  |  | по договор.
1431-100/65-Ф |  | 540 | пар |  |  | по договор.
по договор.
1101-50/100-ОП | 505 | 560 |  |  |  | по договор.
1100-65/100-ОП | 505 | 540 |  |  |  | по договор.
1100-100/100-ОП | 300 | 540 |  |  |  | по договор.
1100-100/250-ОП,-01 | 1110 | 540 |  |  |  | по договор.
1101-100/250-ОП | 1210 | 560 |  |  |  | по договор.
1100-100/350-ОП | 1515 | 540 |  |  |  | по договор.
955-100/350-ОП | 1920 | 500 |  |  |  | по договор.
1100-100/600-ОП | 2195 | 540 |  |  |  | по договор.
1100-100/800-ОП | 2550 | 540 |  |  |  | по договор.
1101-100/800-ОП | 2940 | 560 |  |  |  | по договор.
1101-150/225-ОП | 840 | 560 |  |  |  | по договор.
1100-150/250-ОП,-01 | 850 | 540 |  |  |  | по договор.
1100-150/350-ОП | 1240 | 540 |  |  |  | по договор.
1100-150/350-ОП-01 | 1250 | 540 |  |  |  | по договор.
863-150/350-Ш | 1060 | 545 |  |  |  | по договор.
863-150/350-Ш-01 | 1060 | 545 |  |  |  | по договор.
819-150/400-ОП,-04 | [5 empty] | по договор.
1100-150/450-ОП,-01-02 | 1695 | 540 |  |  |  | по договор.
1101-150/450-ОП,-01-06 | 1695 | 560 |  |  |  | по договор.
1101-150/600-ОП,-01-03 | 2010 | 560 |  |  |  | по договор.
1100-150/800-ОП,-01 | 2365 | 540 |  |  |  | по договор.
1100-150/1000-ОП | 2500 | 540 |  |  |  | по договор.
1101-150/1000-ОП | 2675 | 560 |  |  |  | по договор.
827-175/175-ОП | 1200 | 540 |  |  |  | по договор.
1100-175/450-ОП | 1738 | 540 |  |  |  | по договор.
827-250/250-ОП,-01-06 | 1150 | 545 |  |  |  | по договор.
827-250/350-ОП,-01-06 | 1845 | 545 |  |  |  | по договор.
863-250/450-Ш | 1115 | 545 |  |  |  | по договор.
865-250/450-Ш | 1125 | 545 |  |  |  | по договор.
891-250/450-Ш | 1115 | 545 |  |  |  | по договор.
936-250/600-Ш | [5 empty] | по договор.
950-250/600-Ш | 1800 | 545 |  |  |  | по договор.
1034-300/600-Ш | 1375 |  |  |  |  | по договор.
1035-300/600-Ш | 1370 |  |  |  |  | по договор.
827-350/350-ОП,-01-06 | 1170 | 545 |  |  |  | по договор.
863-350-ОП | 430 | 545 |  |  |  | по договор.
863-350/450-ОП | 880 | 545 |  |  |  | по договор.
960-350/500-Ш,-01-02 | [5 empty] | по договор.
827-400/400-ОП,-01-06 | 1150 | 545 |  |  |  | по договор.
827-450/450-ОП,-01-06 | 1450 | 545 |  |  |  | по договор.
865-450-ОП | 650 | 545 |  |  |  | по договор.
863-450/700-ОП | 1410 | 545 |  |  |  | по договор.
891-450/700-ОП | 1410 | 545 |  |  |  | по договор.
960-500/800-Ш,-01-02 | [5 empty] | по договор.
950-600/900-ОП | 890 | 440 |  |  |  | по договор.
Э-3958 | [5 empty] | по договор.
1456-10-0
1522-10-М
1523-10-Р
1456-20-0
1523-20-Р
1456-32-0
1521-32-Р
1522-32-М
1524-32-0
1456-50-0
1521-50-Р
1521-50-Р-01
1522-50-М
1511-80-М
1516-80-0
1511-100-КЗ
1511-100-М
1511-100-ЦЗ
1511-100-ЭМ
1516-100-0
1511-150-КЗ
1511-150-М
1511-150-ЦЗ
1511-150-ЭМ
1516-150-0
1511-200-КЗ
1511-200-М
1511-200-ЦЗ
1511-200-ЭМ
1516-200-0
1511-250-КЗ
1511-250-ЦЗ
1511-250-ЭМ
1516-250-0
1511-300-КЗ
1511-300-ЦЗ
1511-300-ЭН
1533-350-КЗ
1533-350-ЦЗ
1533-350-ЭН
1155-ЭР-0
1172-Э-О-01
1174-Э-0
1176-Э-0
1176-Э-0-04
1177-Э-0
792-Э-0А
792-ЭР-0А
792-ЭР-0А-01
792-ЭР-0АI
793-Э-0
793-Э-0-II
793-ЭР-0
793-ЭР-0-02
793-ЭР-0-04
793-ЭР-0I
794-ЭР-0I
795-Э-0
795-Э-0-II
795-Э-0-II-01
795-ЭР-0-V
797-Э-0
797-ЭР-0
854-Э-0
876-Э-0
876-Э-0-02
876-Э-0-08
В оглавление

## энергетика_таганр
Энергетическая арматура производства ТКЗ "Красный Котельщик"
Ду, мм | Ру кгс/см2 | Наименование | Строит. длина мм. | Темп-ра, 0С | Присоединение, рабочая среда, | управление | Цена, руб. с НДС
Клапаны регулирующие с электроприводом, клапаны обратные, регуляторы уровня, вентили
10 | 100 | Т-203нж | 192 | 440 | перегретый пар |  | по договор.
| 140 | Т-203 | 192 | 565 | перегретый пар |  | по договор.
| 400 | Т-202бм | 79 | 560 | приварка, перегретый пар | маховик | по договор.
50 | 10 | Т-39 | 655 | 170 | вода |  | по договор.
| 7-15 | Т-31 МС-3 |  | 425 | пар |  | по договор.
| 18-28 | Т-31 МС-2 |  | 425 | пар |  | по договор.
| 35-45 | Т-31 МС-1 |  | 325-450 | пар |  | по договор.
|  | Т-131 МС |  | 450 | пар |  | по договор.
| 64 | Т-18 б-1 | 340 | 300 | приварка, пар, вода |  | по договор.
| 100 | Т-33б | 225 | 300 | приварка, конденсат |  | по договор.
|  | Т-33бЭ | 225 | 300 | приварка, конденсат |  | по договор.
|  | Т-107б | 340 | 450 | пар, вода | маховик | по договор.
|  | Т-108б | 340 | 450 |  |  | по договор.
80 | 10 | Т-40 | 700 | 170 | вода |  | по договор.
| 7-15 | Т-32 МС-3 |  | 425 | пар |  | по договор.
| 18-28 | Т-32 МС-2 |  | 425 | пар |  | по договор.
| 25 | Т-23 |  | 223 | вода |  | по договор.
| 35-45 | Т-32 МС-1 |  | 325-450 | пар |  | по договор.
|  | Т-132 МС |  | 450 | пар |  | по договор.
| 100 | Т-34б | 320 | 300 | конденсат |  | по договор.
|  | Т-34бЭ | 320 | 300 | конденсат | МЭОФ 100/25-0,25У-97К | по договор.
100 | 25 | Т-24 |  | 223 | вода |  | по договор.
| 100 | Т-35б | 350 | 300 | конденсат |  | по договор.
|  | Т-35бЭ | 350 | 300 | конденсат | МЭОФ 100/25-0,25У-97К | по договор.
|  | Т-109б | 540 | 450 | пар, вода |  | по договор.
|  | Т-110б | 540 | 450 |  |  | по договор.
|  | Т-111б | 540 | 450 |  |  | по договор.
|  | Т-118 б | 543 | 300 | приварка, пар, вода |  | по договор.
|  | Т-135бм | 400 | 300 | конденсат |  | по договор.
|  | Т-135бмЭ | 400 | 300 | конденсат | МЭОФ 250/25-0,25У-97К | по договор.
150 | 64 | Т-36б | 450 | 300 | конденсат |  | по договор.
|  | Т-36бЭ | 450 | 300 | конденсат | МЭОФ 100/25-0,25У-97К | по договор.
| 100 | Т-122 бс | 553 | 300 | приварка, пар, вода |  | по договор.
|  | Т-136бм | 500 | 300 | конденсат |  | по договор.
|  | Т-136бмЭ | 500 | 300 | конденсат | МЭОФ 250/25-0,25У-97К | по договор.
200 | 100 | Т-123 бс | 654 | 300 | приварка, пар, вода |  | по договор.
|  | Т-141бм | 600 | 300 | конденсат |  | по договор.
|  | Т-141бмЭ | 600 | 300 | конденсат | МЭОФ 250/25-0,25У-97К | по договор.
250 | 100 | Т-137бм | 600 | 300 | конденсат |  | по договор.
|  | Т-137бмЭ | 600 | 300 | конденсат | МЭОФ 250/25-0,25У-97К | по договор.
300 | 100 | Т-138бм | 600 | 300 | приварка, конденсат |  | по договор.
Задвижки
150 | 100 | Т-115 бс | 450 | 450 | пар, вода | маховик, редуктор | по договор.
|  | Т-116 бс | 450 | 450 | пар, вода | маховик, редуктор | по договор.
|  | Т-117 бс | 450 | 450 | пар, вода | маховик, редуктор | по договор.
Водоуказательные приборы
10 | 250 | Т-45б-1 | 400 | 225 | вода, пар |  | по договор.
|  | Т-45б-2 | 400 | 225 | вода, пар |  | по договор.
20 | 165 | Т-29 бм | 600 |  | вода, пар |  | по договор.
| 100 | Т-74 бм | 950 | 285 | вода, пар |  | по договор.
| 155 | Т-228 б | 670 | 345 | вода, пар |  | по договор.
|  | Т-230 б | 320 | 60 | конденсат |  | по договор.
| 165 | Т-229 б | 670 | 350 | вода, пар |  | по договор.
В оглавление

## энергетика_барнаул
Энергетическая арматура производства ЗАО "Барнаульского Котельного Завода"
Ду, мм | Ру кгс/см2 | Наименование | Строит. длина мм. | Темп-ра, 0С | Присоединение, рабочая среда, | Пропукная способность Kvy, м3/ч | управление | Цена руб. с НДС
Вентили запорно-проходные под приварку
10 | 250 | 1с-12-1 | 110 | 350** | вода, пар, нефтепродукты, |  | маховик
| 250* | 1с-15-1 | 110 | 560 | и газы |  | маховик
| 373* | 1с-14-1 | 110 | 280** | слабоагрессивные жидкости |  | маховик
| 500 | 1с-13-1 | 110 | 560 | неагрессивные и |  | маховик
20 | 100 | 1с-11-3М | 160 | 425 |  |  | маховик
|  | 1с-11-3МЭ | 160 | 425
| 137* | 1с-15-3 | 160 | 545 |  |  | маховик
| 165* | 1с-13-3 | 160 | 560 |  |  | маховик
| 165* | 1с-13-3Э | 160 | 560 |  |  | Н-А2-08Ч
| 165* | 1с-15-3Э | 160 | 545 |  |  | Н-А2-08Ч
| 250 | 1с-12-3 | 160 | 350** |  |  | маховик
|  | 1с-12-3Э | 160 | 350** |  |  | Н-А2-08Ч
| 373* | 1с-14-3 | 160 | 280 |  |  | маховик
| 373* | 1с-14-3Э | 160 | 280 |  |  | Н-А2-08Ч
32 | 100 | 1с-12-4 | 230 | 450 |  |  | маховик
|  | 1с-12-4Э | 230 | 450 |  |  | Н-А2-08Ч
| 250* | 1с-15-4 |  | 545 |  |  | маховик
| 250* | 1с-15-4Э |  | 545
40 | 373* | 1с-14-41 |  | 280 |  |  | маховик
| 373* | 1с-14-41Э |  | 280 |  |  | маховик
50 | 63 | 1с-11-5 | 240 | 425 |  |  | маховик
|  | 1с-11-5Э | 240 | 425 |  |  | Н-А2-08Ч
| 100 | 1с-11-5М | 240 | 425
|  | 1с-11-5МЭ | 240 | 425
| 137 | 1с-13-5 | 220 | 560 |  |  | маховик
| 137 | 1с-13-5Э | 220 | 560 |  |  | Н-А2-08Ч
| 137* | 1с-15-5 (1с-13-5) |  | 560
| 137 | 1с-15-5Э (1с-13-5Э) |  | 560
| 170* | 1с-12-5 | 220 | 350** |  |  | маховик
| 170* | 1с-12-5Э | 220 | 350** |  |  | Н-А2-08Ч
| 250 | 1с-14-5 | 220 | 350 |  |  | маховик
65 | 98* | 1с-15-6 |  | 540 |  |  | маховик
| 98* | 1с-15-6Э |  | 540
| 235* | 1с-14-6 |  | 250 |  |  | маховик
| 235 | 1с-14-6Э |  | 250
Задвижки клиновые под приварку
80 | 63 | 2с-33-1Э |  | 425
|  | 2с-35-1 |  | 425 |  |  | маховик
| 100 | 2с-30-1Э |  | 450
|  | 2с-32-1 |  | 450 |  |  | маховик
100 | 63 | 2с-25-1Н | 450 | 450 |  |  | маховик
|  | 2с-26-1 | 450 | 425 |  |  | редуктор цилиндр.
|  | 2с-27-1 | 450 | 425 |  |  | редуктор конич.
|  | 2с-33-2Э |  | 425
|  | 2с-35-2 |  | 425 |  |  | маховик
| 100 | 2с-30-2Э |  | 450
|  | 2с-32-2 |  | 450 |  |  | маховик
150 | 100 | 2с-25-1 | 450 | 450 | вода, пар |  | маховик
|  | 2с-28-1 | 450 | 450 |  |  | редуктор цилиндр.
|  | 2с-29-1 | 450 | 450 |  |  | редуктор конич.
|  | 2с-Э-1 | 450 | 450 |  |  | эл./пр. НВ-08
200 | 63 | 2с-25-2 |  | 450 |  |  | маховик
|  | 2с-25-2-Н | 550 | 425 |  |  | маховик
|  | 2с-26-2-Н | 550 | 425 |  |  | редуктор цилиндр.
|  | 2с-27-2-Н | 550 | 425 |  |  | редуктор конич.
| 100 | 2с-28-2-Н | 550 | 450 |  |  | редуктор цилиндр.
|  | 2с-29-2-Н | 550 | 450 |  |  | редуктор конич.
|  | 2с-Э-2 | 550 | 450 |  |  | эл./пр. НВ-08
250 | 63 | 2с-26-3-Н | 650 | 425 |  |  | редуктор цилиндр.
|  | 2с-27-3-Н | 650 | 425 |  |  | редуктор конич.
| 100 | 2с-28-3-Н | 650 | 450 |  |  | редуктор цилиндр.
|  | 2с-29-3-Н | 650 | 450 |  |  | редуктор конич.
|  | 2с-Э-3 | 650 | 450 |  |  | эл./пр. НГ-11
|  | 2с-ЭТ-3*** |  | 450
300 | 63 | 2с-26-4-Н | 750 | 425 |  |  | редуктор цилиндр.
|  | 2с-27-4-Н | 750 | 425 |  |  | редуктор конич.
| 100 | 2с-28-4-Н | 750 | 450 |  |  | редуктор цилиндр.
|  | 2с-29-4-Н |  | 450 |  |  | редуктор конич.
|  | 2с-Э-4 | 750 | 450 |  |  | эл./пр. НГ-11
|  | 2с-ЭТ-4*** |  | 450
350 | 63 | 2с-26-5-Н | 850 | 425 |  |  | редуктор цилиндр.
|  | 2с-27-5-Н | 850 | 425 |  |  | редуктор конич.
|  | 2с-Э-5 | 850 | 425 |  |  | эл./пр. НГ-11
|  | 2с-ЭТ-5*** |  | 425
Клапаны обратные под приварку
20 | 100 | 3с-6-1 | 160 | 350
| 250* | 3с-8-1 |  | 545
| 373* | 3с-7-1 |  | 280
32 | 100 | 3с-6-3 | 230 | 350
| 250* | 3с-8-3 |  | 545
40 | 373* | 3с-7-3 |  | 280
50 | 100 | 3с-6-4 | 240 | 350
65 | 98* | 3с-8-5 |  | 540
| 235* | 3с-7-5 |  | 250
Клапаны регулирующие поворотные под приварку
50 | 63 | 6с-12-1-1 | 350 | 425 | вода, пар | 42
|  | 6с-12-1-1Э | 350 | 425 | вода, пар | 42
|  | 6с-12-1-2 | 430 | 425 | вода, пар | 25,5
|  | 6с-12-1-2Э | 430 | 425 | вода, пар | 25,5
80 | 100 | 6с-13-1 | 430 | 450 | вода, пар | 54,8
|  | 6с-13-1Э | 430 | 450 | вода, пар | 54,8
100 | 100 | 6с-13-2 | 450 | 450 | вода, пар | 71
|  | 6с-13-2Э | 450 | 450 | вода, пар | 71
150 | 100 | 6с-13-3 | 500 | 450 | вода, пар | 175
|  | 6с-13-3Э | 500 | 450 | вода, пар | 175
200 | 100 | 6с-13-4 | 600 | 450 | вода, пар | 198
|  | 6с-13-4Э | 600 | 450 | вода, пар | 198
250 | 100 | 6с-13-5 | 590 | 450 | вода, пар | 370
|  | 6с-13-5Э | 590 | 450 | вода, пар | 370
300 | 63 | 6с-12-4 | 590 | 425 | вода, пар | 388
|  | 6с-12-4Э | 590 | 425 | вода, пар | 388
|  | 6с-12-4-1 | 590 | 425 | вода, пар | 545
|  | 6с-12-4-1Э | 590 | 425 | вода, пар | 545
Клапаны предохранительные фланцевые
150 | 40 | 7с-6-1 | 240 | 425 | пар
200 | 40 | 7с-6-2 | 290 | 425 | пар
250 | 25 | 7с-6-3 | 330 | 425 | пар
Клапаны импульсные под приварку
20 | 40 | 8с-3-1 |  | 450 | пар
(Рр=0,25…1,2)
| 40 | 8с-3-2 |  | 450 | пар
(Рр=1,2…2,2)
| 40 | 8с-3-3 |  | 450 | пар
(Рр=2,2…2,8)
| 40 | 8с-3-4 |  | 450 | пар
(Рр=2,8…3,6)
Клапаны предохранительные прямого действия
25 | 10 | 15с-1-1 |  | 200 | цапк. | 8.86
32 | 10 | 17с-1-2 |  | 250 | цапк. | 18
32 | 16 | 15с-2-2 |  | 250 | фл. | 21
40 | 10 | 17с-1-3** |  | 250 | цапк. | 21
Клапаны регулирующие игольчатые
10 | 170* | 9с-5-1 | 110 | 350** | вода, пар, нефтепродукты, | 0,4 | МЭО
| 170* | 9с-5-1-2 | 110 | 350 | неагрессивные и | 1,8 | МЭО
20 | 250 | 9с-5-2 | 160 | 350** | слабоагрессивные жидкости | 1,3 | МЭО
| 170* | 9с-5-2-2 | 160 | 350** | и газы | 6,3 | МЭО
32 | 100 | 9с-4-2 | 230 | 425 |  | 3,2 | МЭО
50 | 63 | 9с-3-3-2 | 240 | 425 |  | 5,75 | МЭО
| 63 | 9с-3-3-4 | 240 | 425 |  | 10,25 | МЭО
Клапаны регулирующие игольчатые
10 | 250 | 10с-5-1 | 110 | 350 |  | 0,4
| 250 | 10с-5-1-2 | 110 | 350 |  | 1.8
| 250* | 10с-8-1 | 110 | 545 |  | 1.8
| 373* | 10с-7-1 | 110 | 280 |  | 1.8
| 500 | 10с-6-1 | 110 | 560 |  | 1.8
20 | 165* | 10с-6-2 | 160 | 560 |  | 4,4
| 165* | 10с-6-2Э | 160 | 560 |  | 4,4
| 250 | 10с-5-2 | 160 | 350** |  | 1.3
| 250 | 10с-5-2Э | 160 | 350** |  | 1.3 | МЭМ-100/160-
| 250 | 10с-5-2-2 | 160 | 350** |  | 4,4
| 250 | 10с-5-2-2Э | 160 | 350** |  | 4,4 | 25У-02К
| 250* | 10с-8-3 | 160 | 545 |  | 6,0
| 250* | 10с-8-3Э | 160 | 545 |  | 6,0
| 373* | 10с-7-3 | 160 | 280 |  | 8,0
| 373* | 10с-7-3Э | 160 | 280 |  | 6,0
32 | 100 | 10с-5-3 | 230 | 450 |  | 2,7
|  | 10с-5-3Э | 230 | 450 |  | 3,2
|  | 10с-5-3-2 | 230 | 450 |  | 3,2
50 | 63 | 10с-3-3 | 240 | 425 |  | 4,75
|  | 10с-3-3Э | 240 | 425 |  | 4,75
|  | 10с-3-3-4 | 240 | 425 |  | 10,25
| 137* | 9с-6-4Э |  | 560
| 170* | 9с-5-4Э | 220 | 350** |  | 29,6
| 250 | 10с-5-4-1 | 220 | 350** |  | 4,2
|  | 10с-5-4-1Э | 220 | 350**
|  | 10с-5-4-2 | 220 | 350** |  | 10,25
|  | 10с-5-4-2Э | 220 | 350**
65 | 98* | 10с-7-7Э |  | 200
| 98 | 10с-8-7Э |  | 540
| 235* | 10с-7-7 |  | 250
Затворы обратные
80 | 100 | 4с-3-1 |  | 450
100 | 100 | 4с-3-2 |  | 250
150 | 100 | 4с-3-3 |  | 250
200 | 100 | 4с-3-4 |  | 250
250 | 100 | 4с-3-5 |  | 250
Затворы поворотные дисковые фланцевые
400 | 63 | 12с-1 |  | 425 | воздух, неагрессивные | 8750
300 | 10 | 12с-8-4 | 180 | 425 | очищенные газы | 4700
400 | 10 | 12с-8-5 | 180 | 425 |  | 8200
500 | 10 | 12с-8-6 | 180 | 425 |  | 12800
600 | 10 | 12с-8-7 | 180 | 425 |  | 22500
700 | 10 | 12с-8-8 | 220 | 425 |  | 31000
800 | 10 | 12с-8-9 | 220 | 425 |  | 40000
900 | 10 | 12с-8-10 | 220 | 425 |  | 51500
1000 | 10 | 12с-8-11 | 220 | 425 |  | 63000
1110 | 10 | 12с-8-12 | 240 | 425 |  | 81500
1200 | 10 | 12с-8-13 | 260 | 425 |  | 100000
1300 | 10 | 12с-8-14 | 280 | 425 |  | 112500
1400 | 10 | 12с-8-15 | 300 | 425 |  | 125500
Клапаны регулирующие двухседельные под приварку
300 | 63 | 14с-73-20 | 800 | 425 | пар | 1585
| 63 | 14с-73-20-1 | 800 | 425 | пар | 660
| 63 | 14с-73-20-3 | 800 | 425 | пар | 915
400 | 63 | 14с-73-26 | 800 | 425 | пар | 1215
400 | 63 | 14с-73-64 | 800 | 425 | пар | 1900
Клапаны регулирующие поворотные под приварку
80 | 100 | 18с-2-2 | 430 | 450 | вода, пар | 63
100 | 100 | 18с-2-3 | 430 | 450 | вода, пар | 100
150 | 100 | 18с-2-4-1 | 500 | 450 | вода, пар | 160
| 100 | 18с-2-4-2 | 500 | 450 | вода, пар | 200
250 | 100 | 18с-2-6 | 550 | 450 | вода, пар | 400
Горшок конденсационный
25 | 100 | 5с-1-2 |  | 450
* | Давление рабочее
** | Допускается применение при температуре 4500С и давлении не более Рр = 6,3 Мпа
*** | Цена указана без стоимости электропривода.
Э | Электропривод производства ОАО "ЗЭиМ"
ЭТ | Электропривод производства ОАО "Тулаэлектропривод"
Клапаны типа "6с" и "9с" могут комплектоваться эл./пр. типа МЭО производства "ЗЭиМ"
В оглавление

## электроприводы
Электропривод тип "А" (0,18 кВт) | шт. | 9968.2
Электропривод тип "А-03" ВЗГ (0,37кВт) | шт. | 15600
Электропривод тип "Б" (0,55 кВт) | шт. | 23920
Электропривод тип "В" ВЗГ | шт. | 30000
Электропривод тип "В" 3,2 кВт | шт. | 30090
Электропривод тип "Д" 8.5 кВт | шт. | 130000
Электропривод ЭП-З-100 тип "А" | шт. | 31200
Электропривод ЭП-З-300 тип "Б" | шт. | 23000
Путевой выключатель | шт. | 2006
В оглавление

## опрос
ОПРОСНЫЙ ЛИСТ НА КОМПЕНСАТОРЫ САЛЬНИКОВЫЕ И СИЛЬФОННЫЕ
ОПРОСНЫЙ ЛИСТ
ООО тд "Армапром" | 8(383)352-92-49, 325-32-50 |  | ДАТА : | 2011г.
/№ заказа: |  |  | КОМУ :
Заявка на компенсатор
НАИМЕНОВАНИЕ ФИРМЫ:
НОМЕНКЛАТУРНАЯ МАРКА КОМПЕНСАТОРА ПО ПРОЕКТУ:
ДИАМЕТР (Ду)
ДАВЛЕНИЕ (Ру)
КОЛИЧЕСТВО СЕКЦИЙ (1,2-х секционный)
КОМПЕНСИРУЮЩАЯ СПОСОБНОСТЬ (мм)
БЕЗ ВНУТРЕННЕГО ЭКРАНА (для сильфонных компенсаторов)
С ВНУТРЕННИМ ЭКРАНОМ (для сильфонных)
ИЗОЛЯЦИЯ (КОЖУХ, СКУ, ППУ1,ППУ2 и т.д.) (для сильфонных)
ПРИСОЕДИНЕНИЕ
ФЛАНЦЕВЫЙ (для сильфонных)
ПРИВАРНОЕ
СТРОИТЕЛЬНАЯ ДЛИНА ( L )
МЕСТО УСТАНОВКИ (улица,помещение,в землю, бетоный короб): (для сильфонных)
ВНУТРЕННЯЯ СРЕДА (вода,нефть, пульпа и т.д.)
КОЛЛИЧЕСТВО (шт.)
ДОПОЛНИТЕЛЬНЫЕ ПАРАМЕТРЫ (вписываются заказчиком)
ИФО,должность заказчика, отв.лица:
В оглавление

## Фильтра
Фильтры сетчатые "БАЗ"
Фильтр сетчатый "БАЗ" Ду 15 мм. |  | шт. | 64.2 | Фильтр сетчатый "БАЗ" Ду 32 мм. | шт. | 252.5
Фильтр сетчатый "БАЗ" Ду 20 мм. |  | шт. | 99.4 | Фильтр сетчатый "БАЗ" Ду 40мм. | шт. | 392.4
Фильтр сетчатый "БАЗ" Ду 25 мм. |  | шт. | 147.8 | Фильтр сетчатый "БАЗ" Ду 50 мм. | шт. | 604.5
Фильтры сетчатые IMPEX
Н-10301 Фильтр сетчатый Ду 15 (12/120 шт) |  | шт. | 55 | Н-10301 Фильтр сетчатый Ду 32 (4/40 шт) | шт. | 236.3
Н-10301 Фильтр сетчатый Ду 20 (12/120 шт) |  | шт. | 80 | Н-10301 Фильтр сетчатый Ду 40 (2/20 шт) | шт. | 325
Н-10301 Фильтр сетчатый Ду 25 (8/80 шт) |  | шт. | 118.8 | Н-10301 Фильтр сетчатый Ду 50 (2/20 шт) | шт. | 550
Фильтры сетчатые Китай
Фильтр сетчатый Ду 15 мм. |  | шт. | 70 | Фильтр сетчатый Ду 32 мм. | шт. | 262.1
Фильтр сетчатый Ду 20 мм. |  | шт. | 114.6 | Фильтр сетчатый Ду 40 мм. | шт. | 402.8
Фильтр сетчатый Ду 25 мм. |  | шт. | 195.2 | Фильтр сетчатый Ду 50 мм. | шт. | 581.94
Фильтры магнитные муфтовые ФММ
Фильтр магнитный муфт. Ду 25 |  | шт. | 991.2 | Фильтр магнитный муфт. Ду 40 | шт. | 1379.13
Фильтр магнитный муфт. Ду 32 |  | шт. | 1218.8
Фильтры магнитные фланцевые ФМФ
Фильтр магнитный фланцевый Ду 50 Ру 16 |  | шт. | 2621.08 | Фильтр магнитный фланцевый Ду 100 Ру 16 | шт. | 5147.75
Фильтр магнитный фланцевый Ду 65 Ру 16 |  | шт. | 3222.88 | Фильтр магнитный фланцевый Ду 150 Ру 16 | шт. | 11925.38
Фильтр магнитный фланцевый Ду 80 Ру 16 |  | шт. | 4336.5 | Фильтр магнитный фланцевый Ду 200 Ру 16 | шт. | 21152.5
Фильтры сетчатые фланцевые FAF
Фильтр сетчатый фланцевый FAF Ду 40 Ру 16 |  | шт. | 1545.7 | Фильтр сетчатый фланцевый FAF Ду 125 Ру 16 | шт. | 8131.8
Фильтр сетчатый фланцевый FAF Ду 50 Ру 16 |  | шт. | 2258.8 | Фильтр сетчатый фланцевый FAF Ду 150 Ру 16 | шт. | 11703.5
Фильтр сетчатый фланцевый FAF Ду 65 Ру 16 |  | шт. | 2700.2 | Фильтр сетчатый фланцевый FAF Ду 200 Ру 16 | шт. | 19988
Фильтр сетчатый фланцевый FAF Ду 80 Ру 16 |  | шт. | 3710.9 | Фильтр сетчатый фланцевый FAF Ду 250 Ру 16 | шт. | 37800.1
Фильтр сетчатый фланцевый FAF Ду 100 Ру 16 |  | шт. | 4997
В оглавление

## соед.части трубопров.
Фланцы
Фланцы плоские ГОСТ 12820-80
Фланец Ру 10
Фланец Ду 15 Ру 10 |  | шт. | 47.5 | Фланец Ду 200 Ру 10 | шт. | 872.16
Фланец Ду 20 Ру 10 |  | шт. | 65 | Фланец Ду 250 Ру 10 | шт. | 1150
Фланец Ду 25 Ру 10 |  | шт. | 70 | Фланец Ду 300 Ру 10 | шт. | 1490
Фланец Ду 32 Ру 10 |  | шт. | 90.7 | Фланец Ду 350 Ру 10 | шт. | 1430
Фланец Ду 40 Ру 10 |  | шт. | 118.8 | Фланец Ду 400 Ру 10 | шт. | 3150
Фланец Ду 50 Ру 10 |  | шт. | 143.8 | Фланец Ду 450 Ру 10 | шт. | 1404
Фланец Ду 65 Ру 10 |  | шт. | 200 | Фланец Ду 500 Ру 10 | шт. | 4250
Фланец Ду 80 Ру 10 |  | шт. | 204.1 | Фланец Ду 600 Ру 10 | шт. | 5984.1
Фланец Ду 100 Ру 10 |  | шт. | 285 | Фланец Ду 800 Ру 10 | шт. | 12208.3
Фланец Ду 125 Ру 10 |  | шт. | 535.4 | Фланец Ду 1000 Ру 10 | шт. | 17093.3
Фланец Ду 150 Ру 10 |  | шт. | 612.5
Фланец Ру 16
Фланец Ду 15 Ру 16 |  | шт. | 52.1 | Фланец Ду 150 Ру 16 | шт. | 820
Фланец Ду 20 Ру 16 |  | шт. | 65 | Фланец Ду 200 Ру 16 | шт. | 1210
Фланец Ду 25 Ру 16 |  | шт. | 82.8 | Фланец Ду 250 Ру 16 | шт. | 1354.9
Фланец Ду 32 Ру 16 |  | шт. | 110 | Фланец Ду 300 Ру 16 | шт. | 2130
Фланец Ду 40 Ру 16 |  | шт. | 160 | Фланец Ду 400 Ру 16 | шт. | 3890
Фланец Ду 50 Ру 16 |  | шт. | 170 | Фланец Ду 500 Ру 16 | шт. | 7004.5
Фланец Ду 65 Ру 16 |  | шт. | 290.4 | Фланец Ду 600 Ру 16 | шт. | 7318.5
Фланец Ду 80 Ру 16 |  | шт. | 240 | Фланец Ду 800 Ру 16 | шт. | 13037.5
Фланец Ду 100 Ру 16 |  | шт. | 318.8 | Фланец Ду 1000 Ру 16 | шт. | 23303.8
Фланец Ду 125 Ру 16 |  | шт. | 600
Фланец Ру 25
Фланец Ду 15 Ру 25 |  | шт. | 72 | Фланец Ду 125 Ру 25 | шт. | 800
Фланец Ду 20 Ру 25 |  | шт. | 80 | Фланец Ду 150 Ру 25 | шт. | 1072
Фланец Ду 25 Ру 25 |  | шт. | 121.1 | Фланец Ду 200 Ру 25 | шт. | 1271.2
Фланец Ду 32 Ру 25 |  | шт. | 175 | Фланец Ду 250 Ру 25 | шт. | 2280.1
Фланец Ду 40 Ру 25 |  | шт. | 200 | Фланец Ду 300 Ру 25 | шт. | 3036.8
Фланец Ду 50 Ру 25 |  | шт. | 240 | Фланец Ду 400 Ру 25 | шт. | 5350
Фланец Ду 65 Ру 25 |  | шт. | 330 | Фланец Ду 500 Ру 25 | шт. | 8100
Фланец Ду 80 Ру 25 |  | шт. | 390 | Фланец Ду 600 Ру 25 | шт. | 10800
Фланец Ду 100 Ру 25 |  | шт. | 565
Фланцы воротниковые ГОСТ 12821-80
Фланец воротниковый Ру10
Фланец 1-150х10 ГОСТ 12821-80 |  | шт. | 625 | Фланец 1-600х10 ГОСТ 12821-80 сталь 20 | шт. | 8124
Фланец 1-300-10 ГОСТ 12821-80 сталь 20 |  | шт. | 4375 | Фланец 1-800х10 ГОСТ 12821-80 сталь 20 | шт. | 13494
Фланец 1-400х10 ГОСТ 12821-80 сталь 20 |  | шт. | 7062.5 | Фланец 1-1000х10 ГОСТ 12821-80 сталь 20 | шт. | 22600.1
Фланец 1-500х10 ГОСТ 12821-80 сталь 20 |  | шт. | 6794.4
Фланец воротниковый Ру16
Фланец 1-300х16 ГОСТ 12821-80 сталь 20 |  | шт. | 6000 | Фланец 1-800х16 ГОСТ 12821-80 сталь 20 | шт. | 20676
Фланец 1-400х16 ГОСТ 12821-80 сталь 20 |  | шт. | 6768 | Фланец 1-1000х16 ГОСТ 12821-80 сталь 20 | шт. | 30678
Фланец 1-600х16 ГОСТ 12821-80 сталь 20 |  | шт. | 19000
Фланец воротниковый Ру40
Фланец 1-150х40 Гост 12821-80 сталь 20 |  | шт. | 1919.2 | Фланец 1-300х40 Гост 12821-80 сталь 20 | шт. | 8811.25
Фланец 1-250х40 Гост 12821-80 сталь 20 |  | шт. | 5611.25
Фланец воротниковый Ру63
Фланец 1-100х63 Гост 12821-80 сталь 20 |  | шт. | 1567 | Фланец 1-300х63 Гост 12821-80 сталь 20 | шт. | 7668
Фланец 1-150х63 Гост 12821-80 сталь 20 |  | шт. | 3574
Фланец воротниковый Ру63 ответный для 15с52нж
Фланец воротниковый Ру 63 Ду 15-2 ответный для 15с52нж |  | шт. | 312.5 | Фланец воротниковый Ру 63 Ду 25-2 ответный для 15с52нж | шт. | 450
Фланец воротниковый Ру 63 Ду 20-2 ответный для 15с52нж |  | шт. | 340
Отводы стальные
Отводы стальные гнутые
Отвод гнутый (1 резьба) Ду 15 |  | шт. | 20.2 | Отвод гнутый Ду 15 | шт. | 15.5
Отвод гнутый (1 резьба) Ду 20 |  | шт. | 27.7 | Отвод гнутый Ду 20 | шт. | 21.7
Отвод гнутый (1 резьба) Ду 25 |  | шт. | 45.7 | Отвод гнутый Ду 25 | шт. | 36.3
Отвод гнутый (1 резьба) Ду 32 |  | шт. | 58 | Отвод гнутый Ду 32 | шт. | 49.9
Отвод гнутый (1 резьба) Ду 40 |  | шт. | 91.8 | Отвод гнутый Ду 40 | шт. | 87.7
Отвод гнутый (1 резьба) Ду 50 |  | шт. | 134.5 | Отвод гнутый Ду 50 | шт. | 113.8
Отвод гнутый (2 резьбы) Ду 15 |  | шт. | 20.2 | Отвод гнутый короткий Ду 15 | шт. | 10
Отвод гнутый (2 резьбы) Ду 20 |  | шт. | 27.7 | Отвод гнутый короткий Ду 20 | шт. | 12.4
Отвод гнутый (2 резьбы) Ду 25 |  | шт. | 45.7 | Отвод гнутый короткий Ду 25 | шт. | 18.9
Отвод гнутый (2 резьбы) Ду 32 |  | шт. | 58 | Отвод гнутый короткий Ду 32 | шт. | 24.4
Отвод гнутый (2 резьбы) Ду 40 |  | шт. | 91.8
Отводы стальные ГОСТ 17375-2001
Отвод стальной Ду 45x2.5 |  | шт. | 31.5 | Отвод стальной Ду 159х10 | шт. | 1595
Отвод стальной Ду 45x3.5 |  | шт. | 31.5 | Отвод стальной Ду 159х6 | шт. | 650
Отвод стальной Ду 45x3.0 |  | шт. | 34.8 | Отвод стальной Ду 219x5 | шт. | 1296.6
Отвод стальной Ду 57х3.5 |  | шт. | 42.8 | Отвод стальной Ду 219x6 | шт. | 1290
Отвод стальной Ду 57х5 |  | шт. | 83 | Отвод стальной Ду 273x8 | шт. | 3265.63
Отвод стальной Ду 76x3.5 |  | шт. | 84.9 | Отвод стальной Ду 325x8 | шт. | 4054
Отвод стальной Ду 89x3.5 |  | шт. | 121.7 | Отвод стальной Ду 377x10 | шт. | 7900
Отвод стальной Ду 89х6 |  | шт. | 250 | Отвод стальной Ду 426x10 | шт. | 11500
Отвод стальной Ду 108x4 |  | шт. | 181.3 | Отвод стальной Ду 530х10 | шт. | 13896.14
Отвод стальной Ду 108х8 |  | шт. | 402 | Отвод стальной Ду 630х10 | шт. | 23585.5
Отвод стальной Ду 114х4 |  | шт. | 215 | Отвод стальной Ду 630х12 | шт. | 21773.94
Отвод стальной Ду 114х6 |  | шт. | 333.6 | Отвод стальной Ду 720х10 | шт. | 65500
Отвод стальной Ду 133x4 |  | шт. | 387.2 | Отвод стальной Ду 820х10 | шт. | 70000
Отвод стальной Ду 159х4.5 |  | шт. | 489.3
Отводы стальные оцинкованные
Отвод гнутый оцинкованный Ду15 |  | шт. | 23.18 | Отвод стальной оцинкованный Ду57х3,5 | шт. | 66.1
Отвод гнутый оцинкованный Ду20 |  | шт. | 31.85 | Отвод стальной оцинкованный Ду76х3,5 | шт. | 107.9
Отвод гнутый оцинкованный Ду25 |  | шт. | 53.31 | Отвод стальной оцинкованный Ду89х3,5 | шт. | 157.8
Отвод гнутый оцинкованный Ду32 |  | шт. | 73.19 | Отвод стальной оцинкованный Ду108х4,0 | шт. | 308.6
Отвод гнутый короткий оцинкованный Ду15 |  | шт. | 12.2 | Отвод стальной оцинкованный Ду114х4,0 | шт. | 311.6
Отвод гнутый короткий оцинкованный Ду20 |  | шт. | 17.8 | Отвод стальной оцинкованный Ду114х6,0 | шт. | 390.5
Отвод гнутый короткий оцинкованный Ду25 |  | шт. | 27.1 | Отвод стальной оцинкованный Ду133х4,0 | шт. | 465.8
Отвод гнутый короткий оцинкованный Ду32 |  | шт. | 37.6 | Отвод стальной оцинкованный Ду159х4,5 | шт. | 682.5
Отвод стальной оцинкованный Ду45х2,5 |  | шт. | 40.5 | Отвод стальной оцинкованный Ду219х6,0 | шт. | 1723.4
Отвод стальной оцинкованный Ду45х3,0 |  | шт. | 47.2
Переходы концентрические
Переходы стальные ГОСТ17378-83
Переход стальной 25х3 - 20х2 |  | шт. | 20.49 | Переход стальной 133х5 - 76х3,5 | шт. | 133.7
Переход стальной 32х2 - 25х1,6 |  | шт. | 20.53 | Переход стальной 133х4 - 89х3,5 | шт. | 134.3
Переход стальной 38х3 - 25х2 |  | шт. | 21.9 | Переход стальной 133х5 - 108х4 | шт. | 134.3
Переход стальной 38х3 - 32х2 |  | шт. | 23.26 | Переход стальной 133х5 - 114х5 | шт. | 128.8
Переход стальной 45х2,5 - 25х1,6 |  | шт. | 24.55 | Переход стальной 159х4,5 - 57х3 | шт. | 197.7
Переход стальной 45х2,5 - 32х2 |  | шт. | 24.55 | Переход стальной 159х4,5 - 76х3,5 | шт. | 197.7
Переход стальной 45х2,5 - 38х2 |  | шт. | 25.7 | Переход стальной 159х4,5 - 89х3,5 | шт. | 180
Переход стальной 57х3 - 25х1,6 |  | шт. | 41.5 | Переход стальной 159х4,5 - 108х4 | шт. | 181.9
Переход стальной 57х3 - 32х2 |  | шт. | 31.01 | Переход стальной 159х4,5 - 133х4 | шт. | 180
Переход стальной 57х3 - 38х2 |  | шт. | 29.7 | Переход стальной 219х6 - 57х3,5 | шт. | 377.08
Переход стальной 57х3 - 45х2,5 |  | шт. | 29.7 | Переход стальной 219х6 - 89х4,0 | шт. | 382.1
Переход стальной 76х3,5 - 45х2,5 |  | шт. | 43.9 | Переход стальной 219х6 - 108х4 | шт. | 377.8
Переход стальной 76х3 - 57х3 |  | шт. | 43.9 | Переход стальной 219х6 - 133х4 | шт. | 388.33
Переход стальной 89х3,5 - 45х2,5 |  | шт. | 56.86 | Переход стальной 219х6 - 159х4,5 | шт. | 393.7
Переход стальной 89х3,5 - 57х3 |  | шт. | 52.8 | Переход стальной 273х8 - 114х4 | шт. | 650.4
Переход стальной 89х3,5 - 76х3,5 |  | шт. | 58.4 | Переход стальной 273х7 - 159х6 | шт. | 798.6
Переход стальной 108х4 - 57х3 |  | шт. | 76.5 | Переход стальной 273х7 - 219х6 | шт. | 745.3
Переход стальной 108х4 - 76х3,5 |  | шт. | 74.9 | Переход стальной 325х8 - 159х4,5 | шт. | 393.8
Переход стальной 108х4 - 89х3,5 |  | шт. | 74.9 | Переход стальной 325х8 - 219х7 | шт. | 1710
Переход стальной 114х4 - 57х3 |  | шт. | 94.2 | Переход стальной 325х8 - 273х7 | шт. | 2875
Переход стальной 114х4 - 76х3,5 |  | шт. | 89.8 | Переход стальной 426х8 - 325х8 | шт. | 4418.6
Переход стальной 114х4 - 89х3,5 |  | шт. | 89.8 | Переход стальной 426х8 - 377х8 | шт. | 7128
Переход стальной 133х5 - 57х3,5 |  | шт. | 140.3
Переходы стальные оцинкованные
Переход стальной оцинкованный 45х2,5 - 25х1,6 |  | шт. | 43.3 | Переход стальной оцинкованный 108х4 - 76х3,5 | шт. | 108.75
Переход стальной оцинкованный 57х3 - 38х2 |  | шт. | 51.3 | Переход стальной оцинкованный 108х4 - 89х3,5 | шт. | 108.75
Переход стальной оцинкованный 57х3 - 45х2,5 |  | шт. | 51.1 | Переход стальной оцинкованный 133х4 - 89х3,5 | шт. | 131.5
Переход стальной оцинкованный 76х3,5 - 45х2,5 |  | шт. | 80.1 | Переход стальной оцинкованный 133х5 - 108х4 | шт. | 132.3
Переход стальной оцинкованный 76х3 - 57х3 |  | шт. | 82.3 | Переход стальной оцинкованные 133х5 - 76х3,5 | шт. | 130
Переход стальной оцинкованный 89х3,5 - 45х2,5 |  | шт. | 85.73 | Переход стальной оцинкованный 159х4,5 - 57х3,5 | шт. | 212.21
Переход стальной оцинкованный 89х3,5 - 57х3 |  | шт. | 92.5 | Переход стальной оцинкованный 159х4,5 - 108х4 | шт. | 312.1
Переход стальной оцинкованный 89х3,5 - 76х3,5 |  | шт. | 84.2 | Переход стальной оцинкованный 159х4,5 - 133х4 | шт. | 200
Переход стальной оцинкованные 108х4 - 57х3 |  | шт. | 92.5 | Переход стальной оцинкованный 219х5 - 159х4,5 | шт. | 444.58
Заглушки стальные
Заглушка 32х3,0 |  | шт. | 21.2 | Заглушка 159х5,0 | шт. | 170
Заглушка 45х4,0 |  | шт. | 36 | Заглушка 219х4,5 | шт. | 350
Заглушка 57х3,0 |  | шт. | 34.4 | Заглушка 219х6,0 | шт. | 340.6
Заглушка 76х3,5 |  | шт. | 60.2 | Заглушка 273х8,0 | шт. | 554.2
Заглушка 89х3,5 |  | шт. | 71 | Заглушка 325х8,0 | шт. | 1016.4
Заглушка 108х4,0 |  | шт. | 92.4 | Заглушка 426х16 | шт. | 2250
Заглушка 133х4,0 |  | шт. | 141.56
Тройники стальные
Тройник ст.20 ГОСТ 17367-2001
Тройник 57х3 ст.20 ГОСТ 17376-2001 |  | шт. | 362.5 | Тройник 159х8-108х6 ст.20 ГОСТ 17376-2001 | шт. | 2472.5
Тройник 57х4 ст.20 ГОСТ 17376-2001 |  | шт. | 401.25 | Тройник 159х10-108х9 ст.20 ГОСТ 17376-2001 | шт. | 2956.25
Тройник 57х5 ст.20 ГОСТ 17376-2001 |  | шт. | 421.25 | Тройник 159х12-108х10 ст.20 ГОСТ 17376-2001 | шт. | 3437.5
Тройник 57х6 ст.20 ГОСТ 17376-2001 |  | шт. | 371.25 | Тройник 219х6,0 ст.20 ГОСТ 17376-2001 | шт. | 4742.5
Тройник 57х7 ст.20 ГОСТ 17376-2001 |  | шт. | 412.5 | Тройник 219х8,0 ст.20 ГОСТ 17376-2001 | шт. | 5798
Тройник 57х3-45x2.5 ст.20 ГОСТ 17376-2001 |  | шт. | 412.5 | Тройник 219х10 ст.20 ГОСТ 17376-2001 | шт. | 5888.75
Тройник 57х4-45x3 ст.20 ГОСТ 17376-2001 |  | шт. | 456.25 | Тройник 219х12 ст.20 ГОСТ 17376-2001 | шт. | 6122.5
Тройник 57х5-45x4 ст.20 ГОСТ 17376-2001 |  | шт. | 470 | Тройник 219х6,0-159х6,0 ст.20 ГОСТ 17376-20 | шт. | 4882.5
Тройник 76х3,5 ст.20 ГОСТ 17376-2001 |  | шт. | 555 | Тройник 219х8-159х6 ст.20 ГОСТ 17376-20 | шт. | 5568.75
Тройник 76х6 ст.20 ГОСТ 17376-2001 |  | шт. | 688.75 | Тройник 219х10-159х8 ст.20 ГОСТ 17376-20 | шт. | 6242.5
Тройник 76х7 ст.20 ГОСТ 17376-2001 |  | шт. | 737.5 | Тройник 219х12-159х11 ст.20 ГОСТ 17376-20 | шт. | 7017.5
Тройник 76х3.5-57x3 ст.20 ГОСТ 17376-2001 |  | шт. | 620 | Тройник 219х16-159х12 ст.20 ГОСТ 17376-20 | шт. | 7963.75
Тройник 76х6-57x5 ст.20 ГОСТ 17376-2001 |  | шт. | 770 | Тройник 219х6-133х5 ст.20 ГОСТ 17376-2001 | шт. | 4878.75
Тройник 76х7-57x5.5 ст.20 ГОСТ 17376-2001 |  | шт. | 838.75 | Тройник 219х8-133х6 ст.20 ГОСТ 17376-2001 | шт. | 5555
Тройник 76х3.5-45x2.5 ст.20 ГОСТ 17376-2001 |  | шт. | 586.25 | Тройник 219х10-133х8 ст.20 ГОСТ 17376-2001 | шт. | 6240
Тройник 76х6-45x4 ст.20 ГОСТ 17376-2001 |  | шт. | 770 | Тройник 219х12-133х10 ст.20 ГОСТ 17376-2001 | шт. | 6957.5
Тройник 76х7-45x5 ст.20 ГОСТ 17376-2001 |  | шт. | 838.75 | Тройник 273х7 ст.20 ГОСТ 17367-2001 | шт. | 7906.25
Тройник 89х3,5 ст.20 ГОСТ 17376-2001 |  | шт. | 810 | Тройник 273х10 ст.20 ГОСТ 17367-2001 | шт. | 9223.75
Тройник 89х6,0 ст.20 ГОСТ 17376-2001 |  | шт. | 1043.75 | Тройник 273х12 ст.20 ГОСТ 17367-2001 | шт. | 10472.5
Тройник 89х3,5-76х3,5 ст.20 ГОСТ 17376-2001 |  | шт. | 812.5 | Тройник 273х16 ст.20 ГОСТ 17367-2001 | шт. | 13087.5
Тройник 89х6-76х6 ст.20 ГОСТ 17376-2001 |  | шт. | 1066.25 | Тройник 273x7-219x6 ст.20 ГОСТ 17367-2001 | шт. | 8546.25
Тройник 89х8-76х7 ст.20 ГОСТ 17376-2001 |  | шт. | 1098.75 | Тройник 273x10-219x8 ст.20 ГОСТ 17367-2001 | шт. | 9123.75
Тройник 89х3,5-57х3 ст.20 ГОСТ 17376-2001 |  | шт. | 806.25 | Тройник 273x12-219x10 ст.20 ГОСТ 17367-2001 | шт. | 10370
Тройник 89х6-57х4 ст.20 ГОСТ 17376-2001 |  | шт. | 1022.5 | Тройник 273x16-219x12 ст.20 ГОСТ 17367-2001 | шт. | 12720
Тройник 89х8-57х5.5 ст.20 ГОСТ 17376-2001 |  | шт. | 1098.75 | Тройник 273x18-219x16 ст.20 ГОСТ 17367-2001 | шт. | 14186.25
Тройник 108х4 ст.20 ГОСТ 17376-2001 |  | шт. | 1102.5 | Тройник 273x7-159x4.5 ст.20 ГОСТ 17367-2001 | шт. | 8535
Тройник 108х6 ст.20 ГОСТ 17376-2001 |  | шт. | 1372.5 | Тройник 273x10-159x6 ст.20 ГОСТ 17367-2001 | шт. | 8767.5
Тройник 108х8 ст.20 ГОСТ 17376-2001 |  | шт. | 1525 | Тройник 273x12-159x8 ст.20 ГОСТ 17367-2001 | шт. | 9585
Тройник 108х9 ст.20 ГОСТ 17376-2001 |  | шт. | 1375 | Тройник 273x16-159x11 ст.20 ГОСТ 17367-2001 | шт. | 11850
Тройник 108х10 ст.20 ГОСТ 17376-2001 |  | шт. | 1512.5 | Тройник 325х8 ст.20 ГОСТ 17376-2001 | шт. | 11468.75
Тройник 108х4-89х4 ст.20 ГОСТ 17376-2001 |  | шт. | 1143.75 | Тройник 325х10 ст.20 ГОСТ 17376-2001 | шт. | 13176.25
Тройник 108х6-89х6 ст.20 ГОСТ 17376-2001 |  | шт. | 1435 | Тройник 325х12 ст.20 ГОСТ 17376-2001 | шт. | 14575
Тройник 108х8-89х8 ст.20 ГОСТ 17376-2001 |  | шт. | 1375 | Тройник 325х16 ст.20 ГОСТ 17376-2001 | шт. | 18866.25
Тройник 108х9-89х8 ст.20 ГОСТ 17376-2001 |  | шт. | 1475 | Тройник П 325х8-273х7 ст.20 ГОСТ 17376-2001 | шт. | 12283.75
Тройник 108х4-76х3.5 ст.20 ГОСТ 17376-2001 |  | шт. | 1135 | Тройник 325х10-273х10 ст.20 ГОСТ 17376-2001 | шт. | 14591.25
Тройник 108х6-76х5 ст.20 ГОСТ 17376-2001 |  | шт. | 1377.5 | Тройник 325х12-273х12 ст.20 ГОСТ 17376-2001 | шт. | 15871.25
Тройник 108х8-76х6 ст.20 ГОСТ 17376-2001 |  | шт. | 1522.5 | Тройник 325х16-273х16 ст.20 ГОСТ 17376-2001 | шт. | 20546.25
Тройник 108х9-76х7 ст.20 ГОСТ 17376-2001 |  | шт. | 1586.25 | Тройник 325х8-219х6 ст.20 ГОСТ 17367-2001 | шт. | 11866.25
Тройник 114х6 ст.20 ГОСТ 17376-2001 |  | шт. | 1837.5 | Тройник 325х10-219х8 ст.20 ГОСТ 17376-2001 | шт. | 12158.75
Тройник 114х8 ст.20 ГОСТ 17376-2001 |  | шт. | 1925 | Тройник 325х12-219х10 ст.20 ГОСТ 17376-2001 | шт. | 13391.25
Тройник 114х9 ст.20 ГОСТ 17376-2001 |  | шт. | 2068.75 | Тройник 325х16-219х12 ст.20 ГОСТ 17376-2001 | шт. | 15260
Тройник 114х10 ст.20 ГОСТ 17376-2001 |  | шт. | 2200 | Тройник 377х10 ст.20 ГОСТ 17367-2001 | шт. | 16747.5
Тройник 114х12 ст.20 ГОСТ 17376-2001 |  | шт. | 2750 | Тройник 377х12 ст.20 ГОСТ 17367-2001 | шт. | 18346.25
Тройник 133х4 ст.20 ГОСТ 17367-2001 |  | шт. | 1476.25 | Тройник 377х16 ст.20 ГОСТ 17367-2001 | шт. | 24676.25
Тройник 133х6 ст.20 ГОСТ 17367-2001 |  | шт. | 1768.75 | Тройник 377х20 ст.20 ГОСТ 17367-2001 | шт. | 29835
Тройник 133х8 ст.20 ГОСТ 17367-2001 |  | шт. | 2200 | Тройник 377х10-325x8 ст.20 ГОСТ 17367-2001 | шт. | 16776.25
Тройник 133х10 ст.20 ГОСТ 17376-2001 |  | шт. | 2406.25 | Тройник 377х12-325x10 ст.20 ГОСТ 17367-2001 | шт. | 17536.25
Тройник 133х12 ст.20 ГОСТ 17367-2001 |  | шт. | 2818.75 | Тройник 377х16-325x16 ст.20 ГОСТ 17367-2001 | шт. | 26411.25
Тройник 133х4-108x4 ст.20 ГОСТ 17367-2001 |  | шт. | 1653.75 | Тройник 377х20-325x18 ст.20 ГОСТ 17367-2001 | шт. | 32738.75
Тройник 133х6-108x5 ст.20 ГОСТ 17367-2001 |  | шт. | 1851.25 | Тройник 377х10-273x7 ст.20 ГОСТ 17367-2001 | шт. | 16346.25
Тройник 133х8-108x6 ст.20 ГОСТ 17367-2001 |  | шт. | 2297.5 | Тройник 377х12-273x10 ст.20 ГОСТ 17367-2001 | шт. | 16661.25
Тройник 133х4-89x3.5 ст.20 ГОСТ 17367-2001 |  | шт. | 1626.25 | Тройник 377х16-273x12 ст.20 ГОСТ 17367-2001 | шт. | 26185
Тройник 133х6-89x5 ст.20 ГОСТ 17367-2001 |  | шт. | 1818.75 | Тройник 377х20-273x16 ст.20 ГОСТ 17367-2001 | шт. | 32458.75
Тройник 133х8-89x6 ст.20 ГОСТ 17367-2001 |  | шт. | 2257.5 | Тройник 426х10 ст.20 ГОСТ 17367-2001 | шт. | 23916.25
Тройник П 159х4,5 ст.20 ГОСТ 17376-2001 |  | шт. | 2196.25 | Тройник 426х12 ст.20 ГОСТ 17367-2001 | шт. | 25988.75
Тройник 159х6 ст.20 ГОСТ 17367-2001 |  | шт. | 2376.25 | Тройник 426х16 ст.20 ГОСТ 17367-2001 | шт. | 33085
Тройник 159x8 ст.20 ГОСТ 17367-2001 |  | шт. | 2471.25 | Тройник 426х18 ст.20 ГОСТ 17367-2001 | шт. | 35198.75
Тройник 159x10 ст.20 ГОСТ 17367-2001 |  | шт. | 2875 | Тройник 426х10-377х10 ст.20 ГОСТ 17367-2001 | шт. | 26101.25
Тройник 159x12 ст.20 ГОСТ 17367-2001 |  | шт. | 3300 | Тройник 426х12-377х12 ст.20 ГОСТ 17367-2001 | шт. | 28813.75
Тройник 159х4,5-133х4 ст.20 ГОСТ 17367-2001 |  | шт. | 2373.75 | Тройник 426х16-377х16 ст.20 ГОСТ 17367-2001 | шт. | 35438.75
Тройник 159х6-133х5 ст.20 ГОСТ 17376-2001 |  | шт. | 2413.75 | Тройник 426х18-377х18 ст.20 ГОСТ 17367-2001 | шт. | 38331.25
Тройник 159х8-133х6 ст.20 ГОСТ 17376-2001 |  | шт. | 2491.25 | Тройник 426х10-325х8 ст.20 ГОСТ 17367-2001 | шт. | 24003.75
Тройник 159х10-133х10 ст.20 ГОСТ 17376-2001 |  | шт. | 3437.5 | Тройник 426х12-325х10 ст.20 ГОСТ 17367-2001 | шт. | 24975
Тройник 159х12-133х12 ст.20 ГОСТ 17376-2001 |  | шт. | 3575 | Тройник 426х16-325х12 ст.20 ГОСТ 17367-2001 | шт. | 25450
Тройник 159х4.5-108х4 ст.20 ГОСТ 17376-2001 |  | шт. | 2193.75 | Тройник 426х18-325х16 ст.20 ГОСТ 17367-2001 | шт. | 28756.25
Тройник 159х6-108х5 ст.20 ГОСТ 17376-2001 |  | шт. | 2277.5
В оглавление

## Противоп.оборудов.
ПРОТИВОПОЖАРНОЕ ОБОРУДОВАНИЕ
Гидранты пожарные стальные (Новосибирск)
*Гидрант пожарный 1.00м (сталь) |  | шт. | 8500 | *Гидрант пожарный 2.25м (сталь) | шт. | 10375
*Гидрант пожарный 1.25м (сталь) |  | шт. | 9500 | *Гидрант пожарный 2.50м (сталь) | шт. | 10750
*Гидрант пожарный 1.50м (сталь) |  | шт. | 9600 | *Гидрант пожарный 2.75м (сталь) | шт. | 11250
*Гидрант пожарный 1.75м (сталь) |  | шт. | 9562.5 | *Гидрант пожарный 3.00м (сталь) | шт. | 11625
*Гидрант пожарный 2.00м (сталь) |  | шт. | 10000
Фланец для пожарного гидранта
Фланец для пожарного гидранта |  | шт. | 850
Подставки для пожарных гидрантов (сталь)
Подставка пожарная двойная фланцевая
ППДФ Ду100 |  | шт. | 6556.25 | ППДФ Ду200 | шт. | 8651.25
ППДФ Ду150 |  | шт. | 6757.5 | ППДФ Ду300 | шт. | 13310
Подставка пожарная тройная фланцевая
ППТФ 100х100 |  | шт. | 8120 | ППТФ 200х200 | шт. | 13700
ППТФ 150х150 |  | шт. | 8783.75 | ППТФ 300х300 | шт. | 17301.25
Подставка пожарная крестовая фланцевая
Крест 300х300 |  | шт. | 19963.75 | ППКФ 200х200 | шт. | 13052.5
ППКФ 100х100 |  | шт. | 9366.25 | ППКФ 300х300 | шт. | 19963.75
ППКФ 150х150 |  | шт. | 10135
Подставка пожарная сварная
Подставка для гидранта ППС |  | шт. | 2875 | ТФ 200х200 | шт. | 12500
Краны пожарные
Вентиль латунный угловой муфта, цапка 65 мм |  | шт. | 1775 | Кран пожарный 15кч11р Ду 50 Ру 16 | шт. | 832.04
Кран пожарный 15б3р Ду 50 Ру 10 |  | шт. | 785.1 | Вентиль 51 мм латунь прямой муфта, цапка | шт. | 1032
Противопожарные муфты
Противопожарная муфта РТМК 50 |  | шт. | 460 | Противопожарная муфта РТМК 160 | шт. | 775
Противопожарная муфта РТМК-80 |  | шт. | 600 | Противопожарная муфта РТМК 200 | шт. | 1070
Противопожарная муфта РТМК-110 |  | шт. | 550
Шкафы пожарные
Шкаф пожарный ШПК-10-НО белый |  | шт. | 1949 | Шкаф пожарный ШПК-310 НБЗ | шт. | 2128.1
Шкаф пожарный ШПК-310 Н (лев) |  | шт. | 1578.75 | Шкаф пожарный ШПК-315 НЗБП | шт. | 3062.8
Шкаф пожарный ШПК-310 Н (прав) |  | шт. | 1578.75 | Шкаф пожарный ШПК-320 НЗК | шт. | 3978
В оглавление