## Содержание
ПРАЙС-ЛИСТ. 2011. ТРУБОПРОВОДНАЯ АРМАТУРА И ПРИВОДЫ
Содержание: | Срок поставки:
1 |  | Затвор дисковый поворотный
1.1 |  | Затвор дисковый поворотный межфланцевый Z011A с эластомерным уплотнением
1.1.1 | склад | Затвор дисковый поворотный межфланцевый Z011A с ручным управлением. Ebro Armaturen (Германия)
1.1.2 | склад | Затвор дисковый поворотный межфланцевый Z011A с пневматическим приводом GT. Вентар (Россия). Версия ВЕНТАР
1.1.3 | под заказ | Затвор дисковый поворотный межфланцевый Z011A с пневматическим приводом EB. Ebro Armaturen (Германия). Версия СТАНДАРТ
1.1.4 | склад | Затвор дисковый поворотный межфланцевый Z011A с электрическим приводом UM. Вентар (Россия). Версия ВЕНТАР ЭКОНОМ
1.1.5 | под заказ | Затвор дисковый поворотный межфланцевый Z011A с электрическим приводом ES. Ebro Armaturen (Германия). Версия: СТАНДАРТ
1.2 |  | Затвор дисковый поворотный межфланцевый T211A с фторопластовым уплотнением
1.2.1 | под заказ | Затвор дисковый поворотный межфланцевый T211A с ручным управлением. Ebro Armaturen (Германия)
1.2.2 | под заказ | Затвор дисковый поворотный межфланцевый T211A с пневматическим приводом EB. Ebro Armaturen (Германия). Версия СТАНДАРТ
1.2.3 | под заказ | Затвор дисковый поворотный межфланцевый T211A с электрическим приводом ES. Ebro Armaturen (Германия). Версия СТАНДАРТ
1.3 |  | Затвор дисковый поворотный межфланцевый HP111 для высоких температур и давлений
1.3.1 | под заказ | Затвор дисковый поворотный межфланцевый HP111 с ручным управлением. Ebro Armaturen (Германия)
1.3.2 | под заказ | Затвор дисковый поворотный межфланцевый HP111 с пневматическим приводом EB. Ebro Armaturen (Германия). Версия СТАНДАРТ
1.3.3 | под заказ | Затвор дисковый поворотный межфланцевый HP111 с электрическим приводом ES. Ebro Armaturen (Германия). Версия СТАНДАРТ
1.4 |  | Затвор дисковый поворотный межфланцевый K4 из пластика
1.4.1 | склад | Затвор дисковый поворотный межфланцевый K447 из НПВХ с ручным управлением. Praher (Австрия)
1.4.2 | склад | Затвор дисковый поворотный межфланцевый K447 из НПВХ с пневматическим приводом GT. Вентар (Россия). Версия ВЕНТАР
1.4.3 | склад | Затвор дисковый поворотный межфланцевый K447 из НПВХ с электрическим приводом UM. Вентар (Россия). Версия ВЕНТАР ЭКОНОМ
1.4.4 | склад | Затвор дисковый поворотный межфланцевый K437 из ПП с ручным управлением. Praher (Австрия)
1.4.5 | склад | Затвор дисковый поворотный межфланцевый K437 из ПП с пневматическим приводом GT. Вентар (Россия). Версия ВЕНТАР
1.4.6 | склад | Затвор дисковый поворотный межфланцевый K437 из ПП с электрическим приводом UM. Вентар (Россия). Версия ВЕНТАР ЭКОНОМ
2 |  | Кран шаровой
2.1 |  | Кран шаровой 21 резьбовой из латуни
2.1.1 | склад | Кран шаровой 21 резьбовой из латуни с пневматическим приводом GT. Вентар (Россия). Версия ВЕНТАР
2.1.2 | склад | Кран шаровой 21 резьбовой из латуни с электрическим приводом UM. Вентар (Россия). Версия ВЕНТАР ЭКОНОМ
2.2 |  | Кран шаровой 77 резьбовой или сварной из нержавеющей стали
2.2.1 | склад | Кран шаровой 77 резьбовой или сварной из нержавеющей стали с пневматическим приводом GT. Вентар (Россия). Версия ВЕНТАР
2.2.2 | склад | Кран шаровой 77 резьбовой или сварной из нержавеющей стали с электрическим приводом UM. Вентар (Россия). Версия ВЕНТАР ЭКОНОМ
2.3 |  | Кран шаровой 39 резьбовой из нержавеющей стали трехходовой
2.3.1 | под заказ | Кран шаровой 39 резьбовой из нержавеющей стали трехходовой с пневматическим приводом GT. Вентар (Россия). Версия ВЕНТАР
2.3.2 | под заказ | Кран шаровой 39 резьбовой из нержавеющей стали трехходовой с электрическим приводом UM. Вентар (Россия). Версия ВЕНТАР ЭКОНОМ
2.4 |  | Кран шаровой 71 резьбовой из латуни трехходовой
2.4.1 | склад | Кран шаровой 71 резьбовой из латуни трехходовой с пневматическим приводом GT. Вентар (Россия). Версия ВЕНТАР
2.4.2 | склад | Кран шаровой 71 резьбовой из латуни трехходовой с электрическим приводом UM. Вентар (Россия). Версия ВЕНТАР ЭКОНОМ
2.5 |  | Кран шаровой S4 из пластика
2.5.1 | склад | Кран шаровой 40 из НПВХ с пневматическим приводом GT. Вентар (Россия). Версия ВЕНТАР
2.5.2 | склад | Кран шаровой 40 из НПВХ с электрическим приводом UM. Вентар (Россия). Версия ВЕНТАР ЭКОНОМ
2.5.3 | склад | Кран шаровой 30 из ПП с пневматическим приводом GT. Вентар (Россия). Версия ВЕНТАР
2.5.4 | склад | Кран шаровой 30 из ПП с электрическим приводом UM. Вентар (Россия). Версия ВЕНТАР ЭКОНОМ
2.6 |  | Кран шаровой S4 из пластика трехходовой
2.6.1 | склад | Кран шаровой 44 из НПВХ трехходовой с пневматическим приводом GT. Вентар (Россия). Версия ВЕНТАР
2.6.2 | склад | Кран шаровой 44 из НПВХ трехходовой с электрическим приводом UM. Вентар (Россия). Версия ВЕНТАР ЭКОНОМ
2.6.3 | склад | Кран шаровой 34 из ПП трехходовой с пневматическим приводом GT. Вентар (Россия). Версия ВЕНТАР
2.6.4 | склад | Кран шаровой 34 из ПП трехходовой с электрическим приводом UM. Вентар (Россия). Версия ВЕНТАР ЭКОНОМ
3 |  | Приводы вращения и аксессуары
3.1 |  | Привод вращения пневматический и аксессуары
3.1.1 | склад | Привод вращения пневматический неполнооборотный GT. G.T. Attuatori (Италия)
3.1.2 | под заказ | Привод вращения пневматический неполнооборотный EB. Ebro Armaturen (Германия)
3.2 |  | Привод вращения электрический
3.2.1 | склад | Привод вращения электрический неполнооборотный UM. UNI-D (Тайвань)
3.2.2 | под заказ | Привод вращения электрический неполнооборотный ES. Ebro Armaturen (Германия)
ПРИМЕЧАНИЕ:
1. Версия СТАНДАРТ. Арматура собирается и поставляется в сборе со стандартной моделью привода с завода-изготовителя арматуры и привода.
2. Версия ВЕНТАР. Арматура собирается с приводом другого производителя на производственной базе ООО "Вентар". Изделие сертифицировано ГОСТ-Р.
3. Версия ВЕНТАР ЭКОНОМ. Арматура собирается с экономичной моделью привода другого производителя на производственной базе ООО "Вентар". Изделие сертифицировано ГОСТ-Р.
4. Версия ПРЕМИУМ. Арматура собирается и поставляется в сборе с приводом другого производителя с завода-изготовителя арматуры или привода.
5. Сроки поставки и реальное наличие на складе просьба уточнять у менеджеров компании ООО "Вентар".

## 1.1.1
ОБРАТНО В СОДЕРЖАНИЕ
1.1.1 Затвор дисковый поворотный межфланцевый Z011A с ручным управлением
Технические данные:
Тип затвора: Z011-A
Производитель затвора: Ebro Armaturen (Германия)
Дизайн: корпус затвора предназначен для крепления между фланцами согласно ГОСТ 12821-80
| Диаметр условный: | Ду 20…Ду 300 мм
Внимание! Другой диаметр условный по запросу
Рабочая среда: нейтральные газы и жидкости
| Рабочее давление: | Ду 20…Ду 32 = макс. 10 бар
Ду 40…Ду 150 = макс. 16 бар
Ду 200…Ду 300 = макс. 10 бар
Внимание! Другое рабочее давление по запросу
Z011A | Рабочая температура: | EPDM: -10°С…+120°С (вода горячая, холодная)
затвор |  | NBR: -20°С…+90°С (воздух, природный газ, абразив)
с эластомерным | Корпус: | GG-25 | чугун с покрытием
уплотнением | Диск: | 1.4408 | нержавеющая сталь AISI316
с ручным | Шток: | 1.4104 | нержавеющая сталь AISI304
управлением | Уплотнение: | EPDM | этиленпропиленовый каучук
|  | NBR | акрилонитриловый бутадиеновый каучук
Внимание! Другие материалы корпуса, диска, штока и уплотнения по запросу
| Фланцевое соединение: | PN10/16 | Ду 20…Ду 150
|  | PN10 | Ду 200…Ду 300
Внимание! Другое фланцевое соединение по запросу
| Управление: | рукоятка из алюминия с фиксатором на 15 положений
ручной редуктор из алюминия
1.1.1 Таблица для заказа. Затвор дисковый поворотный межфланцевый Z011A с ручным управлением
Затвор дисковый поворотный межфланцевый тип Z011A
| Диаметр Ду (мм) | 20 | 25 | 32 | 40 | 50 | 65 | 80 | 100 | 125 | 150 | 200 | 250 | 300
Корпус: GG-25, Диск: 1.4408, Уплотнение: EPDM
| Код: Z011A-G2S6-xxxx-xxxx- | E020-PN16 | E025-PN16 | E032-PN16 | E040-PN16 | E050-PN16 | E065-PN16 | E080-PN16 | E100-PN16 | E125-PN16 | E150-PN16 | E200-PN10 | E250-PN10 | E300-PN10
Корпус: GG-25, Диск: 1.4408, Уплотнение: NBR
| Код: Z011A-G2S6-xxxx-xxxx- | B020-PN16 | B025-PN16 | B032-PN16 | B040-PN16 | B050-PN16 | B065-PN16 | B080-PN16 | B100-PN16 | B125-PN16 | B150-PN16 | B200-PN10 | B250-PN10 | B300-PN10
Ручное управление
| Рукоятка, код: | L | L | L | L | L | L | L | L | L | L | L | - | -
| Цена (EUR. вкл. НДС) | 111 | 111 | 111.3537 | 114.828 | 132.1992 | 141.5 | 213.5832 | 221.0746 | 265.1178 | 315.0253 | 435.6103 | - | -
| Редуктор, код: | G980 | G980 | G980 | G980 | G980 | G980 | G980 | G980 | G980 | G981 | G981 | G984 | G987
| Цена (EUR. вкл. НДС) | 252.558 | 255.996 | 259.5064 | 262.9807 | 280.3519 | 289.6527 | 342.4177 | 349.9091 | 393.9523 | 428.2105 | 548.7956 | 787.2854 | 1037.2854
Пример для заказа:
Z011A-G2S6-E100-PN16-L, Затвор Z011A, корпус: GG-25, диск: 1.4408, уплотнение: EPDM, Ду 100 мм, Ру макс. 16 бар, присоединение: межфланцевое PN10/16, управление: рукоятка

## 1.1.2
ОБРАТНО В СОДЕРЖАНИЕ
1.1.2 Затвор дисковый поворотный межфланцевый Z011A с пневматическим приводом GT. Версия ВЕНТАР
Технические данные:
Тип затвора: Z011-A
Производитель затвора: Ebro Armaturen (Германия)
Дизайн: корпус затвора предназначен для крепления между фланцами согласно ГОСТ 12821-80
| Диаметр условный: | Ду 20…Ду 300 мм
Внимание! Другой диаметр условный по запросу
Рабочая среда: нейтральные газы и жидкости
| Рабочее давление: | макс. 10 бар
Внимание! Другое рабочее давление по запросу
| Рабочая температура: | EPDM: -10°С…+120°С (вода горячая, холодная)
NBR: -20°С…+90°С (воздух, природный газ, абразив)
| Корпус: | GG-25 | чугун с покрытием
Z011A | Диск: | 1.4408 | нержавеющая сталь AISI316
затвор с | Шток: | 1.4104 | нержавеющая сталь AISI304
эластомерным | Уплотнение: | EPDM | этиленпропиленовый каучук
уплотнением |  | NBR | акрилонитриловый бутадиеновый каучук
с пневмоприводом | Внимание! Другие материалы корпуса, диска, штока и уплотнения по запросу
GT | Фланцевое соединение: | PN10/16 | Ду 20…Ду 150
|  | PN10 | Ду 200…Ду 300
Внимание! Другое фланцевое соединение по запросу
| Тип привода: | GT
| Производитель привода: | G.T. Attuatori (Италия)
| Принцип действия: | двойного действия
одинарного действия (с возвратной пружиной)
| Управляющее давление: | 6-10 бар (другое управляющее давление по запросу)
1.1.2 Таблица для заказа. Затвор дисковый поворотный межфланцевый Z011A с с пневматическим приводом GT. Версия ВЕНТАР
Затвор дисковый поворотный межфланцевый тип Z011A
| Диаметр Ду (мм) | 20 | 25 | 32 | 40 | 50 | 65 | 80 | 100 | 125 | 150 | 200 | 250 | 300
Корпус: GG-25, Диск: 1.4408, Уплотнение: EPDM
| Код: Z011A-G2S6-xxxx-xxxx- | E020-PN16 | E025-PN16 | E032-PN16 | E040-PN16 | E050-PN16 | E065-PN16 | E080-PN16 | E100-PN16 | E125-PN16 | E150-PN16 | E200-PN10 | E250-PN10 | E300-PN10
Корпус: GG-25, Диск: 1.4408, Уплотнение: NBR
| Код: Z011A-G2S6-xxxx-xxxx- | B020-PN16 | B025-PN16 | B032-PN16 | B040-PN16 | B050-PN16 | B065-PN16 | B080-PN16 | B100-PN16 | B125-PN16 | B150-PN16 | B200-PN10 | B250-PN10 | B300-PN10
Пневмопривод тип GT
| Двойного действия, код: | GTK044 | GTK044 | GTK044 | GTK044 | GTK044 | GTK052 | GTK052 | GTK063 | GTK075 | GTX110 | GTX110 | GTX118 | GTX127
| Цена (EUR. вкл. НДС) | 155 | 155 | 154.8227 | 158.2969 | 175.6681 | 206.3129 | 259.0779 | 278.5753 | 342.6285 | 477.1569 | 597.742 | 763.804 | 1099.18
| Одинарного действия, код: | GTK063-K4 | GTK063-K4 | GTK063-K4 | GTK063-K4 | GTK063-K4 | GTK075-K4 | GTK083-K4 | GTK092-K5 | GTX110-K4 | GTX143-K5 | GTX143-K5 | GTX160-K5 | GTX190-K5
| Цена (EUR. вкл. НДС) | 214 | 214 | 213.7797 | 217.2539 | 234.6251 | 268.1989 | 336.4499 | 385.2953 | 497.3725 | 844.0069 | 964.592 | 1149.33 | 1912.92
Пример для заказа:
Z011A-G2S6-E100-PN16-GTK063, Затвор Z011A, корпус: GG-25, диск: 1.4408, уплотнение: EPDM, Ду 100 мм, Ру 10 бар, присоединение: межфланцевое PN10/16, управление: пневмопривод двойного действия GTK063, управляющее давление 6-10 бар

## 1.1.3
ОБРАТНО В СОДЕРЖАНИЕ
1.1.3 Затвор дисковый поворотный межфланцевый Z011A с пневматическим приводом EB. Версия СТАНДАРТ
Технические данные:
Тип затвора: Z011-A
Производитель затвора: Ebro Armaturen (Германия)
Дизайн: корпус затвора предназначен для крепления между фланцами согласно ГОСТ 12821-80
| Диаметр условный: | Ду 20…Ду 300 мм
Внимание! Другой диаметр условный по запросу
Рабочая среда: нейтральные газы и жидкости
| Рабочее давление: | макс. 10 бар
Внимание! Другое рабочее давление по запросу
| Рабочая температура: | EPDM: -10°С…+120°С (вода горячая, холодная)
NBR: -20°С…+90°С (воздух, природный газ, абразив)
| Корпус: | GG-25 | чугун с покрытием
Z011A | Диск: | 1.4408 | нержавеющая сталь AISI316
затвор с | Шток: | 1.4104 | нержавеющая сталь AISI304
эластомерным | Уплотнение: | EPDM | этиленпропиленовый каучук
уплотнением |  | NBR | акрилонитриловый бутадиеновый каучук
с пневмоприводом | Внимание! Другие материалы корпуса, диска, штока и уплотнения по запросу
EB | Фланцевое соединение: | PN10/16 | Ду 20…Ду 150
|  | PN10 | Ду 200…Ду 300
Внимание! Другое фланцевое соединение по запросу
| Тип привода: | EB
| Производитель привода: | Ebro Armaturen (Германия)
| Принцип действия: | EB-SYD - двойного действия; EB-SYS - одинарного действия (с возвратной пружиной)
| Управляющее давление: | 6-8 бар (другое управляющее давление по запросу)
1.1.3 Таблица для заказа. Затвор дисковый поворотный межфланцевый Z011A с с пневматическим приводом EB. Версия СТАНДАРТ
Затвор дисковый поворотный межфланцевый тип Z011A
| Диаметр Ду (мм) | 20 | 25 | 32 | 40 | 50 | 65 | 80 | 100 | 125 | 150 | 200 | 250 | 300
Корпус: GG-25, Диск: 1.4408, Уплотнение: EPDM
| Код: Z011A-G2S6-xxxx-xxxx- | E020-PN16 | E025-PN16 | E032-PN16 | E040-PN16 | E050-PN16 | E065-PN16 | E080-PN16 | E100-PN16 | E125-PN16 | E150-PN16 | E200-PN10 | E250-PN10 | E300-PN10
Корпус: GG-25, Диск: 1.4408, Уплотнение: NBR
| Код: Z011A-G2S6-xxxx-xxxx- | B020-PN16 | B025-PN16 | B032-PN16 | B040-PN16 | B050-PN16 | B065-PN16 | B080-PN16 | B100-PN16 | B125-PN16 | B150-PN16 | B200-PN10 | B250-PN10 | B300-PN10
Пневмопривод тип EB
| Двойного действия, код: | EB41-SYD | EB41-SYD | EB41-SYD | EB41-SYD | EB41-SYD | EB41-SYD | EB51-SYD | EB51-SYD | EB51-SYD | EB61-SYD | EB81-SYD | EB101-SYD | EB101-SYD
| Цена (EUR. вкл. НДС) | 277.746 | 277.746 | 277.746 | 307.2342 | 325.2032 | 339.5764 | 399.317 | 415.0934 | 451.3463 | 588.4917 | 729.067 | 1035.3118 | 1285.8192
| Одинарного действия, код: | EB51-SYS60 | EB51-SYS60 | EB51-SYS60 | EB51-SYS60 | EB51-SYS60 | EB51-SYS60 | EB51-SYS60 | EB51-SYS60 | EB61-SYS60 | EB81-SYS60 | EB101-SYS60 | EB121-SYS60 | EB121-SYS60
| Цена (EUR. вкл. НДС) | 433.7074 | 433.7074 | 433.7074 | 463.1956 | 481.1646 | 495.5378 | 502.6328 | 518.4092 | 623.1823 | 817.5429 | 1110.0812 | 1708.8518 | 1959.3592
Пример для заказа:
Z011A-G2S6-E100-EB51-SYD, Затвор Z011A, корпус: GG-25, диск: 1.4408, уплотнение: EPDM, Ду 100 мм, Ру 10 бар, присоединение: межфланцевое PN10/16, управление: пневмопривод двойного действия EB51-SYD, управляющее давление 6-8 бар

## 1.1.4
ОБРАТНО В СОДЕРЖАНИЕ
1.1.4 Затвор дисковый поворотный межфланцевый Z011A с электрическим приводом UM. Версия ВЕНТАР ЭКОНОМ
Технические данные:
Тип затвора: Z011-A
Производитель затвора: Ebro Armaturen (Германия)
Дизайн: корпус затвора предназначен для крепления между фланцами согласно ГОСТ 12821-80
| Диаметр условный: | Ду 20…Ду 300 мм
Внимание! Другой диаметр условный по запросу
Рабочая среда: нейтральные газы и жидкости
| Рабочее давление: | макс. 10 бар
Внимание! Другое рабочее давление по запросу
| Рабочая температура: | EPDM: -10°С…+120°С (вода горячая, холодная)
NBR: -20°С…+90°С (воздух, природный газ, абразив)
Z011A | Корпус: | GG-25 | чугун с покрытием
затвор с | Диск: | 1.4408 | нержавеющая сталь AISI316
эластомерным | Шток: | 1.4104 | нержавеющая сталь AISI304
уплотнением | Уплотнение: | EPDM | этиленпропиленовый каучук
с электроприводом |  | NBR | акрилонитриловый бутадиеновый каучук
UM | Внимание! Другие материалы корпуса, диска, штока и уплотнения по запросу
| Фланцевое соединение: | PN10/16 | Ду 20…Ду 150
|  | PN10 | Ду 200…Ду 300
Внимание! Другое фланцевое соединение по запросу
| Тип привода: | UM
| Производитель привода: | UNI-D (Тайвань)
| Напряжение питания | 220/50 В/Гц, 24/50 В/Гц, 24/= В/Гц
1.1.4 Таблица для заказа. Затвор дисковый поворотный межфланцевый Z011A с электрическим приводом UM. Версия ВЕНТАР ЭКОНОМ
Затвор дисковый поворотный межфланцевый тип Z011A
| Диаметр Ду (мм) | 20 | 25 | 32 | 40 | 50 | 65 | 80 | 100 | 125 | 150 | 200 | 250 | 300
Корпус: GG-25, Диск: 1.4408, Уплотнение: EPDM
| Код: Z011A-G2S6-xxxx-xxxx- | E020-PN16 | E025-PN16 | E032-PN16 | E040-PN16 | E050-PN16 | E065-PN16 | E080-PN16 | E100-PN16 | E125-PN16 | E150-PN16 | E200-PN10 | E250-PN10 | E300-PN10
Корпус: GG-25, Диск: 1.4408, Уплотнение: NBR
| Код: Z011A-G2S6-xxxx-xxxx- | B020-PN16 | B025-PN16 | B032-PN16 | B040-PN16 | B050-PN16 | B065-PN16 | B080-PN16 | B100-PN16 | B125-PN16 | B150-PN16 | B200-PN10 | B250-PN10 | B300-PN10
Электропривод тип UM, 220/50 В/Гц
220VAC | Электропривод без ручного дублера, код: | UMS-2202804 | UMS-2202804 | UMS-2202804 | - | - | - | - | - | - | - | - | - | -
| Цена (EUR. вкл. НДС) | 230 | 230 | 229.8726 | - | - | - | - | - | - | - | - | - | -
220VAC | Электропривод с ручным дублером, код: | UM1-2201210 | UM1-2201210 | UM1-2201210 | UM1-2201210 | UM1-2201210 | UM1-2201210 | UM1-2201210 | UR7-2202415 | UM3-2201025 | UM3-2201025 | UM4-2203225 | UM4-2203225 | UM5-2203240
| Цена (EUR. вкл. НДС) | 296 | 296 | 296.0226 | 299.4969 | 316.8681 | 326.1689 | 378.9339 | 507.1753 | 677.2185 | 705.0269 | 1086.012 | 1204.05 | 1483.45
Затвор дисковый поворотный межфланцевый тип Z011A
| Диаметр Ду (мм) | 20 | 25 | 32 | 40 | 50 | 65 | 80 | 100 | 125 | 150 | 200 | 250 | 300
Корпус: GG-25, Диск: 1.4408, Уплотнение: EPDM
| Код: Z011A-G2S6-xxxx-xxxx- | E020-PN16 | E025-PN16 | E032-PN16 | E040-PN16 | E050-PN16 | E065-PN16 | E080-PN16 | E100-PN16 | E125-PN16 | E150-PN16 | E200-PN10 | E250-PN10 | E300-PN10
Корпус: GG-25, Диск: 1.4408, Уплотнение: NBR
| Код: Z011A-G2S6-xxxx-xxxx- | B020-PN16 | B025-PN16 | B032-PN16 | B040-PN16 | B050-PN16 | B065-PN16 | B080-PN16 | B100-PN16 | B125-PN16 | B150-PN16 | B200-PN10 | B250-PN10 | B300-PN10
Электропривод тип UM, 24/50 В/Гц
24VAC | Электропривод без ручного дублера, код: | UMS-24A2804 | UMS-24A2804 | UMS-24A2804 | - | - | - | - | - | - | - | - | - | -
| Цена (EUR. вкл. НДС) | 230 | 230 | 229.8726 | - | - | - | - | - | - | - | - | - | -
24VAC | Электропривод с ручным дублером, код: | UM1-24A1810 | UM1-24A1810 | UM1-24A1810 | UM1-24A1810 | UM1-24A1810 | UM1-24A1810 | UM1-24A1810 | - | - | - | - | - | -
| Цена (EUR. вкл. НДС) | 296 | 296 | 296.0226 | 299.4969 | 316.8681 | 326.1689 | 378.9339 | - | - | - | - | - | -
Затвор дисковый поворотный межфланцевый тип Z011A
| Диаметр Ду (мм) | 20 | 25 | 32 | 40 | 50 | 65 | 80 | 100 | 125 | 150 | 200 | 250 | 300
Корпус: GG-25, Диск: 1.4408, Уплотнение: EPDM
| Код: Z011A-G2S6-xxxx-xxxx- | E020-PN16 | E025-PN16 | E032-PN16 | E040-PN16 | E050-PN16 | E065-PN16 | E080-PN16 | E100-PN16 | E125-PN16 | E150-PN16 | E200-PN10 | E250-PN10 | E300-PN10
Корпус: GG-25, Диск: 1.4408, Уплотнение: NBR
| Код: Z011A-G2S6-xxxx-xxxx- | B020-PN16 | B025-PN16 | B032-PN16 | B040-PN16 | B050-PN16 | B065-PN16 | B080-PN16 | B100-PN16 | B125-PN16 | B150-PN16 | B200-PN10 | B250-PN10 | B300-PN10
Электропривод тип UM, 24/= В/Гц
24VDC | Электропривод без ручного дублера, код: | - | - | - | - | - | - | - | - | - | - | - | - | -
| Цена (EUR. вкл. НДС) | - | - | - | - | - | - | - | - | - | - | - | - | -
24VDC | Электропривод с ручным дублером, код: | UM1-24D1510 | UM1-24D1510 | UM1-24D1510 | UM1-24D1510 | UM1-24D1510 | UM1-24D1510 | UM1-24D1510 | UR5-24D3010 | UM3-24D0830 | UM3-24D0830 | UM4-24D3030 | UM4-24D3030 | UM6-24D3065
| Цена (EUR. вкл. НДС) | 296 | 296 | 296.0226 | 299.4969 | 316.8681 | 326.1689 | 378.9339 | 507.1753 | 677.2185 | 705.0269 | 1086.012 | 1204.05 | 1627
Пример для заказа:
Z011A-G2S6-E100-PN16-UR7-2202415, Затвор Z011A, корпус: GG-25, диск: 1.4408, уплотнение: EPDM, Ду 100 мм, Ру 10 бар, присоединение: межфланцевое PN10/16, управление: электропривод UR7 220В 50Гц с ручным дублером

## 1.1.5
ОБРАТНО В СОДЕРЖАНИЕ
1.1.5 Затвор дисковый поворотный межфланцевый Z011A с электрическим приводом ES. Версия СТАНДАРТ
Технические данные:
Тип затвора: Z011-A
Производитель затвора: Ebro Armaturen (Германия)
Дизайн: корпус затвора предназначен для крепления между фланцами согласно ГОСТ 12821-80
| Диаметр условный: | Ду 20…Ду 300 мм
Внимание! Другой диаметр условный по запросу
Рабочая среда: нейтральные газы и жидкости
| Рабочее давление: | макс. 10 бар
Внимание! Другое рабочее давление по запросу
| Рабочая температура: | EPDM: -10°С…+120°С (вода горячая, холодная)
NBR: -20°С…+90°С (воздух, природный газ, абразив)
Z011A | Корпус: | GG-25 | чугун с покрытием
затвор с | Диск: | 1.4408 | нержавеющая сталь AISI316
эластомерным | Шток: | 1.4104 | нержавеющая сталь AISI304
уплотением | Уплотнение: | EPDM | этиленпропиленовый каучук
с электроприводом |  | NBR | акрилонитриловый бутадиеновый каучук
ES | Внимание! Другие материалы корпуса, диска, штока и уплотнения по запросу
| Фланцевое соединение: | PN10/16 | Ду 20…Ду 150
|  | PN10 | Ду 200…Ду 300
Внимание! Другое фланцевое соединение по запросу
| Тип привода: | ES
| Производитель привода: | Ebro Armaturen (Германия)
| Напряжение питания | 230/50 В/Гц, 400/50 В/Гц, 24/= В/Гц
1.1.5 Таблица для заказа. Затвор дисковый поворотный межфланцевый Z011A с электрическим приводом ES. Версия СТАНДАРТ
Затвор дисковый поворотный межфланцевый тип Z011A
| Диаметр Ду (мм) | 20 | 25 | 32 | 40 | 50 | 65 | 80 | 100 | 125 | 150 | 200 | 250 | 300
Корпус: GG-25, Диск: 1.4408, Уплотнение: EPDM
| Код: Z011A-G2S6-xxxx-xxxx- | E020-PN16 | E025-PN16 | E032-PN16 | E040-PN16 | E050-PN16 | E065-PN16 | E080-PN16 | E100-PN16 | E125-PN16 | E150-PN16 | E200-PN10 | E250-PN10 | E300-PN10
Корпус: GG-25, Диск: 1.4408, Уплотнение: NBR
| Код: Z011A-G2S6-xxxx-xxxx- | B020-PN16 | B025-PN16 | B032-PN16 | B040-PN16 | B050-PN16 | B065-PN16 | B080-PN16 | B100-PN16 | B125-PN16 | B150-PN16 | B200-PN10 | B250-PN10 | B300-PN10
Электропривод тип ES, 230/50 В/Гц
230VAC | Электропривод с ручным дублером, код: | E65WS-06160 | E65WS-06160 | E65WS-06160 | E65WS-06160 | E65WS-06160 | E65WS-06160 | E65WS-06160 | E65WS-06160 | E65WS-06160 | E110WS-12260 | E110WS-12260 | E110WS-12260 | E160WS-24260
| Цена (EUR. вкл. НДС) | 861.798 | 861.798 | 861.798 | 891.2862 | 909.2552 | 923.6284 | 930.7234 | 946.4998 | 982.7527 | 1542.5861 | 1623.9232 | 1742.1718 | 2879.61
Затвор дисковый поворотный межфланцевый тип Z011A
| Диаметр Ду (мм) | 20 | 25 | 32 | 40 | 50 | 65 | 80 | 100 | 125 | 150 | 200 | 250 | 300
Корпус: GG-25, Диск: 1.4408, Уплотнение: EPDM
| Код: Z011A-G2S6-xxxx-xxxx- | E020-PN16 | E025-PN16 | E032-PN16 | E040-PN16 | E050-PN16 | E065-PN16 | E080-PN16 | E100-PN16 | E125-PN16 | E150-PN16 | E200-PN10 | E250-PN10 | E300-PN10
Корпус: GG-25, Диск: 1.4408, Уплотнение: NBR
| Код: Z011A-G2S6-xxxx-xxxx- | B020-PN16 | B025-PN16 | B032-PN16 | B040-PN16 | B050-PN16 | B065-PN16 | B080-PN16 | B100-PN16 | B125-PN16 | B150-PN16 | B200-PN10 | B250-PN10 | B300-PN10
Электропривод тип ES, 400/50 В/Гц
400VAC | Электропривод с ручным дублером, код: | E65DS-06085 | E65DS-06085 | E65DS-06085 | E65DS-06085 | E65DS-06085 | E65DS-06085 | E65DS-06085 | E65DS-06085 | E65DS-06085 | E110DS-12220 | E110DS-12220 | E110DS-12220 | E160DS-24220
| Цена (EUR. вкл. НДС) | 861.798 | 861.798 | 861.798 | 891.2862 | 909.2552 | 923.6284 | 930.7234 | 946.4998 | 982.7527 | 1542.5861 | 1623.9232 | 1742.1718 | 2879.61
Затвор дисковый поворотный межфланцевый тип Z011A
| Диаметр Ду (мм) | 20 | 25 | 32 | 40 | 50 | 65 | 80 | 100 | 125 | 150 | 200 | 250 | 300
Корпус: GG-25, Диск: 1.4408, Уплотнение: EPDM
| Код: Z011A-G2S6-xxxx-xxxx- | E020-PN16 | E025-PN16 | E032-PN16 | E040-PN16 | E050-PN16 | E065-PN16 | E080-PN16 | E100-PN16 | E125-PN16 | E150-PN16 | E200-PN10 | E250-PN10 | E300-PN10
Корпус: GG-25, Диск: 1.4408, Уплотнение: NBR
| Код: Z011A-G2S6-xxxx-xxxx- | B020-PN16 | B025-PN16 | B032-PN16 | B040-PN16 | B050-PN16 | B065-PN16 | B080-PN16 | B100-PN16 | B125-PN16 | B150-PN16 | B200-PN10 | B250-PN10 | B300-PN10
Электропривод тип ES, 24/= В/Гц
24VDC | Электропривод с ручным дублером, код: | E65GS-06077 | E65GS-06077 | E65GS-06077 | E65GS-06077 | E65GS-06077 | E65GS-06077 | E65GS-06077 | E65GS-06077 | E65GS-06077 | E110GS-06400 | E110GS-06400 | E110GS-06400 | E160GS-12400
| Цена (EUR. вкл. НДС) | 952.918 | 952.918 | 952.918 | 982.4062 | 1000.3752 | 1014.7484 | 1021.8434 | 1037.6198 | 1073.8727 | 1633.7061 | 1715.0432 | 1833.2918 | 2970.73
Пример для заказа:
Z011A-G2S6-E100-PN16-E65WS-06160, Затвор Z011A, корпус: GG-25, диск: 1.4408, уплотнение: EPDM, Ду 100 мм, Ру 10 бар, присоединение: межфланцевое PN10/16, управление: электропривод EB65WS 230В 50Гц

## 1.2.1
ОБРАТНО В СОДЕРЖАНИЕ
1.2.1 Затвор дисковый поворотный межфланцевый T211A с ручным управлением
Технические данные:
Тип затвора: T211-A
Производитель затвора: Ebro Armaturen (Германия)
Дизайн: корпус затвора предназначен для крепления между фланцами согласно ГОСТ 12821-80
| Диаметр условный: | Ду 50…Ду 300 мм
Внимание! Другой диаметр условный по запросу
Рабочая среда: химически-агрессивные среды
| Рабочее давление: | макс. 10 бар
Внимание! Другое рабочее давление по запросу
| Рабочая температура: | -40°С…+200°С
Внимание! Диапазон температур в зависимости от рабочего давления
T211A | Корпус: | GGG-40.3 | высокопрочный чугун с покрытием
затвор | Диск: | PTFE | сталь 1.0570 с покрытием политетрафторэтилен
с фторопластовым |  | 1.4469 | нержавеющая сталь
уплотнением | Шток: | 1.4462 | нержавеющая сталь
с ручным | Уплотнение: | PTFE | политетрафторэтилен
управлением | Внимание! Другие материалы корпуса, диска, штока и уплотнения по запросу
| Фланцевое соединение: | PN10/16 | Ду 50…Ду 150
|  | PN10 | Ду 200…Ду 300
Внимание! Другое фланцевое соединение по запросу
| Управление: | рукоятка из алюминия с фиксатором на 15 положений
ручной редуктор из алюминия
1.2.1 Таблица для заказа. Затвор дисковый поворотный межфланцевый T211A с ручным управлением
Затвор дисковый поворотный межфланцевый тип T211A
| Диаметр Ду (мм) | 50 | 65 | 80 | 100 | 125 | 150 | 200 | 250 | 300
Корпус: GGG-40.3, Диск: PTFE, Уплотнение: PTFE
| Код: T211A-G4PC-xxxx-xxxx- | P050-PN16 | P065-PN16 | P080-PN16 | P100-PN16 | P125-PN16 | P150-PN16 | P200-PN10 | P250-PN10 | P300-PN10
Ручное управление
| Рукоятка, код: | L | L | L | L | L | L | L | - | -
| Цена (EUR. вкл. НДС) | 585.2896 | 601.2118 | 646.0986 | 741.489 | 858.823 | 1088.0408 | 1367.8336 | - | -
| Редуктор, код: | G980 | G980 | G980 | G980 | G980 | G981 | G981 | G984 | G987
диск из PTFE | Цена (EUR. вкл. НДС) | 702.3618 | 718.284 | 743.8214 | 839.2118 | 956.5458 | 1104.6532 | 1370.8562 | 1934.7496 | 2496.5248
Затвор дисковый поворотный межфланцевый тип T211A
| Диаметр Ду (мм) | 50 | 65 | 80 | 100 | 125 | 150 | 200 | 250 | 300
Корпус: GGG-40.3, Диск: 1.4469, Уплотнение: PTFE
| Код: T211A-G4S9-xxxx-xxxx- | P050-PN16 | P065-PN16 | P080-PN16 | P100-PN16 | P125-PN16 | P150-PN16 | P200-PN10 | P250-PN10 | P300-PN10
Ручное управление
| Рукоятка, код: | L | L | L | L | L | L | L | - | -
| Цена (EUR. вкл. НДС) | 461.1488 | 476.7616 | 539.4746 | 672.3262 | 810.0806 | 1008.8344 | 1293.6966 | - | -
| Редуктор, код: | G980 | G980 | G980 | G980 | G980 | G981 | G981 | G984 | G987
диск из 1.4469 | Цена (EUR. вкл. НДС) | 578.221 | 593.8338 | 637.1974 | 770.049 | 907.8034 | 1025.4468 | 1296.7192 | 1862.3738 | 2373.6454
Пример для заказа:
T211A-G4PC-P100-PN16-L, Затвор T211A, корпус: GGG-40.3, диск: PTFE, уплотнение: PTFE, Ду 100 мм, Ру 10 бар, присоединение: межфланцевое PN10/16, управление: рукоятка

## 1.2.2
ОБРАТНО В СОДЕРЖАНИЕ
1.2.2 Затвор дисковый поворотный межфланцевый T211A с пневматическим приводом EB. Версия СТАНДАРТ
Технические данные:
Тип затвора: T211-A
Производитель затвора: Ebro Armaturen (Германия)
Дизайн: корпус затвора предназначен для крепления между фланцами согласно ГОСТ 12821-80
| Диаметр условный: | Ду 50…Ду 300 мм
Внимание! Другой диаметр условный по запросу
Рабочая среда: химически-агрессивные среды
| Рабочее давление: | макс. 10 бар
Внимание! Другое рабочее давление по запросу
| Рабочая температура: | -40°С…+200°С
Внимание! Диапазон температур в зависимости от рабочего давления
T211A | Корпус: | GGG-40.3 | высокопрочный чугун с покрытием
затвор | Диск: | PTFE | сталь 1.0570 с покрытием политетрафторэтилен
с фторопластовым |  | 1.4469 | нержавеющая сталь
уплотнением | Шток: | 1.4462 | нержавеющая сталь
с пневмоприводом | Уплотнение: | PTFE | политетрафторэтилен
EB | Внимание! Другие материалы корпуса, диска, штока и уплотнения по запросу
| Фланцевое соединение: | PN10/16 | Ду 50…Ду 150
|  | PN10 | Ду 200…Ду 300
Внимание! Другое фланцевое соединение по запросу
| Тип привода: | EB
| Производитель привода: | Ebro Armaturen (Германия)
| Принцип действия: | EB-SYD - двойного действия; EB-SYS - одинарного действия (с возвратной пружиной)
| Управляющее давление: | 6-8 бар (другое управляющее давление по запросу)
1.2.2 Таблица для заказа. Затвор дисковый поворотный межфланцевый T211A с пневматическим приводом EB. Версия СТАНДАРТ
Затвор дисковый поворотный межфланцевый тип T211A
| Диаметр Ду (мм) | 50 | 65 | 80 | 100 | 125 | 150 | 200 | 250 | 300
Корпус: GGG-40.3, Диск: PTFE, Уплотнение: PTFE
| Код: T211A-G4PC-xxxx-xxxx- | P050-PN16 | P065-PN16 | P080-PN16 | P100-PN16 | P125-PN16 | P150-PN16 | P200-PN10 | P250-PN10 | P300-PN10
Пневмопривод тип EB
| Двойного действия, код: | EB51-SYD | EB51-SYD | EB51-SYD | EB61-SYD | EB61-SYD | EB81-SYD | EB81-SYD | EB101-SYD | EB101-SYD
| Цена (EUR. вкл. НДС) | 778.3314 | 794.2536 | 819.791 | 989.5802 | 1106.9142 | 1306.025 | 1572.228 | 2278.7548 | 2696.9446
| Одинарного действия, код: | EB61-SYS60 | EB61-SYS60 | EB61-SYS60 | EB81-SYS60 | EB101-SYS60 | EB101-SYS60 | EB101-SYS60 | EB121-SYS60 | EB265-SYS
диск из PTFE | Цена (EUR. вкл. НДС) | 950.1674 | 966.0896 | 991.627 | 1048.8184 | 1354.1486 | 1494.0212 | 1760.2242 | 2454.3036 | 3523.3758
Затвор дисковый поворотный межфланцевый тип T211A
| Диаметр Ду (мм) | 50 | 65 | 80 | 100 | 125 | 150 | 200 | 250 | 300
Корпус: GGG-40.3, Диск: 1.4469, Уплотнение: PTFE
| Код: T211A-G4S9-xxxx-xxxx- | P050-PN16 | P065-PN16 | P080-PN16 | P100-PN16 | P125-PN16 | P150-PN16 | P200-PN10 | P250-PN10 | P300-PN10
Пневмопривод тип EB
| Двойного действия, код: | EB51-SYD | EB51-SYD | EB51-SYD | EB61-SYD | EB61-SYD | EB81-SYD | EB81-SYD | EB101-SYD | EB101-SYD
| Цена (EUR. вкл. НДС) | 654.1906 | 669.8034 | 713.167 | 920.4174 | 1058.1718 | 1226.8186 | 1498.091 | 2206.379 | 2574.0652
| Одинарного действия, код: | EB61-SYS60 | EB61-SYS60 | EB61-SYS60 | EB81-SYS60 | EB101-SYS60 | EB101-SYS60 | EB101-SYS60 | EB121-SYS60 | EB265-SYS
диск из 1.4469 | Цена (EUR. вкл. НДС) | 826.0266 | 841.6394 | 885.003 | 979.6556 | 1305.4062 | 1414.8148 | 1686.0872 | 2381.9278 | 3400.4964
Пример для заказа:
T211A-G4PC-P100-EB61-SYD, Затвор T211A, корпус: GGG-40.3, диск: PTFE, уплотнение: PTFE, Ду 100 мм, Ру 10 бар, присоединение: межфланцевое PN10/16, управление: пневмопривод двойного действия EB61-SYD, управляющее давление 6-8 бар

## 1.2.3
ОБРАТНО В СОДЕРЖАНИЕ
1.2.3 Затвор дисковый поворотный межфланцевый T211A с электрическим приводом ES. Версия СТАНДАРТ
Технические данные:
Тип затвора: T211-A
Производитель затвора: Ebro Armaturen (Германия)
Дизайн: корпус затвора предназначен для крепления между фланцами согласно ГОСТ 12821-80
| Диаметр условный: | Ду 50…Ду 300 мм
Внимание! Другой диаметр условный по запросу
Рабочая среда: химически-агрессивные среды
| Рабочее давление: | макс. 10 бар
Внимание! Другое рабочее давление по запросу
| Рабочая температура: | -40°С…+200°С
Внимание! Диапазон температур в зависимости от рабочего давления
| Корпус: | GGG-40.3 | высокопрочный чугун с покрытием
T211A | Диск: | PTFE | сталь 1.0570 с покрытием политетрафторэтилен
затвор |  | 1.4469 | нержавеющая сталь
с фторопластовым | Шток: | 1.4462 | нержавеющая сталь
уплотнением | Уплотнение: | PTFE | политетрафторэтилен
с электроприводом | Внимание! Другие материалы корпуса, диска, штока и уплотнения по запросу
ES | Фланцевое соединение: | PN10/16 | Ду 50…Ду 150
|  | PN10 | Ду 200…Ду 300
Внимание! Другое фланцевое соединение по запросу
| Тип привода: | ES
| Производитель привода: | Ebro Armaturen (Германия)
| Напряжение питания | 230/50 В/Гц, 400/50 В/Гц, 24/= В/Гц
1.2.3 Таблица для заказа. Затвор дисковый поворотный межфланцевый T211A с электрическим приводом ES. Версия СТАНДАРТ
Затвор дисковый поворотный межфланцевый тип T211A
| Диаметр Ду (мм) | 50 | 65 | 80 | 100 | 125 | 150 | 200 | 250 | 300
Корпус: GGG-40.3, Диск: PTFE, Уплотнение: PTFE
| Код: T211A-G4PC-xxxx-xxxx- | P050-PN16 | P065-PN16 | P080-PN16 | P100-PN16 | P125-PN16 | P150-PN16 | P200-PN10 | P250-PN10 | P300-PN10
Электропривод тип ES, 230/50 В/Гц
230VAC | Электропривод с ручным дублером, код: | E65WS-06160 | E65WS-06160 | E65WS-06160 | E110WS-12260 | E110WS-12260 | E110WS-12260 | E110WS-12260 | E160WS-24260 | запрос
диск из PTFE | Цена (EUR. вкл. НДС) | 1321.7806 | 1337.7028 | 1363.2402 | 1946.7686 | 2064.1026 | 2203.9752 | 2470.1782 | 3896.6312 | -
Затвор дисковый поворотный межфланцевый тип T211A
| Диаметр Ду (мм) | 50 | 65 | 80 | 100 | 125 | 150 | 200 | 250 | 300
Корпус: GGG-40.3, Диск: PTFE, Уплотнение: PTFE
| Код: T211A-G4PC-xxxx-xxxx- | P050-PN16 | P065-PN16 | P080-PN16 | P100-PN16 | P125-PN16 | P150-PN16 | P200-PN10 | P250-PN10 | P300-PN10
Электропривод тип ES, 400/50 В/Гц
400VAC | Электропривод с ручным дублером, код: | E65DS-06085 | E65DS-06085 | E65DS-06085 | E110DS-12220 | E110DS-12220 | E110DS-12220 | E110DS-12220 | E160DS-24220 | запрос
диск из PTFE | Цена (EUR. вкл. НДС) | 1321.7806 | 1337.7028 | 1363.2402 | 1946.7686 | 2064.1026 | 2203.9752 | 2470.1782 | 3896.6312 | -
Затвор дисковый поворотный межфланцевый тип T211A
| Диаметр Ду (мм) | 50 | 65 | 80 | 100 | 125 | 150 | 200 | 250 | 300
Корпус: GGG-40.3, Диск: PTFE, Уплотнение: PTFE
| Код: T211A-G4PC-xxxx-xxxx- | P050-PN16 | P065-PN16 | P080-PN16 | P100-PN16 | P125-PN16 | P150-PN16 | P200-PN10 | P250-PN10 | P300-PN10
Электропривод тип ES, 24/= В/Гц
24VDC | Электропривод с ручным дублером, код: | E65GS-06077 | E65GS-06077 | E65GS-06077 | E110GS-06400 | E110GS-06400 | E110GS-06400 | E110GS-06400 | E160GS-12400 | запрос
диск из PTFE | Цена (EUR. вкл. НДС) | 1412.9006 | 1428.8228 | 1454.3602 | 2037.8886 | 2155.2226 | 2295.0952 | 2561.2982 | 3987.7512 | -
Затвор дисковый поворотный межфланцевый тип T211A
| Диаметр Ду (мм) | 50 | 65 | 80 | 100 | 125 | 150 | 200 | 250 | 300
Корпус: GGG-40.3, Диск: 1.4469, Уплотнение: PTFE
| Код: T211A-G4S9-xxxx-xxxx- | P050-PN16 | P065-PN16 | P080-PN16 | P100-PN16 | P125-PN16 | P150-PN16 | P200-PN10 | P250-PN10 | P300-PN10
Электропривод тип ES, 230/50 В/Гц
230VAC | Электропривод с ручным дублером, код: | E65WS-06160 | E65WS-06160 | E65WS-06160 | E110WS-12260 | E110WS-12260 | E110WS-12260 | E110WS-12260 | E160WS-24260 | запрос
диск из 1.4469 | Цена (EUR. вкл. НДС) | 1197.6398 | 1213.2526 | 1256.6162 | 1877.6058 | 2015.3602 | 2124.7688 | 2396.0412 | 3824.2554 | -
Затвор дисковый поворотный межфланцевый тип T211A
| Диаметр Ду (мм) | 50 | 65 | 80 | 100 | 125 | 150 | 200 | 250 | 300
Корпус: GGG-40.3, Диск: 1.4469, Уплотнение: PTFE
| Код: T211A-G4S9-xxxx-xxxx- | P050-PN16 | P065-PN16 | P080-PN16 | P100-PN16 | P125-PN16 | P150-PN16 | P200-PN10 | P250-PN10 | P300-PN10
Электропривод тип ES, 400/50 В/Гц
400VAC | Электропривод с ручным дублером, код: | E65DS-06085 | E65DS-06085 | E65DS-06085 | E110DS-12220 | E110DS-12220 | E110DS-12220 | E110DS-12220 | E160DS-24220 | запрос
диск из 1.4469 | Цена (EUR. вкл. НДС) | 1197.6398 | 1213.2526 | 1256.6162 | 1877.6058 | 2015.3602 | 2124.7688 | 2396.0412 | 3824.2554 | -
Затвор дисковый поворотный межфланцевый тип T211A
| Диаметр Ду (мм) | 50 | 65 | 80 | 100 | 125 | 150 | 200 | 250 | 300
Корпус: GGG-40.3, Диск: 1.4469, Уплотнение: PTFE
| Код: T211A-G4S9-xxxx-xxxx- | P050-PN16 | P065-PN16 | P080-PN16 | P100-PN16 | P125-PN16 | P150-PN16 | P200-PN10 | P250-PN10 | P300-PN10
Электропривод тип ES, 24/= В/Гц
24VDC | Электропривод с ручным дублером, код: | E65GS-06077 | E65GS-06077 | E65GS-06077 | E110GS-06400 | E110GS-06400 | E110GS-06400 | E110GS-06400 | E160GS-12400 | запрос
диск из 1.4469 | Цена (EUR. вкл. НДС) | 1288.7598 | 1304.3726 | 1347.7362 | 1968.7258 | 2106.4802 | 2215.8888 | 2487.1612 | 3915.3754 | -
Пример для заказа:
T211A-G4PC-P100-PN16-E110WS-12260, Затвор T211A, корпус: GGG-40, диск: PTFE, уплотнение: PTFE, Ду 100 мм, Ру 10 бар, присоединение: межфланцевое PN10/16, управление: электропривод EB110WS 230В 50Гц

## 1.3.1
ОБРАТНО В СОДЕРЖАНИЕ
1.3.1 Затвор дисковый поворотный межфланцевый HP111 с ручным управлением
Технические данные:
Тип затвора: HP111
Производитель затвора: Ebro Armaturen (Германия)
Дизайн: корпус затвора предназначен для крепления между фланцами согласно ГОСТ 12821-80
| Диаметр условный: | Ду 50…Ду 300 мм
Внимание! Другой диаметр условный по запросу
Рабочая среда: газы и жидкости с высокими показателями давления и температуры
| Рабочее давление: | макс. 10 бар
Внимание! Другое рабочее давление по запросу
| Рабочая температура: | PTFE: -40°С…+200°С
INCONEL: -40°С…+450°С
HP111 | Внимание! Диапазон температур в зависимости от рабочего давления. Исполнение с рабочей температурой свыше +250°С требует уточнения у специалистов ООО "Вентар" по цене и маркировке
затвор | Корпус: | 1.0619 | сталь углеродистая GS-C25N
для нагрузок с | Диск: | 1.4408 | нержавеющая сталь AISI316
высоким давлением | Шток: | 1.4418 | нержавеющая сталь AISI316
и температурой | Уплотнение: | PTFE | политетрафторэтилен
с ручным |  | INCONEL | инконель сплав
управлением | Внимание! Другие материалы корпуса, диска, штока и уплотнения по запросу
| Фланцевое соединение: | PN10/16 | Ду 50…Ду 150
|  | PN10 | Ду 200…Ду 300
Внимание! Другое фланцевое соединение по запросу
| Управление: | ручной редуктор из алюминия (кроме модели GM12 - чугун)
1.3.1 Таблица для заказа. Затвор дисковый поворотный межфланцевый HP111 с ручным управлением
Затвор дисковый поворотный межфланцевый тип HP111
| Диаметр Ду (мм) | 50 | 65 | 80 | 100 | 125 | 150 | 200 | 250 | 300
Корпус: 1.0619, Диск: 1.4408, Уплотнение: PTFE
| Код: HP111-GCS6-xxxx-xxxx- | P050-PN16 | P065-PN16 | P080-PN16 | P100-PN16 | P125-PN16 | P150-PN16 | P200-PN10 | P250-PN10 | P300-PN10
Ручное управление
| Редуктор, код: | G980 | G980 | G980 | G980 | G980 | G981 | G984 | G987 | G987
уплотнение PTFE | Цена (EUR. вкл. НДС) | 887.621 | 887.621 | 942.9084 | 1009.834 | 1193.4748 | 1304.9064 | 1710.5536 | 2412.606 | 2986.2574
Затвор дисковый поворотный межфланцевый тип HP111
| Диаметр Ду (мм) | 50 | 65 | 80 | 100 | 125 | 150 | 200 | 250 | 300
Корпус: 1.0619, Диск: 1.4408, Уплотнение: INCONEL
| Код: HP111-GCS6-xxxx-xxxx- | N050-PN16 | N065-PN16 | N080-PN16 | N100-PN16 | N125-PN16 | N150-PN16 | N200-PN10 | N250-PN10 | N300-PN10
Ручное управление
| Редуктор, код: | G980 | G980 | G980 | G980 | G981 | G981 | G987 | G987 | GM12
уплотнение INCONEL | Цена (EUR. вкл. НДС) | 868.2478 | 868.2478 | 942.0992 | 1003.6936 | 1198.3062 | 1353.5298 | 1860.565 | 2403.9428 | 3216.2368
Пример для заказа:
HP111-GCS6-P100-PN16-G980, Затвор HP111, корпус: GS-C25N, диск: 1.4408, уплотнение: PTFE, Ду 100 мм, Ру 10 бар, присоединение: межфланцевое PN10/16, управление: редуктор из алюминия

## 1.3.2
ОБРАТНО В СОДЕРЖАНИЕ
1.3.2 Затвор дисковый поворотный межфланцевый HP111 с пневматическим приводом EB. Версия СТАНДАРТ
Технические данные:
Тип затвора: HP111
Производитель затвора: Ebro Armaturen (Германия)
Дизайн: корпус затвора предназначен для крепления между фланцами согласно ГОСТ 12821-80
| Диаметр условный: | Ду 50…Ду 300 мм
Внимание! Другой диаметр условный по запросу
Рабочая среда: газы и жидкости с высокими показателями давления и температуры
| Рабочее давление: | макс. 10 бар
Внимание! Другое рабочее давление по запросу
| Рабочая температура: | PTFE: -40°С…+200°С
INCONEL: -40°С…+450°С
HP111 | Внимание! Диапазон температур в зависимости от рабочего давления. Исполнение с рабочей температурой свыше +250°С требует уточнения у специалистов ООО "Вентар" по цене и маркировке
затвор | Корпус: | 1.0619 | сталь углеродистая GS-C25N
универсальный | Диск: | 1.4408 | нержавеющая сталь AISI316
для нагрузок с | Шток: | 1.4418 | нержавеющая сталь AISI316
высоким давлением | Уплотнение: | PTFE | политетрафторэтилен
и температурой |  | INCONEL | инконель сплав
с пневмоприводом | Внимание! Другие материалы корпуса, диска, штока и уплотнения по запросу
EB | Фланцевое соединение: | PN10/16 | Ду 50…Ду 150
|  | PN10 | Ду 200…Ду 300
Внимание! Другое фланцевое соединение по запросу
| Тип привода: | EB
| Производитель привода: | Ebro Armaturen (Германия)
| Принцип действия: | EB-SYD - двойного действия; EB-SYS - одинарного действия (с возвратной пружиной)
| Управляющее давление: | 6-8 бар (другое управляющее давление по запросу)
1.3.2 Таблица для заказа. Затвор дисковый поворотный межфланцевый HP111 с пневматическим приводом EB. Версия СТАНДАРТ
Затвор дисковый поворотный межфланцевый тип HP111
| Диаметр Ду (мм) | 50 | 65 | 80 | 100 | 125 | 150 | 200 | 250 | 300
Корпус: GS-C25N, Диск: 1.4408, Уплотнение: PTFE
| Код: HP111-GCS6-xxxx-xxxx- | P050-PN16 | P065-PN16 | P080-PN16 | P100-PN16 | P125-PN16 | P150-PN16 | P200-PN10 | P250-PN10 | P300-PN10
Пневмопривод тип EB
| Двойного действия, код: | EB51-SYD | EB51-SYD | EB51-SYD | EB51-SYD | EB61-SYD | EB61-SYD | EB81-SYD | EB101-SYD | EB121-SYD
уплотнение PTFE | Цена (EUR. вкл. НДС) | 963.5906 | 963.5906 | 1018.878 | 1085.8036 | 1343.8432 | 1447.04 | 1866.5626 | 2643.1328 | 3362.226
| Одинарного действия, код: | EB51-SYS60 | EB51-SYS60 | EB51-SYS60 | EB61-SYS60 | EB81-SYS60 | EB101-SYS60 | EB121-SYS60 | EB270-SYS | EB270-SYS
| Цена (EUR. вкл. НДС) | 1066.9064 | 1066.9064 | 1122.1938 | 1257.6396 | 1572.8944 | 1887.2924 | 2728.0988 | 4515.0266 | 5058.571
Затвор дисковый поворотный межфланцевый тип HP111
| Диаметр Ду (мм) | 50 | 65 | 80 | 100 | 125 | 150 | 200 | 250 | 300
Корпус: GS-C25N, Диск: 1.4408, Уплотнение: INCONEL
| Код: HP111-GCS6-xxxx-xxxx- | N050-PN16 | N065-PN16 | N080-PN16 | N100-PN16 | N125-PN16 | N150-PN16 | N200-PN10 | N250-PN10 | N300-PN10
Пневмопривод тип EB
| Двойного действия, код: | EB61-SYD | EB61-SYD | EB61-SYD | EB61-SYD | EB81-SYD | EB81-SYD | EB101-SYD | EB121-SYD | EB121-SYD
уплотнение INCONEL | Цена (EUR. вкл. НДС) | 1018.6162 | 1018.6162 | 1092.4676 | 1154.062 | 1399.678 | 1554.9016 | 2091.0918 | 2810.0184 | 3465.3514
| Одинарного действия, код: | EB81-SYS60 | EB81-SYS60 | EB81-SYS60 | EB81-SYS60 | EB101-SYS60 | EB101-SYS60 | EB121-SYS60 | EB270-SYS | EB280-SYS
| Цена (EUR. вкл. НДС) | 1247.6674 | 1247.6674 | 1321.5188 | 1400.6776 | 1966.1656 | 2121.3892 | 2764.6318 | 4506.3634 | 6053.6728
Пример для заказа:
HP111-GCS6-P100-PN16-EB51-SYD, Затвор HP111, корпус: GS-C25N, диск: 1.4408, уплотнение: PTFE, Ду 100 мм, Ру 10 бар, присоединение: межфланцевое PN10/16, управление: пневмопривод двойного действия EB51-SYD, управляющее давление 6-8 бар

## 1.3.3
ОБРАТНО В СОДЕРЖАНИЕ
1.3.3 Затвор дисковый поворотный межфланцевый HP111 с электрическим приводом ES. Версия СТАНДАРТ
Технические данные:
Тип затвора: HP111
Производитель затвора: Ebro Armaturen (Германия)
Дизайн: корпус затвора предназначен для крепления между фланцами согласно ГОСТ 12821-80
| Диаметр условный: | Ду 50…Ду 300 мм
Внимание! Другой диаметр условный по запросу
Рабочая среда: газы и жидкости с высокими показателями давления и температуры
| Рабочее давление: | макс. 10 бар
Внимание! Другое рабочее давление по запросу
| Рабочая температура: | PTFE: -40°С…+200°С
INCONEL: -40°С…+450°С
HP111 | Внимание! Диапазон температур в зависимости от рабочего давления. Исполнение с рабочей температурой свыше +250°С требует уточнения у специалистов ООО "Вентар" по цене и маркировке
затвор | Корпус: | 1.0619 | сталь углеродистая GS-C25N
универсальный | Диск: | 1.4408 | нержавеющая сталь AISI316
для нагрузок с | Шток: | 1.4418 | нержавеющая сталь AISI316
высоким давлением | Уплотнение: | PTFE | политетрафторэтилен
и температурой |  | INCONEL | инконель сплав
с электроприводом | Внимание! Другие материалы корпуса, диска, штока и уплотнения по запросу
ES | Фланцевое соединение: | PN10/16 | Ду 50…Ду 150
|  | PN10 | Ду 200…Ду 300
Внимание! Другое фланцевое соединение по запросу
| Тип привода: | ES
| Производитель привода: | Ebro Armaturen (Германия)
| Напряжение питания | 230/50 В/Гц, 400/50 В/Гц, 24/= В/Гц
1.3.3 Таблица для заказа. Затвор дисковый поворотный межфланцевый HP111 с с электрическим приводом ES. Версия СТАНДАРТ
Затвор дисковый поворотный межфланцевый тип HP111
| Диаметр Ду (мм) | 50 | 65 | 80 | 100 | 125 | 150 | 200 | 250 | 300
Корпус: GS-C25N, Диск: 1.4408, Уплотнение: PTFE
| Код: HP111-GCS6-xxxx-xxxx- | P050-PN16 | P065-PN16 | P080-PN16 | P100-PN16 | P125-PN16 | P150-PN16 | P200-PN10 | P250-PN10 | P300-PN10
Электропривод тип ES, 230/50 В/Гц
230VAC | Электропривод с ручным дублером, код: | E65WS-06160 | E65WS-06160 | E65WS-06160 | E65WS-06160 | E65WS-06160 | E110WS-12260 | E110WS-12260 | E160WS-24260 | E160WS-24260
уплотнение PTFE | Цена (EUR. вкл. НДС) | 1507.0398 | 1507.0398 | 1562.3272 | 1629.2528 | 1812.8936 | 2404.2284 | 2764.5128 | 4261.0092 | 4804.5536
Затвор дисковый поворотный межфланцевый тип HP111
| Диаметр Ду (мм) | 50 | 65 | 80 | 100 | 125 | 150 | 200 | 250 | 300
Корпус: GS-C25N, Диск: 1.4408, Уплотнение: INCONEL
| Код: HP111-GCS6-xxxx-xxxx- | N050-PN16 | N065-PN16 | N080-PN16 | N100-PN16 | N125-PN16 | N150-PN16 | N200-PN10 | N250-PN10 | N300-PN10
Электропривод тип ES, 230/50 В/Гц
230VAC | Электропривод с ручным дублером, код: | E65WS-06160 | E65WS-06160 | E65WS-06160 | E65WS-06160 | E110WS-12260 | E110WS-12260 | E110WS-12260 | E160WS-24260 | E160WS-24260
уплотнение INCONEL | Цена (EUR. вкл. НДС) | 1487.6666 | 1487.6666 | 1561.518 | 1623.1124 | 2297.6282 | 2452.8518 | 2801.0458 | 4252.346 | 4907.679
Затвор дисковый поворотный межфланцевый тип HP111
| Диаметр Ду (мм) | 50 | 65 | 80 | 100 | 125 | 150 | 200 | 250 | 300
Корпус: GS-C25N, Диск: 1.4408, Уплотнение: PTFE
| Код: HP111-GCS6-xxxx-xxxx- | P050-PN16 | P065-PN16 | P080-PN16 | P100-PN16 | P125-PN16 | P150-PN16 | P200-PN10 | P250-PN10 | P300-PN10
Электропривод тип ES, 400/50 В/Гц
400VAC | Электропривод с ручным дублером, код: | E65DS-06085 | E65DS-06085 | E65DS-06085 | E65DS-06085 | E65DS-06085 | E110DS-12220 | E110DS-12220 | E160DS-24220 | E160DS-24220
уплотнение PTFE | Цена (EUR. вкл. НДС) | 1507.0398 | 1507.0398 | 1562.3272 | 1629.2528 | 1812.8936 | 2404.2284 | 2764.5128 | 4261.0092 | 4804.5536
Затвор дисковый поворотный межфланцевый тип HP111
| Диаметр Ду (мм) | 50 | 65 | 80 | 100 | 125 | 150 | 200 | 250 | 300
Корпус: GS-C25N, Диск: 1.4408, Уплотнение: INCONEL
| Код: HP111-GCS6-xxxx-xxxx- | N050-PN16 | N065-PN16 | N080-PN16 | N100-PN16 | N125-PN16 | N150-PN16 | N200-PN10 | N250-PN10 | N300-PN10
Электропривод тип ES, 400/50 В/Гц
400VAC | Электропривод с ручным дублером, код: | E65DS-06085 | E65DS-06085 | E65DS-06085 | E65DS-06085 | E110DS-12220 | E110DS-12220 | E110DS-12220 | E160DS-24220 | E160DS-24220
уплотнение INCONEL | Цена (EUR. вкл. НДС) | 1487.6666 | 1487.6666 | 1561.518 | 1623.1124 | 2297.6282 | 2452.8518 | 2801.0458 | 4252.346 | 4907.679
Затвор дисковый поворотный межфланцевый тип HP111
| Диаметр Ду (мм) | 50 | 65 | 80 | 100 | 125 | 150 | 200 | 250 | 300
Корпус: GS-C25N, Диск: 1.4408, Уплотнение: PTFE
| Код: HP111-GCS6-xxxx-xxxx- | P050-PN16 | P065-PN16 | P080-PN16 | P100-PN16 | P125-PN16 | P150-PN16 | P200-PN10 | P250-PN10 | P300-PN10
Электропривод тип ES, 24/= В/Гц
24VDC | Электропривод с ручным дублером, код: | E65GS-06077 | E65GS-06077 | E65GS-06077 | E65GS-06077 | E65GS-06077 | E110GS-06400 | E110GS-06400 | E160GS-12400 | E160GS-12400
уплотнение PTFE | Цена (EUR. вкл. НДС) | 1598.1598 | 1598.1598 | 1653.4472 | 1720.3728 | 1904.0136 | 2495.3484 | 2855.6328 | 4352.1292 | 4895.6736
Затвор дисковый поворотный межфланцевый тип HP111
| Диаметр Ду (мм) | 50 | 65 | 80 | 100 | 125 | 150 | 200 | 250 | 300
Корпус: GS-C25N, Диск: 1.4408, Уплотнение: INCONEL
| Код: HP111-GCS6-xxxx-xxxx- | N050-PN16 | N065-PN16 | N080-PN16 | N100-PN16 | N125-PN16 | N150-PN16 | N200-PN10 | N250-PN10 | N300-PN10
Электропривод тип ES, 24/= В/Гц
24VDC | Электропривод с ручным дублером, код: | E65GS-06077 | E65GS-06077 | E65GS-06077 | E65GS-06077 | E110GS-06400 | E110GS-06400 | E110GS-06400 | E160GS-12400 | E160GS-12400
уплотнение INCONEL | Цена (EUR. вкл. НДС) | 1578.7866 | 1578.7866 | 1652.638 | 1714.2324 | 2388.7482 | 2543.9718 | 2892.1658 | 4343.466 | 4998.799
Пример для заказа:
HP111-GCS6-P100-PN16-E65WS-06160, Затвор HP111, корпус: GS-C25N, диск: 1.4408, уплотнение: PTFE, Ду 100 мм, Ру 10 бар, присоединение: межфланцевое PN10/16, управление: электропривод EB65WS 230В 50Гц

## 1.4.1
ОБРАТНО В СОДЕРЖАНИЕ
1.4.1 Затвор дисковый поворотный межфланцевый K447 из НПВХ с ручным управлением
Технические данные:
Тип затвора: K4 code 47
Производитель затвора: Praher (Австрия)
Дизайн: корпус затвора предназначен для крепления между фланцами согласно ГОСТ 12821-80
| Диаметр внешний: | d 75…d 225 мм
| Диаметр условный: | Ду 65…Ду 200 мм
Рабочая среда: нейтральные и химически-агрессивные жидкости
| Рабочее давление: | макс. 10 бар
| Рабочая температура: | 0°С…+60°С
Внимание! Диапазон температур в зависимости от рабочего давления
K447 | Корпус: | PP-GF | полипропилен армированный
затвор | Диск: | PVC-U | поливинилхлорид непластифицированный
из НПВХ | Шток: |  | нержавеющая сталь
с эластомерным | Уплотнение: | EPDM | этиленпропиленовый каучук
уплотнением |  | FPM | фторкаучук
с ручным | Внимание! Другие материалы корпуса, диска, штока и уплотнения по запросу
управлением | Фланцевое соединение: | PN10/16 | Ду 65…Ду 150
|  | PN10 | Ду 200
Внимание! Другое фланцевое соединение по запросу
| Управление: | рукоятка
ручной редуктор
1.4.1 Таблица для заказа. Затвор дисковый поворотный межфланцевый K447 из НПВХ с ручным управлением
Затвор дисковый поворотный межфланцевый тип K4
| Диаметр d (мм) | 75 | 90 | 110 | 140 | 160 | 225
| Диаметр Ду (мм) | 65 | 80 | 100 | 125 | 150 | 200
Корпус: PP-GF, Диск: PVC-U, Уплотнение: EPDM
| Код: K447-xxxx- | E075 | E090 | E110 | - | E160 | E225
Ручное управление
| Рукоятка, код: | L | L | L | - | L | L
| Цена (EUR. вкл. НДС) | 176.4 | 206.85 | 225.75 | - | 369.6 | 517.65
EPDM | Редуктор, код: | G | G | G | - | G | G
| Цена (EUR. вкл. НДС) | 410.76 | 441.21 | 448.88 | - | 598.29 | 746.34
Затвор дисковый поворотный межфланцевый тип K4
| Диаметр d (мм) | 75 | 90 | 110 | 140 | 160 | 225
| Диаметр Ду (мм) | 65 | 80 | 100 | 125 | 150 | 200
Корпус: PP-GF, Диск: PVC-U, Уплотнение: FPM
| Код: K447-xxxx- | F075 | F090 | F110 | - | F160 | F225
Ручное управление
| Рукоятка, код: | L | L | L | - | L | L
| Цена (EUR. вкл. НДС) | 260.4 | 322.35 | 355.95 | - | 510.3 | 687.75
FPM | Редуктор, код: | G | G | G | - | G | G
| Цена (EUR. вкл. НДС) | 494.76 | 556.71 | 579.08 | - | 738.99 | 916.44
Пример для заказа:
K447-E110-L, Затвор K447, корпус: PP-GF, диск: PVC-U, уплотнение: EPDM, d 110 Ду 100 мм, Ру 10 бар, управление: рукоятка

## 1.4.2
ОБРАТНО В СОДЕРЖАНИЕ
1.4.2 Затвор дисковый поворотный межфланцевый K447 из НПВХ с пневматическим приводом GT. Версия ВЕНТАР
Технические данные:
Тип затвора: K4 code 47
Производитель затвора: Praher (Австрия)
Дизайн: корпус затвора предназначен для крепления между фланцами согласно ГОСТ 12821-80
| Диаметр внешний: | d 75…d 225 мм
| Диаметр условный: | Ду 65…Ду 200 мм
Рабочая среда: нейтральные и химически-агрессивные жидкости
| Рабочее давление: | макс. 10 бар
| Рабочая температура: | 0°С…+60°С
Внимание! Диапазон температур в зависимости от рабочего давления
| Корпус: | PP-GF | полипропилен армированный
K447 | Диск: | PVC-U | поливинилхлорид непластифицированный
затвор | Шток: |  | нержавеющая сталь
из НПВХ | Уплотнение: | EPDM | этиленпропиленовый каучук
с эластомерным |  | FPM | фторкаучук
уплотнением | Внимание! Другие материалы корпуса, диска, штока и уплотнения по запросу
с пневмоприводом | Фланцевое соединение: | PN10/16 | Ду 65…Ду 150
GT |  | PN10 | Ду 200
Внимание! Другое фланцевое соединение по запросу
| Тип привода: | GT
| Производитель привода: | G.T. Attuatori (Италия)
| Принцип действия: | двойного действия
одинарного действия (с возвратной пружиной)
| Управляющее давление: | 6-10 бар (другое управляющее давление по запросу)
1.4.2 Таблица для заказа. Затвор дисковый поворотный межфланцевый K447 из НПВХ с пневматическим приводом GT. Версия ВЕНТАР
Затвор дисковый поворотный межфланцевый тип K4
| Диаметр d (мм) | 75 | 90 | 110 | 140 | 160 | 225
| Диаметр Ду (мм) | 65 | 80 | 100 | 125 | 150 | 200
Корпус: PP-GF, Диск: PVC-U, Уплотнение: EPDM
| Код: K447-xxxx- | E075 | E090 | E110 | - | E160 | E225
Пневмопривод тип GT
| Двойного действия, код: | GTK063 | GTK063 | GTK075 | - | GTK092 | GTX110
| Цена (EUR. вкл. НДС) | 222.06 | 252.51 | 280.19 | - | 472 | 660.22
EPDM | Одинарного действия, код: | GTK075-K4 | GTK083-K4 | GTK092-K5 | - | GTX127-K4 | GTX143-K5
| Цена (EUR. вкл. НДС) | 271.94 | 317.876 | 366.9 | - | 709.602 | 1027.07
Затвор дисковый поворотный межфланцевый тип K4
| Диаметр d (мм) | 75 | 90 | 110 | 140 | 160 | 225
| Диаметр Ду (мм) | 65 | 80 | 100 | 125 | 150 | 200
Корпус: PP-GF, Диск: PVC-U, Уплотнение: FPM
| Код: K447-xxxx- | F075 | F090 | F110 | - | F160 | F225
Пневмопривод тип GT
| Двойного действия, код: | GTK063 | GTK063 | GTK075 | - | GTK092 | GTX110
| Цена (EUR. вкл. НДС) | 306.06 | 368.01 | 410.39 | - | 612.7 | 830.32
FPM | Одинарного действия, код: | GTK075-K4 | GTK083-K4 | GTK092-K5 | - | GTX127-K4 | GTX143-K5
| Цена (EUR. вкл. НДС) | 355.94 | 433.376 | 497.1 | - | 850.302 | 1197.17
Пример для заказа:
K447-E110-GTK75, Затвор K447, корпус: PP-GF, диск: PVC-U, уплотнение: EPDM, d 110 Ду 100 мм, Ру 10 бар, управление: пневмопривод двойного действия GTK075, управляющее давление 6-10 бар

## 1.4.3
ОБРАТНО В СОДЕРЖАНИЕ
1.4.3 Затвор дисковый поворотный межфланцевый K447 из НПВХ с электрическим приводом UM. Версия ВЕНТАР ЭКОНОМ
Технические данные:
Тип затвора: K4 code 47
Производитель затвора: Praher (Австрия)
Дизайн: корпус затвора предназначен для крепления между фланцами согласно ГОСТ 12821-80
| Диаметр внешний: | d 75…d 225 мм
| Диаметр условный: | Ду 65…Ду 200 мм
Рабочая среда: нейтральные и химически-агрессивные жидкости
| Рабочее давление: | макс. 10 бар
| Рабочая температура: | 0°С…+60°С
Внимание! Диапазон температур в зависимости от рабочего давления
| Корпус: | PP-GF | полипропилен армированный
K447 | Диск: | PVC-U | поливинилхлорид непластифицированный
затвор | Шток: |  | нержавеющая сталь
из НПВХ | Уплотнение: | EPDM | этиленпропиленовый каучук
с эластомерным |  | FPM | фторкаучук
уплотнением | Внимание! Другие материалы корпуса, диска, штока и уплотнения по запросу
с электроприводом | Фланцевое соединение: | PN10/16 | Ду 65…Ду 150
UM |  | PN10 | Ду 200
Внимание! Другое фланцевое соединение по запросу
| Тип привода: | UM
| Производитель привода: | UNI-D (Тайвань)
| Напряжение питания | 220/50 В/Гц, 24/= В/Гц
1.4.2 Таблица для заказа. Затвор дисковый поворотный межфланцевый K447 из НПВХ с электрическим приводом UM. Версия ВЕНТАР ЭКОНОМ
Затвор дисковый поворотный межфланцевый тип K4
| Диаметр d (мм) | 75 | 90 | 110 | 140 | 160 | 225
| Диаметр Ду (мм) | 65 | 80 | 100 | 125 | 150 | 200
Корпус: PP-GF, Диск: PVC-U, Уплотнение: EPDM
| Код: K447-xxxx- | E075 | E090 | E110 | - | E160 | E225
EPDM | Электропривод тип UM
220VAC | Электропривод с ручным дублером, код: | UR7-2202415 | UR7-2202415 | UR7-2202415 | - | UM3-2201025 | UM4-2203225
| Цена (EUR. вкл. НДС) | 450.66 | 481.11 | 488.78 | - | 766.57 | 1148.49
Затвор дисковый поворотный межфланцевый тип K4
| Диаметр d (мм) | 75 | 90 | 110 | 140 | 160 | 225
| Диаметр Ду (мм) | 65 | 80 | 100 | 125 | 150 | 200
Корпус: PP-GF, Диск: PVC-U, Уплотнение: FPM
| Код: K447-xxxx- | F075 | F090 | F110 | - | F160 | F225
FPM | Электропривод тип UM
220VAC | Электропривод с ручным дублером, код: | UR7-2202415 | UR7-2202415 | UR7-2202415 | - | UM3-2201025 | UM4-2203225
| Цена (EUR. вкл. НДС) | 534.66 | 596.61 | 618.98 | - | 907.27 | 1318.59
Затвор дисковый поворотный межфланцевый тип K4
| Диаметр d (мм) | 75 | 90 | 110 | 140 | 160 | 225
| Диаметр Ду (мм) | 65 | 80 | 100 | 125 | 150 | 200
Корпус: PP-GF, Диск: PVC-U, Уплотнение: EPDM
| Код: K447-xxxx- | E075 | E090 | E110 | - | E160 | E225
EPDM | Электропривод тип UM
24VDC | Электропривод с ручным дублером, код: | UR5-24D3010 | UR5-24D3010 | UR5-24D3010 | - | UM3-24D0830 | UM4-24D3030
| Цена (EUR. вкл. НДС) | 450.66 | 481.11 | 488.78 | - | 766.57 | 1148.49
Затвор дисковый поворотный межфланцевый тип K4
| Диаметр d (мм) | 75 | 90 | 110 | 140 | 160 | 225
| Диаметр Ду (мм) | 65 | 80 | 100 | 125 | 150 | 200
Корпус: PP-GF, Диск: PVC-U, Уплотнение: FPM
| Код: K447-xxxx- | F075 | F090 | F110 | - | F160 | F225
FPM | Электропривод тип UM
24VDC | Электропривод с ручным дублером, код: | UR5-24D3010 | UR5-24D3010 | UR5-24D3010 | - | UM3-24D0830 | UM4-24D3030
| Цена (EUR. вкл. НДС) | 534.66 | 596.61 | 618.98 | - | 907.27 | 1318.59
Пример для заказа:
K447-E110-UR7-2202415, Затвор K447, корпус: PP-GF, диск: PVC-U, уплотнение: EPDM, d 110 Ду 100 мм, Ру 10 бар, управление: электропривод UR7 220В 50Гц, с ручным дублером

## 1.4.4
ОБРАТНО В СОДЕРЖАНИЕ
1.4.4 Затвор дисковый поворотный межфланцевый K437 из ПП с ручным управлением
Технические данные:
Тип затвора: K4 code 37
Производитель затвора: Praher (Австрия)
Дизайн: корпус затвора предназначен для крепления между фланцами согласно ГОСТ 12821-80
| Диаметр внешний: | d 75…d 225 мм
| Диаметр условный: | Ду 65…Ду 200 мм
Рабочая среда: нейтральные и химически-агрессивные жидкости
| Рабочее давление: | макс. 10 бар
| Рабочая температура: | 0°С…+90°С
Внимание! Диапазон температур в зависимости от рабочего давления
K447 | Корпус: | PP-GF | полипропилен армированный
затвор | Диск: | PP-H | Полипропилен-гомополимеризат
из ПП | Шток: |  | нержавеющая сталь
с эластомерным | Уплотнение: | EPDM | этиленпропиленовый каучук
уплотнением |  | FPM | фторкаучук
с ручным | Внимание! Другие материалы корпуса, диска, штока и уплотнения по запросу
управлением | Фланцевое соединение: | PN10/16 | Ду 65…Ду 150
|  | PN10 | Ду 200
Внимание! Другое фланцевое соединение по запросу
| Управление: | рукоятка
ручной редуктор
1.4.4 Таблица для заказа. Затвор дисковый поворотный межфланцевый K437 из ПП с ручным управлением
Затвор дисковый поворотный межфланцевый тип K4
| Диаметр d (мм) | 75 | 90 | 110 | 140 | 160 | 225
| Диаметр Ду (мм) | 65 | 80 | 100 | 125 | 150 | 200
Корпус: PP-GF, Диск: PP-H, Уплотнение: EPDM
| Код: K437-xxxx- | E075 | E090 | E110 | - | E160 | E225
Ручное управление
| Рукоятка, код: | L | L | L | - | L | L
| Цена (EUR. вкл. НДС) | 229.95 | 269.85 | 295.05 | - | 480.9 | 674.1
EPDM | Редуктор, код: | G | G | G | - | G | G
| Цена (EUR. вкл. НДС) | 464.31 | 504.21 | 518.18 | - | 709.59 | 902.79
Затвор дисковый поворотный межфланцевый тип K4
| Диаметр d (мм) | 75 | 90 | 110 | 140 | 160 | 225
| Диаметр Ду (мм) | 65 | 80 | 100 | 125 | 150 | 200
Корпус: PP-GF, Диск: PP-H, Уплотнение: FPM
| Код: K437-xxxx- | F075 | F090 | F110 | - | F160 | F225
Ручное управление
| Рукоятка, код: | L | L | L | - | L | L
| Цена (EUR. вкл. НДС) | 313.95 | 385.35 | 425.25 | - | 621.6 | 844.2
FPM | Редуктор, код: | G | G | G | - | G | G
| Цена (EUR. вкл. НДС) | 548.31 | 619.71 | 648.38 | - | 850.29 | 1072.89
Пример для заказа:
K437-E110-L, Затвор K437, корпус: PP-GF, диск: PP-H, уплотнение: EPDM, d 110 Ду 100 мм, Ру 10 бар, управление: рукоятка

## 1.4.5
ОБРАТНО В СОДЕРЖАНИЕ
1.4.5 Затвор дисковый поворотный межфланцевый K437 из ПП с пневматическим приводом GT. Версия ВЕНТАР
Технические данные:
Тип затвора: K4 code 37
Производитель затвора: Praher (Австрия)
Дизайн: корпус затвора предназначен для крепления между фланцами согласно ГОСТ 12821-80
| Диаметр внешний: | d 75…d 225 мм
| Диаметр условный: | Ду 65…Ду 200 мм
Рабочая среда: нейтральные и химически-агрессивные жидкости
| Рабочее давление: | макс. 10 бар
| Рабочая температура: | 0°С…+90°С
Внимание! Диапазон температур в зависимости от рабочего давления
| Корпус: | PP-GF | полипропилен армированный
K437 | Диск: | PP-H | Полипропилен-гомополимеризат
затвор | Шток: |  | нержавеющая сталь
из ПП | Уплотнение: | EPDM | этиленпропиленовый каучук
с эластомерным |  | FPM | фторкаучук
уплотнением | Внимание! Другие материалы корпуса, диска, штока и уплотнения по запросу
с пневмоприводом | Фланцевое соединение: | PN10/16 | Ду 65…Ду 150
GT |  | PN10 | Ду 200
Внимание! Другое фланцевое соединение по запросу
| Тип привода: | GT
| Производитель привода: | G.T. Attuatori (Италия)
| Принцип действия: | двойного действия
одинарного действия (с возвратной пружиной)
| Управляющее давление: | 6-10 бар (другое управляющее давление по запросу)
1.4.5 Таблица для заказа. Затвор дисковый поворотный межфланцевый K437 из ПП с пневматическим приводом GT. Версия ВЕНТАР
Затвор дисковый поворотный межфланцевый тип K4
| Диаметр d (мм) | 75 | 90 | 110 | 140 | 160 | 225
| Диаметр Ду (мм) | 65 | 80 | 100 | 125 | 150 | 200
Корпус: PP-GF, Диск: PP-H, Уплотнение: EPDM
| Код: K437-xxxx- | E075 | E090 | E110 | - | E160 | E225
Пневмопривод тип GT
| Двойного действия, код: | GTK063 | GTK063 | GTK075 | - | GTK092 | GTX110
| Цена (EUR. вкл. НДС) | 275.61 | 315.51 | 349.49 | - | 583.3 | 816.67
EPDM | Одинарного действия, код: | GTK075-K4 | GTK083-K4 | GTK092-K5 | - | GTX127-K4 | GTX143-K5
| Цена (EUR. вкл. НДС) | 325.49 | 380.876 | 436.2 | - | 820.902 | 1183.52
Затвор дисковый поворотный межфланцевый тип K4
| Диаметр d (мм) | 75 | 90 | 110 | 140 | 160 | 225
| Диаметр Ду (мм) | 65 | 80 | 100 | 125 | 150 | 200
Корпус: PP-GF, Диск: PP-H, Уплотнение: FPM
| Код: K437-xxxx- | F075 | F090 | F110 | - | F160 | F225
Пневмопривод тип GT
| Двойного действия, код: | GTK063 | GTK063 | GTK075 | - | GTK092 | GTX110
| Цена (EUR. вкл. НДС) | 359.61 | 431.01 | 479.69 | - | 724 | 986.77
FPM | Одинарного действия, код: | GTK075-K4 | GTK083-K4 | GTK092-K5 | - | GTX127-K4 | GTX143-K5
| Цена (EUR. вкл. НДС) | 409.49 | 496.376 | 566.4 | - | 961.602 | 1353.62
Пример для заказа:
K437-E110-GTK75, Затвор K437, корпус: PP-GF, диск: PP-H, уплотнение: EPDM, d 110 Ду 100 мм, Ру 10 бар, управление: пневмопривод двойного действия GTK075, управляющее давление 6-10 бар

## 1.4.6
ОБРАТНО В СОДЕРЖАНИЕ
1.4.6 Затвор дисковый поворотный межфланцевый K437 из ПП с электрическим приводом UM. Версия ВЕНТАР ЭКОНОМ
Технические данные:
Тип затвора: K4 code 37
Производитель затвора: Praher (Австрия)
Дизайн: корпус затвора предназначен для крепления между фланцами согласно ГОСТ 12821-80
| Диаметр внешний: | d 75…d 225 мм
| Диаметр условный: | Ду 65…Ду 200 мм
Рабочая среда: нейтральные и химически-агрессивные жидкости
| Рабочее давление: | макс. 10 бар
| Рабочая температура: | 0°С…+90°С
Внимание! Диапазон температур в зависимости от рабочего давления
| Корпус: | PP-GF | полипропилен армированный
K437 | Диск: | PP-H | Полипропилен-гомополимеризат
затвор | Шток: |  | нержавеющая сталь
из ПП | Уплотнение: | EPDM | этиленпропиленовый каучук
с эластомерным |  | FPM | фторкаучук
уплотнением | Внимание! Другие материалы корпуса, диска, штока и уплотнения по запросу
с электроприводом | Фланцевое соединение: | PN10/16 | Ду 65…Ду 150
UM |  | PN10 | Ду 200
Внимание! Другое фланцевое соединение по запросу
| Тип привода: | UM
| Производитель привода: | UNI-D (Тайвань)
| Напряжение питания | 220/50 В/Гц, 24/= В/Гц
1.4.6 Таблица для заказа. Затвор дисковый поворотный межфланцевый K437 из ПП с электрическим приводом UM. Версия ВЕНТАР ЭКОНОМ
Затвор дисковый поворотный межфланцевый тип K4
| Диаметр d (мм) | 75 | 90 | 110 | 140 | 160 | 225
| Диаметр Ду (мм) | 65 | 80 | 100 | 125 | 150 | 200
Корпус: PP-GF, Диск: PP-H, Уплотнение: EPDM
| Код: K437-xxxx- | E075 | E090 | E110 | - | E160 | E225
EPDM | Электропривод тип UM
220VAC | Электропривод с ручным дублером, код: | UR7-2202415 | UR7-2202415 | UR7-2202415 | - | UM3-2201025 | UM4-2203225
| Цена (EUR. вкл. НДС) | 504.21 | 544.11 | 558.08 | - | 877.87 | 1304.94
Затвор дисковый поворотный межфланцевый тип K4
| Диаметр d (мм) | 75 | 90 | 110 | 140 | 160 | 225
| Диаметр Ду (мм) | 65 | 80 | 100 | 125 | 150 | 200
Корпус: PP-GF, Диск: PP-H, Уплотнение: FPM
| Код: K437-xxxx- | F075 | F090 | F110 | - | F160 | F225
FPM | Электропривод тип UM
220VAC | Электропривод с ручным дублером, код: | UR7-2202415 | UR7-2202415 | UR7-2202415 | - | UM3-2201025 | UM4-2203225
| Цена (EUR. вкл. НДС) | 588.21 | 659.61 | 688.28 | - | 1018.57 | 1475.04
Затвор дисковый поворотный межфланцевый тип K4
| Диаметр d (мм) | 75 | 90 | 110 | 140 | 160 | 225
| Диаметр Ду (мм) | 65 | 80 | 100 | 125 | 150 | 200
Корпус: PP-GF, Диск: PP-H, Уплотнение: EPDM
| Код: K437-xxxx- | E075 | E090 | E110 | - | E160 | E225
EPDM | Электропривод тип UM
24VDC | Электропривод с ручным дублером, код: | UR5-24D3010 | UR5-24D3010 | UR5-24D3010 | - | UM3-24D0830 | UM4-24D3030
| Цена (EUR. вкл. НДС) | 504.21 | 544.11 | 558.08 | - | 877.87 | 1304.94
Затвор дисковый поворотный межфланцевый тип K4
| Диаметр d (мм) | 75 | 90 | 110 | 140 | 160 | 225
| Диаметр Ду (мм) | 65 | 80 | 100 | 125 | 150 | 200
Корпус: PP-GF, Диск: PP-H, Уплотнение: FPM
| Код: K437-xxxx- | F075 | F090 | F110 | - | F160 | F225
FPM | Электропривод тип UM
24VDC | Электропривод с ручным дублером, код: | UR5-24D3010 | UR5-24D3010 | UR5-24D3010 | - | UM3-24D0830 | UM4-24D3030
| Цена (EUR. вкл. НДС) | 588.21 | 659.61 | 688.28 | - | 1018.57 | 1475.04
Пример для заказа:
K437-E110-UR7-2202415, Затвор K447, корпус: PP-GF, диск: PP-H, уплотнение: EPDM, d 110 Ду 100 мм, Ру 10 бар, управление: электропривод UR7 220В 50Гц, с ручным дублером

## 2.1.1
ОБРАТНО В СОДЕРЖАНИЕ
2.1.1 Кран шаровой 21 резьбовой из латуни с пневматическим приводом GT. Версия ВЕНТАР
Технические данные:
Тип крана: S1021
Производитель крана: Enolgas (Италия)
Дизайн: 2-ходовой кран шаровой полнопроходной неразборный с внутренней цилиндрической резьбой
| Диаметр условный: | Ду 15…Ду 50 мм
Внимание! Другой диаметр условный по запросу
Рабочая среда: жидкости и нейтральные газы
| Рабочее давление: | Ду 15…Ду 32 = макс. 40 бар
Ду 40…Ду 50 = макс. 25 бар
Внимание! Другое рабочее давление по запросу
| Рабочая температура: | -20°С…+150°С
21 | Внимание! Диапазон температур в зависимости от рабочего давления
кран шаровой | Корпус: | CW617N | латунь никелированная
из латуни | Шар: | CW614N | латунь хромированная
с фторопластовым | Уплотнение шара: | PTFE | политетрафторэтилен
уплотнением | Тип привода: | GT
с пневмоприводом | Производитель привода: | G.T. Attuatori (Италия)
GT | Принцип действия: | двойного действия
одинарного действия (с возвратной пружиной)
| Управляющее давление: | 6-10 бар (другое управляющее давление по запросу)
2.1.1 Таблица для заказа. Кран шаровой 21 резьбовой из латуни с пневматическим приводом GT. Версия ВЕНТАР
Кран шаровой резьбовой тип 21
| Диаметр Ду (мм) | 15 | 20 | 25 | 32 | 40 | 50
| Внутренняя резьба (G") | 1/2 | 3/4 | 1 | 1 1/4 | 1 1/2 | 2
Корпус: CW617N, Шар: CW614N, Уплотнение: PTFE
| Код: 2110-xxxx- | P015 | P020 | P025 | P032 | P040 | P050
Пневмопривод тип GT
| Двойного действия, код: | GTK043 | GTK043 | GTK044 | GTK043 | GTK052 | GTK063
| Цена (EUR. вкл. НДС) | 86.44 | 91.375 | 97.85 | 115.91 | 159.339 | 210.93
| Простого действия, код: | GTK052-K4 | GTK052-K4 | GTK063-K4 | GTK075-K4 | GTK075-K4 | GTK083-K4
| Цена (EUR. вкл. НДС) | 130.549 | 135.484 | 156.807 | 199.14 | 221.225 | 276.296
Пример для заказа:
2110-P025-GTK044, Кран 2110, Ду 25 мм, G1", Ру 40 бар, с пневмоприводом двойного действия GTK044, управляющее давление 6-10 бар

## 2.1.2
ОБРАТНО В СОДЕРЖАНИЕ
2.1.2 Кран шаровой 21 резьбовой из латуни с электрическим приводом UM. Версия ВЕНТАР ЭКОНОМ
Технические данные:
Тип крана: S1021
Производитель крана: Enolgas (Италия)
Дизайн: 2-ходовой кран шаровой полнопроходной неразборный с внутренней цилиндрической резьбой
| Диаметр условный: | Ду 15…Ду 50 мм
Внимание! Другой диаметр условный по запросу
Рабочая среда: жидкости и нейтральные газы
| Рабочее давление: | Ду 15…Ду 32 = макс. 40 бар
Ду 40…Ду 50 = макс. 25 бар
Внимание! Другое рабочее давление по запросу
| Рабочая температура: | -20°С…+150°С
21 | Внимание! Диапазон температур в зависимости от рабочего давления
кран шаровой | Корпус: | CW617N | латунь никелированная
из латуни | Шар: | CW614N | латунь хромированная
с фторопластовым | Уплотнение шара: | PTFE | политетрафторэтилен
уплотнением | Тип привода: | UM
с электроприводом | Производитель привода: | UNI-D (Тайвань)
UM | Напряжение питания | 220/50 В/Гц, 24/50 В/Гц, 24/= В/Гц
2.1.2 Таблица для заказа. Кран шаровой 21 резьбовой из латуни с электрическим приводом UM. Версия ВЕНТАР ЭКОНОМ
Кран шаровой резьбовой тип 21
| Диаметр Ду (мм) | 15 | 20 | 25 | 32 | 40 | 50
| Внутренняя резьба (G") | 1/2 | 3/4 | 1 | 1 1/4 | 1 1/2 | 2
Корпус: CW617N, Шар: CW614N, Уплотнение: PTFE
| Код: 2110-xxxx- | P015 | P020 | P025 | P032 | P040 | P050
Электропривод тип UM
220VAC | Электропривод без ручного дублера, код: | UMS-2202804 | UMS-2202804 | UMS-2202804 | - | - | -
| Цена (EUR. вкл. НДС) | 161.49 | 166.425 | 172.9 | - | - | -
220VAC | Электропривод с ручным дублером, код: | UM1-2201210 | UM1-2201210 | UM1-2201210 | UM1-2201210 | UM1-2201210 | UR7-2202415
| Цена (EUR. вкл. НДС) | 227.64 | 232.575 | 239.05 | 257.11 | 279.195 | 439.53
Кран шаровой резьбовой тип 21
| Диаметр Ду (мм) | 15 | 20 | 25 | 32 | 40 | 50
| Внутренняя резьба (G") | 1/2 | 3/4 | 1 | 1 1/4 | 1 1/2 | 2
Корпус: CW617N, Шар: CW614N, Уплотнение: PTFE
| Код: 2110-xxxx- | P015 | P020 | P025 | P032 | P040 | P050
Электропривод тип UM
24VAC | Электропривод без ручного дублера, код: | UMS-24A2804 | UMS-24A2804 | UMS-24A2804 | - | - | -
| Цена (EUR. вкл. НДС) | 161.49 | 166.425 | 172.9 | - | - | -
24VAC | Электропривод с ручным дублером, код: | UM1-24A1810 | UM1-24A1810 | UM1-24A1810 | UM1-24A1810 | UM1-24A1810 | -
| Цена (EUR. вкл. НДС) | 227.64 | 232.575 | 239.05 | 257.11 | 279.195 | -
Кран шаровой резьбовой тип 21
| Диаметр Ду (мм) | 15 | 20 | 25 | 32 | 40 | 50
| Внутренняя резьба (G") | 1/2 | 3/4 | 1 | 1 1/4 | 1 1/2 | 2
Корпус: CW617N, Шар: CW614N, Уплотнение: PTFE
| Код: 2110-xxxx- | P015 | P020 | P025 | P032 | P040 | P050
Электропривод тип UM
24VDC | Электропривод без ручного дублера, код: | - | - | - | - | - | -
| Цена (EUR. вкл. НДС) | - | - | - | - | - | -
24VDC | Электропривод с ручным дублером, код: | UM1-24D1510 | UM1-24D1510 | UM1-24D1510 | UM1-24D1510 | UM1-24D1510 | UR5-24D3010
| Цена (EUR. вкл. НДС) | 227.64 | 232.575 | 239.05 | 257.11 | 279.195 | 439.53
Пример для заказа:
2110-P025-UMS-2202804, Кран 2110, Ду 25 мм, G1", Ру 40 бар, управление: электропривод UMS 220В 50Гц, без ручного дублера

## 2.2.1
ОБРАТНО В СОДЕРЖАНИЕ
2.2.1 Кран шаровой 77 резьбовой или сварной из нержавеющей стали с пневматическим приводом GT. Версия ВЕНТАР
Технические данные:
Тип крана: VL-521
Производитель крана: Bongas (Германия)
Дизайн: 2-ходовой кран шаровой полнопроходной разборный из трех частей с внутренней цилиндрической резьбой или с соединением под сварку
| Диаметр условный: | Ду 15…Ду 50 мм
Внимание! Другой диаметр условный по запросу
Рабочая среда: жидкости и нейтральные газы
| Рабочее давление: | Ду 15…Ду 50 = макс. 63 бара - для жидкостей
Ду 15…Ду 50 = макс. 6 бар - для газовых сред
Внимание! Другое рабочее давление по запросу
77 | Рабочая температура: | -30°С…+180°С
кран шаровой | Внимание! Диапазон температур в зависимости от рабочего давления
из нержавеющей стали | Корпус: | 1.4408 | нержавеющая сталь AISI316
с фторопластовым | Шар: | 1.4408 | нержавеющая сталь AISI316
уплотнением | Уплотнение шара: | RPTFE | политетрафторэтилен
с пневмоприводом | Тип привода: | GT
GT | Производитель привода: | G.T. Attuatori (Италия)
| Принцип действия: | двойного действия
одинарного действия (с возвратной пружиной)
| Управляющее давление: | 6-10 бар (другое управляющее давление по запросу)
2.2.1 Таблица для заказа. Кран шаровой 77 резьбовой или сварной из нержавеющей стали с пневматическим приводом GT. Версия ВЕНТАР
Кран шаровой тип 77
| Диаметр Ду (мм) | 15 | 20 | 25 | 32 | 40 | 50
| Внутренняя резьба G" | 1/2 | 3/4 | 1 | 1 1/4 | 1.5 | 2
Присоединение: внутренняя резьба, Корпус: 1.4408, Шар: 1.4408, Уплотнение: RPTFE
| Код: 7710-xxxx- | P015 | P020 | P025 | P032 | P040 | P050
Присоединение: под сварку, Корпус: 1.4408, Шар: 1.4408, Уплотнение: RPTFE
| Код: 7730-xxxx- | P015 | P020 | P025 | P032 | P040 | P050
Пневмопривод тип GT
| Двойного действия, код: | GTK044 | GTK044 | GTK052 | GTK063 | GTK075 | GTK075
| Цена (EUR. вкл. НДС) | 131.575 | 149.8 | 198.344 | 232.775 | 312.16 | 398.56
| Одинарного действия, код: | GTK063-K4 | GTK063-K4 | GTK075-K4 | GTK083-K4 | GTK092-K5 | GTX110-K4
| Цена (EUR. вкл. НДС) | 190.532 | 208.757 | 260.23 | 298.141 | 398.87 | 553.304
Пример для заказа:
7710-P025-GTK052, Кран 77, Ду 25 мм, внутренняя резьба G1", Ру 63 бар, управление: пневмопривод двойного действия GTK052, управляющее давление 6-10 бар

## 2.2.2
ОБРАТНО В СОДЕРЖАНИЕ
2.2.2 Кран шаровой 77 резьбовой или сварной из нержавеющей стали с электрическим приводом UM. Версия ЭКОНОМ ВЕНТАР
Технические данные:
Тип крана: VL-521
Производитель крана: Bongas (Германия)
Дизайн: 2-ходовой кран шаровой полнопроходной разборный из трех частей с внутренней цилиндрической резьбой или с соединением под сварку
| Диаметр условный: | Ду 15…Ду 50 мм
Внимание! Другой диаметр условный по запросу
Рабочая среда: жидкости и нейтральные газы
| Рабочее давление: | Ду 15…Ду 50 = макс. 63 бара - для жидкостей
Ду 15…Ду 50 = макс. 6 бар - для газовых сред
Внимание! Другое рабочее давление по запросу
77 | Рабочая температура: | -30°С…+180°С
кран шаровой | Внимание! Диапазон температур в зависимости от рабочего давления
из нержавеющей стали | Корпус: | 1.4408 | нержавеющая сталь AISI316
с фторопластовым | Шар: | 1.4408 | нержавеющая сталь AISI316
уплотнением | Уплотнение шара: | RPTFE | политетрафторэтилен
с электроприводом | Тип привода: | UM
UM | Производитель привода: | UNI-D (Тайвань)
| Напряжение питания | 220/50 В/Гц, 24/50 В/Гц, 24/= В/Гц
2.2.2 Таблица для заказа. Кран шаровой 77 резьбовой или сварной из нержавеющей стали с электрическим приводом UM. Версия ЭКОНОМ ВЕНТАР
Кран шаровой тип 77
| Диаметр Ду (мм) | 15 | 20 | 25 | 32 | 40 | 50
| Внутренняя резьба G" | 1/2 | 3/4 | 1 | 1 1/4 | 1.5 | 2
Присоединение: внутренняя резьба, Корпус: 1.4408, Шар: 1.4408, Уплотнение: RPTFE
| Код: 7710-xxxx- | P015 | P020 | P025 | P032 | P040 | P050
Присоединение: под сварку, Корпус: 1.4408, Шар: 1.4408, Уплотнение: RPTFE
| Код: 7730-xxxx- | P015 | P020 | P025 | P032 | P040 | P050
Электропривод тип UM
220VAC | Электропривод без ручного дублера, код: | UMS-2202804 | UMS-2202804 | - | - | - | -
| Цена (EUR. вкл. НДС) | 206.625 | 224.85 | - | - | - | -
220VAC | Электропривод с ручным дублером, код: | UM1-2201210 | UM1-2201210 | UM1-2201210 | UM1-2201210 | UR7-2202415 | UR7-2202415
| Цена (EUR. вкл. НДС) | 272.775 | 291 | 318.2 | 340.625 | 520.75 | 607.15
Кран шаровой тип 77
| Диаметр Ду (мм) | 15 | 20 | 25 | 32 | 40 | 50
| Внутренняя резьба G" | 1/2 | 3/4 | 1 | 1 1/4 | 1.5 | 2
Присоединение: внутренняя резьба, Корпус: 1.4408, Шар: 1.4408, Уплотнение: RPTFE
| Код: 7710-xxxx- | P015 | P020 | P025 | P032 | P040 | P050
Присоединение: под сварку, Корпус: 1.4408, Шар: 1.4408, Уплотнение: RPTFE
| Код: 7730-xxxx- | P015 | P020 | P025 | P032 | P040 | P050
Электропривод тип UM
24VAC | Электропривод без ручного дублера, код: | UMS-24A2804 | UMS-24A2804 | - | - | - | -
| Цена (EUR. вкл. НДС) | 206.625 | 224.85 | - | - | - | -
24VAC | Электропривод с ручным дублером, код: | UM1-24A1810 | UM1-24A1810 | UM1-24A1810 | UM1-24A1810 | - | -
| Цена (EUR. вкл. НДС) | 272.775 | 291 | 318.2 | 340.625 | - | -
Кран шаровой тип 77
| Диаметр Ду (мм) | 15 | 20 | 25 | 32 | 40 | 50
| Внутренняя резьба G" | 1/2 | 3/4 | 1 | 1 1/4 | 1.5 | 2
Присоединение: внутренняя резьба, Корпус: 1.4408, Шар: 1.4408, Уплотнение: RPTFE
| Код: 7710-xxxx- | P015 | P020 | P025 | P032 | P040 | P050
Присоединение: под сварку, Корпус: 1.4408, Шар: 1.4408, Уплотнение: RPTFE
| Код: 7730-xxxx- | P015 | P020 | P025 | P032 | P040 | P050
Электропривод тип UM
24VDC | Электропривод без ручного дублера, код: | - | - | - | - | - | -
| Цена (EUR. вкл. НДС) | - | - | - | - | - | -
24VDC | Электропривод с ручным дублером, код: | UM1-24D1510 | UM1-24D1510 | UM1-24D1510 | UM1-24D1510 | UR5-24D3010 | UR5-24D3010
| Цена (EUR. вкл. НДС) | 272.775 | 291 | 318.2 | 340.625 | 520.75 | 607.15
Пример для заказа:
7710-P025-UM1-2201210, Кран 7710, Ду 25 мм, внутренняя резьба G1", Ру 63 бар, управление: электропривод UM1 220В 50Гц, с ручным дублером

## 2.3.1
ОБРАТНО В СОДЕРЖАНИЕ
2.3.1 Кран шаровой 39 резьбовой из нержавеющей стали трехходовой с пневматическим приводом GT. Версия ВЕНТАР
Технические данные:
Тип крана: VL-321
Производитель крана: Bongas (Германия)
Дизайн: 3-ходовой кран шаровой неполнопроходной с внутренней цилиндрической резьбой
| Диаметр условный: | Ду 12…Ду 40 мм
Внимание! Другой диаметр условный по запросу
| Функция крана: | L-порт - распределительная
T-порт - универсальная
Рабочая среда: жидкости и нейтральные газы
| Рабочее давление: | Ду 12…Ду 40 = макс. 63 бара - для жидкостей
Ду 12…Ду 40 = макс. 6 бар - для газовых сред
39 | Внимание! Другое рабочее давление по запросу
кран шаровой | Рабочая температура: | -20°С…+180°С
трехходовой | Внимание! Диапазон температур в зависимости от рабочего давления
из нержавеющей стали | Корпус: | 1.4408 | нержавеющая сталь AISI316
с фторопластовым | Шар: | 1.4401 | нержавеющая сталь AISI316
уплотнением | Уплотнение шара: | PTFE | политетрафторэтилен
с пневмоприводом | Тип привода: | GT
GT | Производитель привода: | G.T. Attuatori (Италия)
| Принцип действия: | двойного действия
одинарного действия (с возвратной пружиной)
| Управляющее давление: | 6-10 бар (другое управляющее давление по запросу)
2.3.1 Таблица для заказа. Кран шаровой 39 резьбовой из нержавеющей стали трехходовой с пневматическим приводом GT. Версия ВЕНТАР
Кран шаровой тип 39
| Диаметр Ду (мм) | 12 | 15 | 20 | 25 | 32 | 40
| Внутренняя резьба G" | 1/2 | 3/4 | 1 | 1 1/4 | 1.5 | 2
Корпус: 1.4408, Шар: 1.4401, Уплотнение: PTFE, L - порт
| Код: 3910-xxxx- | P012L | P015L | P020L | P025L | P032L | P040L
Корпус: 1.4408, Шар: 1.4401, Уплотнение: PTFE, T - порт
| Код: 3910-xxxx- | P012T | P015T | P020T | P025T | P032T | P040T
Пневмопривод тип GT
| Двойного действия, код: | GTK044 | GTK043 | GTK052 | GTK063 | GTK075 | GTK075
| Цена (EUR. вкл. НДС) | 193.35 | 227 | 296.869 | 378.9 | 532.56 | 900.06
| Простого действия, код: | GTK063-K4 | GTK075-K4 | GTK083-K4 | GTK092-K5 | GTK092-K5 | GTX110-K4
| Цена (EUR. вкл. НДС) | 252.307 | 310.23 | 374.241 | 485.62 | 619.27 | 1054.804
Пример для заказа:
3910-P025L-GTK063, Кран 39, Ду 25 мм, внутренняя резьба G1 1/4", L - порт, Ру 63 бар, управление: пневмопривод двойного действия GTK063, управляющее давление 6-10 бар

## 2.3.2
ОБРАТНО В СОДЕРЖАНИЕ
2.3.2 Кран шаровой 39 резьбовой из нержавеющей стали трехходовой с электрическим приводом UM. Версия ВЕНТАР ЭКОНОМ
Технические данные:
Тип крана: VL-321
Производитель крана: Bongas (Германия)
Дизайн: 3-ходовой кран шаровой неполнопроходной с внутренней цилиндрической резьбой
| Диаметр условный: | Ду 12…Ду 40 мм
Внимание! Другой диаметр условный по запросу
| Функция крана: | L-порт - распределительная
T-порт - универсальная
Рабочая среда: жидкости и нейтральные газы
| Рабочее давление: | Ду 12…Ду 40 = макс. 63 бара - для жидкостей
Ду 12…Ду 40 = макс. 6 бар - для газовых сред
39 | Внимание! Другое рабочее давление по запросу
кран шаровой | Рабочая температура: | -20°С…+180°С
трехходовой | Внимание! Диапазон температур в зависимости от рабочего давления
из нержавеющей стали | Корпус: | 1.4408 | нержавеющая сталь AISI316
с фторопластовым | Шар: | 1.4401 | нержавеющая сталь AISI316
уплотнением | Уплотнение шара: | PTFE | политетрафторэтилен
с электроприводом | Тип привода: | UM
UM | Производитель привода: | UNI-D (Тайвань)
| Напряжение питания | 220/50 В/Гц, 24/50 В/Гц, 24/= В/Гц
2.3.2 Таблица для заказа. Кран шаровой 39 резьбовой из нержавеющей стали трехходовой с электрическим приводом UM. Версия ВЕНТАР ЭКОНОМ
Кран шаровой тип 39
| Диаметр Ду (мм) | 12 | 15 | 20 | 25 | 32 | 40
| Внутренняя резьба G" | 1/2 | 3/4 | 1 | 1 1/4 | 1.5 | 2
Корпус: 1.4408, Шар: 1.4401, Уплотнение: PTFE, L - порт
| Код: 3910-xxxx- | P012L | P015L | P020L | P025L | P032L | P040L
Корпус: 1.4408, Шар: 1.4401, Уплотнение: PTFE, T - порт
| Код: 3910-xxxx- | P012T | P015T | P020T | P025T | P032T | P040T
Электропривод тип UM
220VAC | Электропривод без ручного дублера, код: | UMS-2202804 | - | - | - | - | -
| Цена (EUR. вкл. НДС) | 268.4 | - | - | - | - | -
220VAC | Электропривод с ручным дублером, код: | UM1-2201210 | UM1-2201210 | UM1-2201210 | UR7-2202415 | UR7-2202415 | UR7-2202415
| Цена (EUR. вкл. НДС) | 334.55 | 368.2 | 416.725 | 607.5 | 741.15 | 1108.65
Кран шаровой тип 39
| Диаметр Ду (мм) | 12 | 15 | 20 | 25 | 32 | 40
| Внутренняя резьба G" | 1/2 | 3/4 | 1 | 1 1/4 | 1.5 | 2
Корпус: 1.4408, Шар: 1.4401, Уплотнение: PTFE, L - порт
| Код: 3910-xxxx- | P012L | P015L | P020L | P025L | P032L | P040L
Корпус: 1.4408, Шар: 1.4401, Уплотнение: PTFE, T - порт
| Код: 3910-xxxx- | P012T | P015T | P020T | P025T | P032T | P040T
Электропривод тип UM
24VAC | Электропривод без ручного дублера, код: | UMS-24A2804 | - | - | - | - | -
| Цена (EUR. вкл. НДС) | 268.4 | - | - | - | - | -
24VAC | Электропривод с ручным дублером, код: | UM1-24A1810 | UM1-24A1810 | UM1-24A1810 | - | - | -
| Цена (EUR. вкл. НДС) | 334.55 | 368.2 | 416.725 | - | - | -
Кран шаровой тип 39
| Диаметр Ду (мм) | 12 | 15 | 20 | 25 | 32 | 40
| Внутренняя резьба G" | 1/2 | 3/4 | 1 | 1 1/4 | 1.5 | 2
Корпус: 1.4408, Шар: 1.4401, Уплотнение: PTFE, L - порт
| Код: 3910-xxxx- | P012L | P015L | P020L | P025L | P032L | P040L
Корпус: 1.4408, Шар: 1.4401, Уплотнение: PTFE, T - порт
| Код: 3910-xxxx- | P012T | P015T | P020T | P025T | P032T | P040T
Электропривод тип UM
24VDC | Электропривод без ручного дублера, код: | - | - | - | - | - | -
| Цена (EUR. вкл. НДС) | - | - | - | - | - | -
24VDC | Электропривод с ручным дублером, код: | UM1-24D1510 | UM1-24D1510 | UM1-24D1510 | UR5-24D3010 | UR5-24D3010 | UR5-24D3010
| Цена (EUR. вкл. НДС) | 334.55 | 368.2 | 416.725 | 607.5 | 741.15 | 1108.65
Пример для заказа:
3910-P020L-UM1-2201210, Кран 39, Ду 20 мм, внутренняя резьба G1", L - порт, Ру 63 бар, управление: электропривод UM1 220В 50Гц, с ручным дублером

## 2.4.1
ОБРАТНО В СОДЕРЖАНИЕ
2.4.1 Кран шаровой 71 резьбовой из латуни трехходовой с пневматическим приводом GT. Версия ВЕНТАР
Технические данные:
Тип крана: S1071
Производитель крана: Enolgas (Италия)
Дизайн: 3-ходовой кран шаровой полнопроходной с внутренней цилиндрической резьбой
| Диаметр условный: | Ду 15…Ду 50 мм
Внимание! Другой диаметр условный по запросу
| Функция крана: | L-порт - распределительная
T-порт - универсальная
Рабочая среда: жидкости и нейтральные газы
| Рабочее давление: | Ду 15…Ду 32 = макс. 40 бар
Ду 40…Ду 50 = макс. 25 бар
71 | Внимание! Другое рабочее давление по запросу
кран шаровой | Рабочая температура: | -20°С…+130°С
трехходовой | Внимание! Диапазон температур в зависимости от рабочего давления
из латуни | Корпус: | CW617N | латунь никелированная
с фторопластовым | Шар: | CW614N | латунь хромированная
уплотнением | Уплотнение шара: | PTFE | политетрафторэтилен
с пневмоприводом | Тип привода: | GT
GT | Производитель привода: | G.T. Attuatori (Италия)
| Принцип действия: | двойного действия
одинарного действия (с возвратной пружиной)
| Управляющее давление: | 6-10 бар (Другое управляющее давление по запросу)
2.4.1 Таблица для заказа. Кран шаровой 71 резьбовой из латуни трехходовой с пневматическим приводом GT. Версия ВЕНТАР
Кран шаровой тип 71
| Диаметр Ду (мм) | 15 | 20 | 25 | 32 | 40 | 50
| Внутренняя резьба G" | 1/2 | 3/4 | 1 | 1 1/4 | 1.5 | 2
Корпус: CW617N, Шар: CW614N, Уплотнение: PTFE, L - порт
| Код: 7110-xxxx- | P015L | P020L | P025L | P032L | P040L | P050L
Корпус: CW617N, Шар: CW614N, Уплотнение: PTFE, T - порт
| Код: 7110-xxxx- | P015T | P020T | P025T | P032T | P040T | P050T
Пневмопривод тип GT
| Двойного действия, код: | GTK043 | GTK043 | GTK052 | GTK063 | GTK075 | GTK083
| Цена (EUR. вкл. НДС) | 106.88 | 122.945 | 179.044 | 258.635 | 339.965 | 503.525
| Одинарного действия, код: | GTK063-K4 | GTK063-K4 | GTK075-K4 | GTK083-K4 | GTK092-K5 | GTX110-K4
| Цена (EUR. вкл. НДС) | 165.837 | 181.902 | 240.93 | 324.001 | 426.675 | 644.929
Пример для заказа:
7110-P025L-GTK052, Кран 71, Ду 25 мм, внутренняя резьба G1", L - порт, Ру 40 бар, управление: пневмопривод двойного действия GTK052, управляющее давление 6-10 бар

## 2.4.2
ОБРАТНО В СОДЕРЖАНИЕ
2.4.2 Кран шаровой 71 резьбовой из латуни трехходовой с электрическим приводом UM. Версия ВЕНТАР ЭКОНОМ
Технические данные:
Тип крана: S1071
Производитель крана: Enolgas (Италия)
Дизайн: 3-ходовой кран шаровой полнопроходной с внутренней цилиндрической резьбой
| Диаметр условный: | Ду 15…Ду 50 мм
Внимание! Другой диаметр условный по запросу
| Функция крана: | L-порт - распределительная
T-порт - универсальная
Рабочая среда: жидкости и нейтральные газы
| Рабочее давление: | Ду 15…Ду 32 = макс. 40 бар
Ду 40…Ду 50 = макс. 25 бар
71 | Внимание! Другое рабочее давление по запросу
кран шаровой | Рабочая температура: | -20°С…+130°С
трехходовой | Внимание! Диапазон температур в зависимости от рабочего давления
из латуни | Корпус: | CW617N | латунь никелированная
с фторопластовым | Шар: | CW614N | латунь хромированная
уплотнением | Уплотнение шара: | PTFE | политетрафторэтилен
с электроприводом | Тип привода: | UM
UM | Производитель привода: | UNI-D (Тайвань)
| Напряжение питания | 220/50 В/Гц, 24/50 В/Гц, 24/= В/Гц
2.4.2 Таблица для заказа. Кран шаровой 71 резьбовой из латуни трехходовой с электрическим приводом UM. Версия ВЕНТАР ЭКОНОМ
Кран шаровой тип 71
| Диаметр Ду (мм) | 15 | 20 | 25 | 32 | 40 | 50
| Внутренняя резьба G" | 1/2 | 3/4 | 1 | 1 1/4 | 1.5 | 2
Корпус: CW617N, Шар: CW614N, Уплотнение: PTFE, L - порт
| Код: 7110-xxxx- | P015L | P020L | P025L | P032L | P040L | P050L
Корпус: CW617N, Шар: CW614N, Уплотнение: PTFE, T - порт
| Код: 7110-xxxx- | P015T | P020T | P025T | P032T | P040T | P050T
Электропривод тип UM
220VAC | Электропривод без ручного дублера, код: | UMS-2202804 | UMS-2202804 | - | - | - | -
| Цена (EUR. вкл. НДС) | 181.93 | 197.995 | - | - | - | -
220VAC | Электропривод с ручным дублером, код: | UM1-2201210 | UM1-2201210 | UM1-2201210 | UM1-2201210 | UR7-2202415 | UR7-2202415
| Цена (EUR. вкл. НДС) | 248.08 | 264.145 | 298.9 | 366.485 | 548.555 | 698.775
Кран шаровой тип 71
| Диаметр Ду (мм) | 15 | 20 | 25 | 32 | 40 | 50
| Внутренняя резьба G" | 1/2 | 3/4 | 1 | 1 1/4 | 1.5 | 2
Корпус: CW617N, Шар: CW614N, Уплотнение: PTFE, L - порт
| Код: 7110-xxxx- | P015L | P020L | P025L | P032L | P040L | P050L
Корпус: CW617N, Шар: CW614N, Уплотнение: PTFE, T - порт
| Код: 7110-xxxx- | P015T | P020T | P025T | P032T | P040T | P050T
Электропривод тип UM
24VAC | Электропривод без ручного дублера, код: | UMS-24A2804 | UMS-24A2804 | - | - | - | -
| Цена (EUR. вкл. НДС) | 181.93 | 197.995 | - | - | - | -
24VAC | Электропривод с ручным дублером, код: | UM1-24A1810 | UM1-24A1810 | UM1-24A1810 | UM1-24A1810 | - | -
| Цена (EUR. вкл. НДС) | 248.08 | 264.145 | 298.9 | 366.485 | - | -
Кран шаровой тип 71
| Диаметр Ду (мм) | 15 | 20 | 25 | 32 | 40 | 50
| Внутренняя резьба G" | 1/2 | 3/4 | 1 | 1 1/4 | 1.5 | 2
Корпус: CW617N, Шар: CW614N, Уплотнение: PTFE, L - порт
| Код: 7110-xxxx- | P015L | P020L | P025L | P032L | P040L | P050L
Корпус: CW617N, Шар: CW614N, Уплотнение: PTFE, T - порт
| Код: 7110-xxxx- | P015T | P020T | P025T | P032T | P040T | P050T
Электропривод тип UM
24VDC | Электропривод без ручного дублера, код: | - | - | - | - | - | -
| Цена (EUR. вкл. НДС) | - | - | - | - | - | -
24VDC | Электропривод с ручным дублером, код: | UM1-24D1510 | UM1-24D1510 | UM1-24D1510 | UM1-24D1510 | UR5-24D3010 | UR5-24D3010
| Цена (EUR. вкл. НДС) | 248.08 | 264.145 | 298.9 | 366.485 | 548.555 | 698.775
Пример для заказа:
7110-P025L-UM1-2201210, Кран 71, Ду 25 мм, внутренняя резьба G1", L - порт, Ру 40 бар, управление: электропривод UM1 220В 50Гц, с ручным дублером

## 2.5.1
ОБРАТНО В СОДЕРЖАНИЕ
2.5.1 Кран шаровой 40 из НПВХ с пневматическим приводом GT. Версия ВЕНТАР
Технические данные:
Тип крана: S4 code 40
Производитель крана: Praher (Австрия)
Дизайн: 2-ходовой кран шаровой полнопроходной разборный с разъемными муфтами под склейку
Внимание! Другой тип соединения по запросу
| Диаметр внешний: | d 16…d 63 мм
| Диаметр условный: | Ду 10…Ду 50 мм
Внимание! Другой диаметр по запросу
Рабочая среда: нейтральные и химически-агрессивные жидкости
| Рабочее давление: | макс. 16 бар
| Рабочая температура: | 0°С…+60°С
Внимание! Диапазон температур в зависимости от рабочего давления
40 | Корпус: | PVC-U | поливинилхлорид непластифицированный
кран шаровой | Шар: | PVC-U | поливинилхлорид непластифицированный
из НПВХ | Уплотнение шара: | PTFE | политетрафторэтилен
с фторопластовым | Уплотнение муфт: | EPDM | этиленпропиленовый каучук
уплотением шара |  | FPM | фторкаучук
с пневматическим | Тип привода: | GT
приводом | Производитель привода: | G.T. Attuatori (Италия)
GT | Принцип действия: | двойного действия
одинарного действия (с возвратной пружиной)
| Управляющее давление: | 6-10 бар (другое управляющее давление по запросу)
2.5.1 Таблица для заказа. Кран шаровой 40 из НПВХ с пневматическим приводом GT. Версия ВЕНТАР
Кран шаровой тип 40
| Диаметр d (мм) | 16 | 20 | 25 | 32 | 40 | 50 | 63
| Диаметр Ду (мм) | 10 | 15 | 20 | 25 | 32 | 40 | 50
Корпус: PVC-U, Шар: PVC-U, Уплотнение шара: PTFE, Уплотнение муфт: EPDM
| Код: 4015-xxxx | E016 | E020 | E025 | E032 | E040 | E050 | E063
Пневмопривод тип GT
| Двойного действия, код: | GTK044 | GTK044 | GTK044 | GTK044 | GTK052 | GTK052 | GTK052
| Цена (EUR. вкл. НДС) | 155.3 | 157.13 | 164.41 | 175.34 | 220.944 | 234.294 | 250.674
EPDM | Одинарного действия, код: | GTK044-K3 | GTK044-K3 | GTK044-K3 | GTK063-K4 | GTK063-K4 | GTK063-K4 | GTK075-K4
| Цена (EUR. вкл. НДС) | 172.903 | 174.733 | 182.013 | 234.297 | 258.557 | 271.907 | 312.56
Кран шаровой тип 40
| Диаметр d (мм) | 16 | 20 | 25 | 32 | 40 | 50 | 63
| Диаметр Ду (мм) | 10 | 15 | 20 | 25 | 32 | 40 | 50
Корпус: PVC-U, Шар: PVC-U, Уплотнение шара: PTFE, Уплотнение муфт: FPM
| Код: 4015-xxxx | F016 | F020 | F025 | F032 | F040 | F050 | F063
Пневмопривод тип GT
| Двойного действия, код: | GTK044 | GTK044 | GTK044 | GTK044 | GTK052 | GTK052 | GTK052
| Цена (EUR. вкл. НДС) | 161.26 | 162.58 | 171.45 | 183.7 | 231.024 | 245.584 | 263.544
FPM | Одинарного действия, код: | GTK044-K3 | GTK044-K3 | GTK044-K3 | GTK063-K4 | GTK063-K4 | GTK063-K4 | GTK075-K4
| Цена (EUR. вкл. НДС) | 178.863 | 180.183 | 189.053 | 242.657 | 268.637 | 283.197 | 325.43
Пример для заказа:
4015-E032-GTK044, Кран 4015, корпус: PVC-U, шар: PVC-U, уплотнение: EPDM, d 32 Ду 25 мм, Ру 16 бар, управление: пневмопривод двойного действия GTK044, управляющее давление 6-10 бар

## 2.5.2
ОБРАТНО В СОДЕРЖАНИЕ
2.5.2 Кран шаровой 40 из НПВХ с электрическим приводом UM. Версия ВЕНТАР ЭКОНОМ
Технические данные:
Тип крана: S4 code 40
Производитель крана: Praher (Австрия)
Дизайн: 2-ходовой кран шаровой полнопроходной разборный с разъемными муфтами под склейку
Внимание! Другой тип соединения по запросу
| Диаметр внешний: | d 16…d 63 мм
| Диаметр условный: | Ду 10…Ду 50 мм
Внимание! Другой диаметр по запросу
Рабочая среда: нейтральные и химически-агрессивные жидкости
| Рабочее давление: | макс. 16 бар
| Рабочая температура: | 0°С…+60°С
40 | Внимание! Диапазон температур в зависимости от рабочего давления
кран шаровой | Корпус: | PVC-U | поливинилхлорид непластифицированный
из НПВХ | Шар: | PVC-U | поливинилхлорид непластифицированный
с фторопластовым | Уплотнение шара: | PTFE | политетрафторэтилен
уплотением шара | Уплотнение муфт: | EPDM | этиленпропиленовый каучук
с электрическим |  | FPM | фторкаучук
приводом | Тип привода: | UM
UM | Производитель привода: | UNI-D (Тайвань)
| Напряжение питания | 220/50 В/Гц, 24/50 В/Гц, 24/= В/Гц
2.5.2 Таблица для заказа. Кран шаровой 40 из НПВХ с электрическим приводом UM. Версия ВЕНТАР ЭКОНОМ
Кран шаровой тип 40
| Диаметр d (мм) | 16 | 20 | 25 | 32 | 40 | 50 | 63
| Диаметр Ду (мм) | 10 | 15 | 20 | 25 | 32 | 40 | 50
Корпус: PVC-U, Шар: PVC-U, Уплотнение шара: PTFE, Уплотнение муфт: EPDM
| Код: 4015-xxxx- | E016 | E020 | E025 | E032 | E040 | E050 | E063
EPDM | Электропривод тип UM
220VAC | Электропривод без ручного дублера, код: | UMS-2202804 | UMS-2202804 | UMS-2202804 | UMS-2202804 | UMS-2202804 | UMS-2202804 | -
| Цена (EUR. вкл. НДС) | 230.35 | 232.18 | 239.46 | 250.39 | 274.65 | 288 | -
220VAC | Электропривод с ручным дублером, код: | UM1-2201210 | UM1-2201210 | UM1-2201210 | UM1-2201210 | UM1-2201210 | UM1-2201210 | UM1-2201210
| Цена (EUR. вкл. НДС) | 296.5 | 298.33 | 305.61 | 316.54 | 340.8 | 354.15 | 370.53
Кран шаровой тип 40
| Диаметр d (мм) | 16 | 20 | 25 | 32 | 40 | 50 | 63
| Диаметр Ду (мм) | 10 | 15 | 20 | 25 | 32 | 40 | 50
Корпус: PVC-U, Шар: PVC-U, Уплотнение шара: PTFE, Уплотнение муфт: FPM
| Код: 4015-xxxx- | F016 | F020 | F025 | F032 | F040 | F050 | F063
FPM | Электропривод тип UM
220VAC | Электропривод без ручного дублера, код: | UMS-2202804 | UMS-2202804 | UMS-2202804 | UMS-2202804 | UMS-2202804 | UMS-2202804 | -
| Цена (EUR. вкл. НДС) | 236.31 | 237.63 | 246.5 | 258.75 | 284.73 | 299.29 | -
220VAC | Электропривод с ручным дублером, код: | UM1-2201210 | UM1-2201210 | UM1-2201210 | UM1-2201210 | UM1-2201210 | UM1-2201210 | UM1-2201210
| Цена (EUR. вкл. НДС) | 302.46 | 303.78 | 312.65 | 324.9 | 350.88 | 365.44 | 383.4
Кран шаровой тип 40
| Диаметр d (мм) | 16 | 20 | 25 | 32 | 40 | 50 | 63
| Диаметр Ду (мм) | 10 | 15 | 20 | 25 | 32 | 40 | 50
Корпус: PVC-U, Шар: PVC-U, Уплотнение шара: PTFE, Уплотнение муфт: EPDM
| Код: 4015-xxxx- | E016 | E020 | E025 | E032 | E040 | E050 | E063
EPDM | Электропривод тип UM
24VAC | Электропривод без ручного дублера, код: | UMS-24A2804 | UMS-24A2804 | UMS-24A2804 | UMS-24A2804 | UMS-24A2804 | UMS-24A2804 | -
| Цена (EUR. вкл. НДС) | 230.35 | 232.18 | 239.46 | 250.39 | 274.65 | 288 | -
24VAC | Электропривод с ручным дублером, код: | UM1-24A1810 | UM1-24A1810 | UM1-24A1810 | UM1-24A1810 | UM1-24A1810 | UM1-24A1810 | UM1-24A1810
| Цена (EUR. вкл. НДС) | 296.5 | 298.33 | 305.61 | 316.54 | 340.8 | 354.15 | 370.53
Кран шаровой тип 40
| Диаметр d (мм) | 16 | 20 | 25 | 32 | 40 | 50 | 63
| Диаметр Ду (мм) | 10 | 15 | 20 | 25 | 32 | 40 | 50
Корпус: PVC-U, Шар: PVC-U, Уплотнение шара: PTFE, Уплотнение муфт: FPM
| Код: 4015-xxxx- | F016 | F020 | F025 | F032 | F040 | F050 | F063
FPM | Электропривод тип UM
24VAC | Электропривод без ручного дублера, код: | UMS-24A2804 | UMS-24A2804 | UMS-24A2804 | UMS-24A2804 | UMS-24A2804 | UMS-24A2804 | -
| Цена (EUR. вкл. НДС) | 236.31 | 237.63 | 246.5 | 258.75 | 284.73 | 299.29 | -
24VAC | Электропривод с ручным дублером, код: | UM1-24A1810 | UM1-24A1810 | UM1-24A1810 | UM1-24A1810 | UM1-24A1810 | UM1-24A1810 | UM1-24A1810
| Цена (EUR. вкл. НДС) | 302.46 | 303.78 | 312.65 | 324.9 | 350.88 | 365.44 | 383.4
Кран шаровой тип 40
| Диаметр d (мм) | 16 | 20 | 25 | 32 | 40 | 50 | 63
| Диаметр Ду (мм) | 10 | 15 | 20 | 25 | 32 | 40 | 50
Корпус: PVC-U, Шар: PVC-U, Уплотнение шара: PTFE, Уплотнение муфт: EPDM
| Код: 4015-xxxx- | E016 | E020 | E025 | E032 | E040 | E050 | E063
EPDM | Электропривод тип UM
24VDC | Электропривод без ручного дублера, код: | - | - | - | - | - | - | -
| Цена (EUR. вкл. НДС) | - | - | - | - | - | - | -
24VDC | Электропривод с ручным дублером, код: | UM1-24D1510 | UM1-24D1510 | UM1-24D1510 | UM1-24D1510 | UM1-24D1510 | UM1-24D1510 | UM1-24D1510
| Цена (EUR. вкл. НДС) | 296.5 | 298.33 | 305.61 | 316.54 | 340.8 | 354.15 | 370.53
Кран шаровой тип 40
| Диаметр d (мм) | 16 | 20 | 25 | 32 | 40 | 50 | 63
| Диаметр Ду (мм) | 10 | 15 | 20 | 25 | 32 | 40 | 50
Корпус: PVC-U, Шар: PVC-U, Уплотнение шара: PTFE, Уплотнение муфт: FPM
| Код: 4015-xxxx- | F016 | F020 | F025 | F032 | F040 | F050 | F063
FPM | Электропривод тип UM
24VDC | Электропривод без ручного дублера, код: | - | - | - | - | - | - | -
| Цена (EUR. вкл. НДС) | - | - | - | - | - | - | -
24VDC | Электропривод с ручным дублером, код: | UM1-24D1510 | UM1-24D1510 | UM1-24D1510 | UM1-24D1510 | UM1-24D1510 | UM1-24D1510 | UM1-24D1510
| Цена (EUR. вкл. НДС) | 302.46 | 303.78 | 312.65 | 324.9 | 350.88 | 365.44 | 383.4
Пример для заказа:
4015-E032-UM1-2201210, Кран 4015, корпус: PVC-U, шар: PVC-U, уплотнение: EPDM, d 32 Ду 25 мм, Ру 16 бар, управление: электропривод UM1 220В 50Гц, с ручным дублером

## 2.5.3
ОБРАТНО В СОДЕРЖАНИЕ
2.5.3 Кран шаровой 30 из ПП с пневматическим приводом GT. Версия ВЕНТАР
Технические данные:
Тип крана: S4 code 30
Производитель крана: Praher (Австрия)
Дизайн: 2-ходовой кран шаровой полнопроходной разборный с разъемными муфтами под сварку раструбную
Внимание! Другой тип соединения по запросу
| Диаметр внешний: | d 16…d 63 мм
| Диаметр условный: | Ду 10…Ду 50 мм
Внимание! Другой диаметр по запросу
Рабочая среда: нейтральные и химически-агрессивные жидкости
| Рабочее давление: | макс. 10 бар
| Рабочая температура: | 0°С…+90°С
Внимание! Диапазон температур в зависимости от рабочего давления
30 | Корпус: | PP-H | полипропилен-гомополимеризат
кран шаровой | Шар: | PP-H | полипропилен-гомополимеризат
из ПП | Уплотнение шара: | PTFE | политетрафторэтилен
с фторопластовым | Уплотнение муфт: | EPDM | этиленпропиленовый каучук
уплотением шара |  | FPM | фторкаучук
с пневматическим | Тип привода: | GT
приводом | Производитель привода: | G.T. Attuatori (Италия)
GT | Принцип действия: | двойного действия
одинарного действия (с возвратной пружиной)
| Управляющее давление: | 6-10 бар (другое управляющее давление по запросу)
2.5.3 Таблица для заказа. Кран шаровой 30 из ПП с пневматическим приводом GT. Версия ВЕНТАР
Кран шаровой тип 30
| Диаметр d (мм) | 16 | 20 | 25 | 32 | 40 | 50 | 63
| Диаметр Ду (мм) | 10 | 15 | 20 | 25 | 32 | 40 | 50
Корпус: PP-H, Шар: PP-H, Уплотнение шара: PTFE, Уплотнение муфт: EPDM
| Код: 3015-xxxx | E016 | E020 | E025 | E032 | E040 | E050 | E063
Пневмопривод тип GT
| Двойного действия, код: | GTK044 | GTK044 | GTK044 | GTK044 | GTK052 | GTK052 | GTK052
| Цена (EUR. вкл. НДС) | 164.92 | 166.79 | 176.11 | 184.2 | 232.254 | 252.154 | 278.254
EPDM | Одинарного действия, код: | GTK044-K3 | GTK044-K3 | GTK044-K3 | GTK063-K4 | GTK063-K4 | GTK063-K4 | GTK075-K4
| Цена (EUR. вкл. НДС) | 182.523 | 184.393 | 193.713 | 243.157 | 269.867 | 289.767 | 340.14
Кран шаровой тип 30
| Диаметр d (мм) | 16 | 20 | 25 | 32 | 40 | 50 | 63
| Диаметр Ду (мм) | 10 | 15 | 20 | 25 | 32 | 40 | 50
Корпус: PP-H, Шар: PP-H, Уплотнение шара: PTFE, Уплотнение муфт: FPM
| Код: 3015-xxxx | F016 | F020 | F025 | F032 | F040 | F050 | F063
Пневмопривод тип GT
| Двойного действия, код: | GTK044 | GTK044 | GTK044 | GTK044 | GTK052 | GTK052 | GTK052
| Цена (EUR. вкл. НДС) | 171.26 | 173.13 | 184.2 | 186.06 | 243.324 | 264.704 | 292.544
FPM | Одинарного действия, код: | GTK044-K3 | GTK044-K3 | GTK044-K3 | GTK063-K4 | GTK063-K4 | GTK063-K4 | GTK075-K4
| Цена (EUR. вкл. НДС) | 188.863 | 190.733 | 201.803 | 245.017 | 280.937 | 302.317 | 354.43
Пример для заказа:
3015-E032-GTK044, Кран 3015, корпус: PP-H, шар: PP-H, уплотнение: EPDM, d 32 Ду 25 мм, Ру 10 бар, управление: пневмопривод двойного действия GTK044, управляющее давление 6-10 бар

## 2.5.4
ОБРАТНО В СОДЕРЖАНИЕ
2.5.4 Кран шаровой 30 из ПП с электрическим приводом UM. Версия ВЕНТАР ЭКОНОМ
Технические данные:
Тип крана: S4 code 30
Производитель крана: Praher (Австрия)
Дизайн: 2-ходовой кран шаровой полнопроходной разборный с разъемными муфтами под сварку раструбную
Внимание! Другой тип соединения по запросу
| Диаметр внешний: | d 16…d 63 мм
| Диаметр условный: | Ду 10…Ду 50 мм
Внимание! Другой диаметр по запросу
Рабочая среда: нейтральные и химически-агрессивные жидкости
| Рабочее давление: | макс. 10 бар
| Рабочая температура: | 0°С…+90°С
30 | Внимание! Диапазон температур в зависимости от рабочего давления
кран шаровой | Корпус: | PP-H | полипропилен-гомополимеризат
из ПП | Шар: | PP-H | полипропилен-гомополимеризат
с фторопластовым | Уплотнение шара: | PTFE | политетрафторэтилен
уплотением шара | Уплотнение муфт: | EPDM | этиленпропиленовый каучук
с электрическим |  | FPM | фторкаучук
приводом | Тип привода: | UM
UM | Производитель привода: | UNI-D (Тайвань)
| Напряжение питания | 220/50 В/Гц, 24/50 В/Гц, 24/= В/Гц
2.5.4 Таблица для заказа. Кран шаровой 30 из ПП с электрическим приводом UM. Версия ВЕНТАР ЭКОНОМ
Кран шаровой тип 30
| Диаметр d (мм) | 16 | 20 | 25 | 32 | 40 | 50 | 63
| Диаметр Ду (мм) | 10 | 15 | 20 | 25 | 32 | 40 | 50
Корпус: PP-H, Шар: PP-H, Уплотнение шара: PTFE, Уплотнение муфт: EPDM
| Код: 3015-xxxx- | E016 | E020 | E025 | E032 | E040 | E050 | E063
EPDM | Электропривод тип UM
220VAC | Электропривод без ручного дублера, код: | UMS-2202804 | UMS-2202804 | UMS-2202804 | UMS-2202804 | UMS-2202804 | UMS-2202804 | -
| Цена (EUR. вкл. НДС) | 239.97 | 241.84 | 251.16 | 259.25 | 285.96 | 305.86 | -
220VAC | Электропривод с ручным дублером, код: | UM1-2201210 | UM1-2201210 | UM1-2201210 | UM1-2201210 | UM1-2201210 | UM1-2201210 | UM1-2201210
| Цена (EUR. вкл. НДС) | 306.12 | 307.99 | 317.31 | 325.4 | 352.11 | 372.01 | 398.11
Кран шаровой тип 30
| Диаметр d (мм) | 16 | 20 | 25 | 32 | 40 | 50 | 63
| Диаметр Ду (мм) | 10 | 15 | 20 | 25 | 32 | 40 | 50
Корпус: PP-H, Шар: PP-H, Уплотнение шара: PTFE, Уплотнение муфт: FPM
| Код: 3015-xxxx- | F016 | F020 | F025 | F032 | F040 | F050 | F063
FPM | Электропривод тип UM
220VAC | Электропривод без ручного дублера, код: | UMS-2202804 | UMS-2202804 | UMS-2202804 | UMS-2202804 | UMS-2202804 | UMS-2202804 | -
| Цена (EUR. вкл. НДС) | 246.31 | 248.18 | 259.25 | 261.11 | 297.03 | 318.41 | -
220VAC | Электропривод с ручным дублером, код: | UM1-2201210 | UM1-2201210 | UM1-2201210 | UM1-2201210 | UM1-2201210 | UM1-2201210 | UM1-2201210
| Цена (EUR. вкл. НДС) | 312.46 | 314.33 | 325.4 | 327.26 | 363.18 | 384.56 | 412.4
Кран шаровой тип 30
| Диаметр d (мм) | 16 | 20 | 25 | 32 | 40 | 50 | 63
| Диаметр Ду (мм) | 10 | 15 | 20 | 25 | 32 | 40 | 50
Корпус: PP-H, Шар: PP-H, Уплотнение шара: PTFE, Уплотнение муфт: EPDM
| Код: 3015-xxxx- | E016 | E020 | E025 | E032 | E040 | E050 | E063
EPDM | Электропривод тип UM
24VAC | Электропривод без ручного дублера, код: | UMS-24A2804 | UMS-24A2804 | UMS-24A2804 | UMS-24A2804 | UMS-24A2804 | UMS-24A2804 | -
| Цена (EUR. вкл. НДС) | 239.97 | 241.84 | 251.16 | 259.25 | 285.96 | 305.86 | -
24VAC | Электропривод с ручным дублером, код: | UM1-24A1810 | UM1-24A1810 | UM1-24A1810 | UM1-24A1810 | UM1-24A1810 | UM1-24A1810 | UM1-24A1810
| Цена (EUR. вкл. НДС) | 306.12 | 307.99 | 317.31 | 325.4 | 352.11 | 372.01 | 398.11
Кран шаровой тип 30
| Диаметр d (мм) | 16 | 20 | 25 | 32 | 40 | 50 | 63
| Диаметр Ду (мм) | 10 | 15 | 20 | 25 | 32 | 40 | 50
Корпус: PP-H, Шар: PP-H, Уплотнение шара: PTFE, Уплотнение муфт: FPM
| Код: 3015-xxxx- | F016 | F020 | F025 | F032 | F040 | F050 | F063
FPM | Электропривод тип UM
24VAC | Электропривод без ручного дублера, код: | UMS-24A2804 | UMS-24A2804 | UMS-24A2804 | UMS-24A2804 | UMS-24A2804 | UMS-24A2804 | -
| Цена (EUR. вкл. НДС) | 246.31 | 248.18 | 259.25 | 261.11 | 297.03 | 318.41 | -
24VAC | Электропривод с ручным дублером, код: | UM1-24A1810 | UM1-24A1810 | UM1-24A1810 | UM1-24A1810 | UM1-24A1810 | UM1-24A1810 | UM1-24A1810
| Цена (EUR. вкл. НДС) | 312.46 | 314.33 | 325.4 | 327.26 | 363.18 | 384.56 | 412.4
Кран шаровой тип 30
| Диаметр d (мм) | 16 | 20 | 25 | 32 | 40 | 50 | 63
| Диаметр Ду (мм) | 10 | 15 | 20 | 25 | 32 | 40 | 50
Корпус: PP-H, Шар: PP-H, Уплотнение шара: PTFE, Уплотнение муфт: EPDM
| Код: 3015-xxxx- | E016 | E020 | E025 | E032 | E040 | E050 | E063
EPDM | Электропривод тип UM
24VDC | Электропривод без ручного дублера, код: | - | - | - | - | - | - | -
| Цена (EUR. вкл. НДС) | - | - | - | - | - | - | -
24VDC | Электропривод с ручным дублером, код: | UM1-24D1510 | UM1-24D1510 | UM1-24D1510 | UM1-24D1510 | UM1-24D1510 | UM1-24D1510 | UM1-24D1510
| Цена (EUR. вкл. НДС) | 306.12 | 307.99 | 317.31 | 325.4 | 352.11 | 372.01 | 398.11
Кран шаровой тип 30
| Диаметр d (мм) | 16 | 20 | 25 | 32 | 40 | 50 | 63
| Диаметр Ду (мм) | 10 | 15 | 20 | 25 | 32 | 40 | 50
Корпус: PP-H, Шар: PP-H, Уплотнение шара: PTFE, Уплотнение муфт: FPM
| Код: 3015-xxxx- | F016 | F020 | F025 | F032 | F040 | F050 | F063
FPM | Электропривод тип UM
24VDC | Электропривод без ручного дублера, код: | - | - | - | - | - | - | -
| Цена (EUR. вкл. НДС) | - | - | - | - | - | - | -
24VDC | Электропривод с ручным дублером, код: | UM1-24D1510 | UM1-24D1510 | UM1-24D1510 | UM1-24D1510 | UM1-24D1510 | UM1-24D1510 | UM1-24D1510
| Цена (EUR. вкл. НДС) | 312.46 | 314.33 | 325.4 | 327.26 | 363.18 | 384.56 | 412.4
Пример для заказа:
3015-E032-UM1-2201210, Кран 3015, корпус: PP-H, шар: PP-H, уплотнение: EPDM, d 32 Ду 25 мм, Ру 10 бар, управление: электропривод UM1 220В 50Гц, с ручным дублером

## 2.6.1
ОБРАТНО В СОДЕРЖАНИЕ
2.6.1 Кран шаровой 44 из НПВХ трехходовой с пневматическим приводом GT. Версия ВЕНТАР
Технические данные:
Тип крана: S4 code 44
Производитель крана: Praher (Австрия)
Дизайн: 3-ходовой кран шаровой полнопроходной разборный с разъемными муфтами под склейку
Внимание! Другой тип соединения по запросу
| Диаметр внешний: | d 16…d 63 мм
| Диаметр условный: | Ду 10…Ду 50 мм
Внимание! Другой диаметр по запросу
| Функция крана: | L-порт - распределительная
T-порт - универсальная
Рабочая среда: нейтральные и химически-агрессивные жидкости
| Рабочее давление: | макс. 16 бар
| Рабочая температура: | 0°С…+60°С
Внимание! Диапазон температур в зависимости от рабочего давления
44 | Корпус: | PVC-U | поливинилхлорид непластифицированный
кран шаровой | Шар: | PVC-U | поливинилхлорид непластифицированный
из НПВХ | Уплотнение шара: | PTFE | политетрафторэтилен
трехходовой | Уплотнение муфт: | EPDM | этиленпропиленовый каучук
с фторопластовым |  | FPM | фторкаучук
уплотением шара | Тип привода: | GT
с пневматическим | Производитель привода: | G.T. Attuatori (Италия)
приводом | Принцип действия: | двойного действия
GT |  | одинарного действия (с возвратной пружиной)
| Управляющее давление: | 6-10 бар (другое управляющее давление по запросу)
2.6.1 Таблица для заказа. Кран шаровой 44 из НПВХ трехходовой с пневматическим приводом GT. Версия ВЕНТАР
Кран шаровой тип 44
| Диаметр d (мм) | 16 | 20 | 25 | 32 | 40 | 50 | 63
| Диаметр Ду (мм) | 10 | 15 | 20 | 25 | 32 | 40 | 50
Корпус: PVC-U, Шар: PVC-U, Уплотнение шара: PTFE, Уплотнение муфт: EPDM, L - порт
| Код: 4415-xxxx- | E016L | E020L | E025L | E032L | E040L | E050L | E063L
Корпус: PVC-U, Шар: PVC-U, Уплотнение шара: PTFE, Уплотнение муфт: EPDM, T - порт
| Код: 4415-xxxx- | E016T | E020T | E025T | E032T | E040T | E050T | E063T
Пневмопривод тип GT
EPDM | Двойного действия, код: | GTK044 | GTK044 | GTK044 | GTK044 | GTK052 | GTK052 | GTK052
| Цена (EUR. вкл. НДС) | 184.43 | 184.43 | 188.68 | 188.68 | 256.744 | 257.354 | 281.004
| Одинарного действия, код: | GTK044-K3 | GTK044-K3 | GTK063-K4 | GTK063-K4 | GTK063-K4 | GTK063-K4 | GTK075-K4
| Цена (EUR. вкл. НДС) | 202.033 | 202.033 | 247.637 | 247.637 | 294.357 | 294.967 | 342.89
Кран шаровой тип 44
| Диаметр d (мм) | 16 | 20 | 25 | 32 | 40 | 50 | 63
| Диаметр Ду (мм) | 10 | 15 | 20 | 25 | 32 | 40 | 50
Корпус: PVC-U, Шар: PVC-U, Уплотнение шара: PTFE, Уплотнение муфт: FPM, L - порт
| Код: 4415-xxxx- | F016L | F020L | F025L | F032L | F040L | F050L | F063L
Корпус: PVC-U, Шар: PVC-U, Уплотнение шара: PTFE, Уплотнение муфт: FPM, T - порт
| Код: 4415-xxxx- | F016T | F020T | F025T | F032T | F040T | F050T | F063T
Пневмопривод тип GT
FPM | Двойного действия, код: | GTK044 | GTK044 | GTK044 | GTK044 | GTK052 | GTK052 | GTK052
| Цена (EUR. вкл. НДС) | 190.06 | 190.06 | 197.39 | 197.39 | 268.224 | 268.844 | 293.724
| Одинарного действия, код: | GTK044-K3 | GTK044-K3 | GTK063-K4 | GTK063-K4 | GTK063-K4 | GTK063-K4 | GTK075-K4
| Цена (EUR. вкл. НДС) | 207.663 | 207.663 | 256.347 | 256.347 | 305.837 | 306.457 | 355.61
Пример для заказа:
4415-E032L-GTK044, Кран 4415, корпус: PVC-U, шар: PVC-U, уплотнение: EPDM, L-порт, d 32 Ду 25 мм, Ру 16 бар, управление: пневмопривод двойного действия GTK044, управляющее давление 6-10 бар

## 2.6.2
ОБРАТНО В СОДЕРЖАНИЕ
2.6.2 Кран шаровой 44 из НПВХ трехходовой с электрическим приводом UM. Версия ВЕНТАР ЭКОНОМ
Технические данные:
Тип крана: S4 code 44
Производитель крана: Praher (Австрия)
Дизайн: 3-ходовой кран шаровой полнопроходной разборный с разъемными муфтами под склейку
Внимание! Другой тип соединения по запросу
| Диаметр внешний: | d 16…d 63 мм
| Диаметр условный: | Ду 10…Ду 50 мм
Внимание! Другой диаметр по запросу
| Функция крана: | L-порт - распределительная
T-порт - универсальная
Рабочая среда: нейтральные и химически-агрессивные жидкости
| Рабочее давление: | макс. 16 бар
44 | Рабочая температура: | 0°С…+60°С
кран шаровой | Внимание! Диапазон температур в зависимости от рабочего давления
из НПВХ | Корпус: | PVC-U | поливинилхлорид непластифицированный
трехходовой | Шар: | PVC-U | поливинилхлорид непластифицированный
с фторопластовым | Уплотнение шара: | PTFE | политетрафторэтилен
уплотением шара | Уплотнение муфт: | EPDM | этиленпропиленовый каучук
с электрическим |  | FPM | фторкаучук
приводом | Тип привода: | UM
UM | Производитель привода: | UNI-D (Тайвань)
| Напряжение питания | 220/50 В/Гц, 24/50 В/Гц, 24/= В/Гц
2.6.2 Таблица для заказа. Кран шаровой 44 из НПВХ трехходовой с электрическим приводом UM. Версия ВЕНТАР ЭКОНОМ
Кран шаровой тип 44
| Диаметр d (мм) | 16 | 20 | 25 | 32 | 40 | 50 | 63
| Диаметр Ду (мм) | 10 | 15 | 20 | 25 | 32 | 40 | 50
Корпус: PVC-U, Шар: PVC-U, Уплотнение шара: PTFE, Уплотнение муфт: EPDM, L - порт
| Код: 4415-xxxx- | E016L | E020L | E025L | E032L | E040L | E050L | E063L
Корпус: PVC-U, Шар: PVC-U, Уплотнение шара: PTFE, Уплотнение муфт: EPDM, T - порт
EPDM | Код: 4415-xxxx- | E016T | E020T | E025T | E032T | E040T | E050T | E063T
Электропривод тип UM
220VAC | Электропривод без ручного дублера, код: | UMS-2202804 | UMS-2202804 | UMS-2202804 | UMS-2202804 | UMS-2202804 | UMS-2202804 | -
| Цена (EUR. вкл. НДС) | 259.48 | 259.48 | 263.73 | 263.73 | 310.45 | 311.06 | -
220VAC | Электропривод с ручным дублером, код: | UM1-2201210 | UM1-2201210 | UM1-2201210 | UM1-2201210 | UM1-2201210 | UM1-2201210 | UM1-2201210
| Цена (EUR. вкл. НДС) | 325.63 | 325.63 | 329.88 | 329.88 | 376.6 | 377.21 | 400.86
Кран шаровой тип 44
| Диаметр d (мм) | 16 | 20 | 25 | 32 | 40 | 50 | 63
| Диаметр Ду (мм) | 10 | 15 | 20 | 25 | 32 | 40 | 50
Корпус: PVC-U, Шар: PVC-U, Уплотнение шара: PTFE, Уплотнение муфт: FPM, L - порт
| Код: 4415-xxxx- | F016L | F020L | F025L | F032L | F040L | F050L | F063L
Корпус: PVC-U, Шар: PVC-U, Уплотнение шара: PTFE, Уплотнение муфт: FPM, T - порт
FPM | Код: 4415-xxxx- | F016T | F020T | F025T | F032T | F040T | F050T | F063T
Электропривод тип UM
220VAC | Электропривод без ручного дублера, код: | UMS-2202804 | UMS-2202804 | UMS-2202804 | UMS-2202804 | UMS-2202804 | UMS-2202804 | -
| Цена (EUR. вкл. НДС) | 265.11 | 265.11 | 272.44 | 272.44 | 321.93 | 322.55 | -
220VAC | Электропривод с ручным дублером, код: | UM1-2201210 | UM1-2201210 | UM1-2201210 | UM1-2201210 | UM1-2201210 | UM1-2201210 | UM1-2201210
| Цена (EUR. вкл. НДС) | 331.26 | 331.26 | 338.59 | 338.59 | 388.08 | 388.7 | 413.58
Кран шаровой тип 44
| Диаметр d (мм) | 16 | 20 | 25 | 32 | 40 | 50 | 63
| Диаметр Ду (мм) | 10 | 15 | 20 | 25 | 32 | 40 | 50
Корпус: PVC-U, Шар: PVC-U, Уплотнение шара: PTFE, Уплотнение муфт: EPDM, L - порт
| Код: 4415-xxxx- | E016L | E020L | E025L | E032L | E040L | E050L | E063L
Корпус: PVC-U, Шар: PVC-U, Уплотнение шара: PTFE, Уплотнение муфт: EPDM, T - порт
EPDM | Код: 4415-xxxx- | E016T | E020T | E025T | E032T | E040T | E050T | E063T
Электропривод тип UM
24VAC | Электропривод без ручного дублера, код: | UMS-2202804 | UMS-2202804 | UMS-2202804 | UMS-2202804 | UMS-2202804 | UMS-2202804 | -
| Цена (EUR. вкл. НДС) | 259.48 | 259.48 | 263.73 | 263.73 | 310.45 | 311.06 | -
24VAC | Электропривод с ручным дублером, код: | UM1-2201210 | UM1-2201210 | UM1-2201210 | UM1-2201210 | UM1-2201210 | UM1-2201210 | UM1-2201210
| Цена (EUR. вкл. НДС) | 325.63 | 325.63 | 329.88 | 329.88 | 376.6 | 377.21 | 400.86
Кран шаровой тип 44
| Диаметр d (мм) | 16 | 20 | 25 | 32 | 40 | 50 | 63
| Диаметр Ду (мм) | 10 | 15 | 20 | 25 | 32 | 40 | 50
Корпус: PVC-U, Шар: PVC-U, Уплотнение шара: PTFE, Уплотнение муфт: FPM, L - порт
| Код: 4415-xxxx- | F016L | F020L | F025L | F032L | F040L | F050L | F063L
Корпус: PVC-U, Шар: PVC-U, Уплотнение шара: PTFE, Уплотнение муфт: FPM, T - порт
FPM | Код: 4415-xxxx- | F016T | F020T | F025T | F032T | F040T | F050T | F063T
Электропривод тип UM
24VAC | Электропривод без ручного дублера, код: | UMS-24A2804 | UMS-24A2804 | UMS-24A2804 | UMS-24A2804 | UMS-24A2804 | UMS-24A2804 | -
| Цена (EUR. вкл. НДС) | 265.11 | 265.11 | 272.44 | 272.44 | 321.93 | 322.55 | -
24VAC | Электропривод с ручным дублером, код: | UM1-24A1810 | UM1-24A1810 | UM1-24A1810 | UM1-24A1810 | UM1-24A1810 | UM1-24A1810 | UM1-24A1810
| Цена (EUR. вкл. НДС) | 331.26 | 331.26 | 338.59 | 338.59 | 388.08 | 388.7 | 413.58
Кран шаровой тип 44
| Диаметр d (мм) | 16 | 20 | 25 | 32 | 40 | 50 | 63
| Диаметр Ду (мм) | 10 | 15 | 20 | 25 | 32 | 40 | 50
Корпус: PVC-U, Шар: PVC-U, Уплотнение шара: PTFE, Уплотнение муфт: EPDM, L - порт
| Код: 4415-xxxx- | E016L | E020L | E025L | E032L | E040L | E050L | E063L
Корпус: PVC-U, Шар: PVC-U, Уплотнение шара: PTFE, Уплотнение муфт: EPDM, T - порт
EPDM | Код: 4415-xxxx- | E016T | E020T | E025T | E032T | E040T | E050T | E063T
Электропривод тип UM
24VDC | Электропривод без ручного дублера, код: | - | - | - | - | - | - | -
| Цена (EUR. вкл. НДС) | - | - | - | - | - | - | -
24VDC | Электропривод с ручным дублером, код: | UM1-2201210 | UM1-2201210 | UM1-2201210 | UM1-2201210 | UM1-2201210 | UM1-2201210 | UM1-2201210
| Цена (EUR. вкл. НДС) | 325.63 | 325.63 | 329.88 | 329.88 | 376.6 | 377.21 | 400.86
Кран шаровой тип 44
| Диаметр d (мм) | 16 | 20 | 25 | 32 | 40 | 50 | 63
| Диаметр Ду (мм) | 10 | 15 | 20 | 25 | 32 | 40 | 50
Корпус: PVC-U, Шар: PVC-U, Уплотнение шара: PTFE, Уплотнение муфт: FPM, L - порт
| Код: 4415-xxxx- | F016L | F020L | F025L | F032L | F040L | F050L | F063L
Корпус: PVC-U, Шар: PVC-U, Уплотнение шара: PTFE, Уплотнение муфт: FPM, T - порт
FPM | Код: 4415-xxxx- | F016T | F020T | F025T | F032T | F040T | F050T | F063T
Электропривод тип UM
24VDC | Электропривод без ручного дублера, код: | - | - | - | - | - | - | -
| Цена (EUR. вкл. НДС) | - | - | - | - | - | - | -
24VDC | Электропривод с ручным дублером, код: | UM1-24D1510 | UM1-24D1510 | UM1-24D1510 | UM1-24D1510 | UM1-24D1510 | UM1-24D1510 | UM1-24D1510
| Цена (EUR. вкл. НДС) | 331.26 | 331.26 | 338.59 | 338.59 | 388.08 | 388.7 | 413.58
Пример для заказа:
4415-E032L-UM1-2201210, Кран 4415, корпус: PVC-U, шар: PVC-U, уплотнение: EPDM, L-порт, d 32 Ду 25 мм, Ру 16 бар, управление: электропривод UM1 220В 50Гц, с ручным дублером

## 2.6.3
ОБРАТНО В СОДЕРЖАНИЕ
2.6.3 Кран шаровой 34 из ПП трехходовой с пневматическим приводом GT. Версия ВЕНТАР
Технические данные:
Тип крана: S4 code 34
Производитель крана: Praher (Австрия)
Дизайн: 3-ходовой кран шаровой полнопроходной разборный с разъемными муфтами под сварку раструбную
Внимание! Другой тип соединения по запросу
| Диаметр внешний: | d 16…d 63 мм
| Диаметр условный: | Ду 10…Ду 50 мм
Внимание! Другой диаметр по запросу
| Функция крана: | L-порт - распределительная
T-порт - универсальная
Рабочая среда: нейтральные и химически-агрессивные жидкости
| Рабочее давление: | макс. 10 бар
| Рабочая температура: | 0°С…+90°С
Внимание! Диапазон температур в зависимости от рабочего давления
34 | Корпус: | PP-H | полипропилен-гомополимеризат
кран шаровой | Шар: | PP-H | полипропилен-гомополимеризат
из ПП | Уплотнение шара: | PTFE | политетрафторэтилен
трехходовой | Уплотнение муфт: | EPDM | этиленпропиленовый каучук
с фторопластовым |  | FPM | фторкаучук
уплотением шара | Тип привода: | GT
с пневматическим | Производитель привода: | G.T. Attuatori (Италия)
приводом | Принцип действия: | двойного действия
GT |  | одинарного действия (с возвратной пружиной)
| Управляющее давление: | 6-10 бар (другое управляющее давление по запросу)
2.6.3 Таблица для заказа. Кран шаровой 44 из НПВХ трехходовой с пневматическим приводом GT. Версия ВЕНТАР
Кран шаровой тип 34
| Диаметр d (мм) | 16 | 20 | 25 | 32 | 40 | 50 | 63
| Диаметр Ду (мм) | 10 | 15 | 20 | 25 | 32 | 40 | 50
Корпус: PP-H, Шар: PP-H, Уплотнение шара: PTFE, Уплотнение муфт: EPDM, L - порт
| Код: 3415-xxxx- | E016L | E020L | E025L | E032L | E040L | E050L | E063L
Корпус: PP-H, Шар: PP-H, Уплотнение шара: PTFE, Уплотнение муфт: EPDM, T - порт
| Код: 3415-xxxx- | E016T | E020T | E025T | E032T | E040T | E050T | E063T
EPDM | Пневмопривод тип GT
| Двойного действия, код: | GTK044 | GTK044 | GTK044 | GTK044 | GTK052 | GTK052 | GTK052
| Цена (EUR. вкл. НДС) | 202.85 | 202.85 | 207.19 | 207.81 | 279.494 | 280.744 | 306.844
| Одинарного действия, код: | GTK044-K3 | GTK044-K3 | GTK063-K4 | GTK063-K4 | GTK063-K4 | GTK063-K4 | GTK075-K4
| Цена (EUR. вкл. НДС) | 220.453 | 220.453 | 266.147 | 266.767 | 317.107 | 318.357 | 368.73
Кран шаровой тип 34
| Диаметр d (мм) | 16 | 20 | 25 | 32 | 40 | 50 | 63
| Диаметр Ду (мм) | 10 | 15 | 20 | 25 | 32 | 40 | 50
Корпус: PP-H, Шар: PP-H, Уплотнение шара: PTFE, Уплотнение муфт: FPM, L - порт
| Код: 3415-xxxx- | F016L | F020L | F025L | F032L | F040L | F050L | F063L
Корпус: PP-H, Шар: PP-H, Уплотнение шара: PTFE, Уплотнение муфт: FPM, T - порт
| Код: 3415-xxxx- | F016T | F020T | F025T | F032T | F040T | F050T | F063T
FPM | Пневмопривод тип GT
| Двойного действия, код: | GTK044 | GTK044 | GTK044 | GTK044 | GTK052 | GTK052 | GTK052
| Цена (EUR. вкл. НДС) | 215.89 | 215.89 | 220.85 | 221.55 | 303.034 | 308.694 | 346.594
| Одинарного действия, код: | GTK044-K3 | GTK044-K3 | GTK063-K4 | GTK063-K4 | GTK063-K4 | GTK063-K4 | GTK075-K4
| Цена (EUR. вкл. НДС) | 233.493 | 233.493 | 279.807 | 280.507 | 340.647 | 346.307 | 408.48
Пример для заказа:
3415-E032L-GTK044, Кран 3415, корпус: PP-H, шар: PP-H, уплотнение: EPDM, L-порт, d 32 Ду 25 мм, Ру 10 бар, управление: пневмопривод двойного действия GTK044, управляющее давление 6-10 бар

## 2.6.4
ОБРАТНО В СОДЕРЖАНИЕ
2.6.4 Кран шаровой 34 из ПП трехходовой с электрическим приводом UM. Версия ВЕНТАР ЭКОНОМ
Технические данные:
Тип крана: S4 code 34
Производитель крана: Praher (Австрия)
Дизайн: 3-ходовой кран шаровой полнопроходной разборный с разъемными муфтами под сварку раструбную
Внимание! Другой тип соединения по запросу
| Диаметр внешний: | d 16…d 63 мм
| Диаметр условный: | Ду 10…Ду 50 мм
Внимание! Другой диаметр по запросу
| Функция крана: | L-порт - распределительная
T-порт - универсальная
Рабочая среда: нейтральные и химически-агрессивные жидкости
| Рабочее давление: | макс. 10 бар
34 | Рабочая температура: | 0°С…+90°С
кран шаровой | Внимание! Диапазон температур в зависимости от рабочего давления
из ПП | Корпус: | PP-H | полипропилен-гомополимеризат
трехходовой | Шар: | PP-H | полипропилен-гомополимеризат
с фторопластовым | Уплотнение шара: | PTFE | политетрафторэтилен
уплотением шара | Уплотнение муфт: | EPDM | этиленпропиленовый каучук
с электрическим |  | FPM | фторкаучук
приводом | Тип привода: | UM
UM | Производитель привода: | UNI-D (Тайвань)
| Напряжение питания | 220/50 В/Гц, 24/50 В/Гц, 24/= В/Гц
2.6.4 Таблица для заказа. Кран шаровой 34 из ПП трехходовой с электрическим приводом UM. Версия ВЕНТАР ЭКОНОМ
Кран шаровой тип 34
| Диаметр d (мм) | 16 | 20 | 25 | 32 | 40 | 50 | 63
| Диаметр Ду (мм) | 10 | 15 | 20 | 25 | 32 | 40 | 50
Корпус: PP-H, Шар: PP-H, Уплотнение шара: PTFE, Уплотнение муфт: EPDM, L - порт
| Код: 3415-xxxx- | E016L | E020L | E025L | E032L | E040L | E050L | E063L
Корпус: PP-H, Шар: PP-H, Уплотнение шара: PTFE, Уплотнение муфт: EPDM, T - порт
EPDM | Код: 3415-xxxx- | E016T | E020T | E025T | E032T | E040T | E050T | E063T
Электропривод тип UM
220VAC | Электропривод без ручного дублера, код: | UMS-2202804 | UMS-2202804 | UMS-2202804 | UMS-2202804 | UMS-2202804 | UMS-2202804 | -
| Цена (EUR. вкл. НДС) | 277.9 | 277.9 | 282.24 | 282.86 | 333.2 | 334.45 | -
220VAC | Электропривод с ручным дублером, код: | UM1-2201210 | UM1-2201210 | UM1-2201210 | UM1-2201210 | UM1-2201210 | UM1-2201210 | UM1-2201210
| Цена (EUR. вкл. НДС) | 344.05 | 344.05 | 348.39 | 349.01 | 399.35 | 400.6 | 426.7
Кран шаровой тип 34
| Диаметр d (мм) | 16 | 20 | 25 | 32 | 40 | 50 | 63
| Диаметр Ду (мм) | 10 | 15 | 20 | 25 | 32 | 40 | 50
Корпус: PP-H, Шар: PP-H, Уплотнение шара: PTFE, Уплотнение муфт: FPM, L - порт
| Код: 3415-xxxx- | F016L | F020L | F025L | F032L | F040L | F050L | F063L
Корпус: PP-H, Шар: PP-H, Уплотнение шара: PTFE, Уплотнение муфт: FPM, T - порт
FPM | Код: 3415-xxxx- | F016T | F020T | F025T | F032T | F040T | F050T | F063T
Электропривод тип UM
220VAC | Электропривод без ручного дублера, код: | UMS-2202804 | UMS-2202804 | UMS-2202804 | UMS-2202804 | UMS-2202804 | UMS-2202804 | -
| Цена (EUR. вкл. НДС) | 290.94 | 290.94 | 295.9 | 296.6 | 356.74 | 362.4 | -
220VAC | Электропривод с ручным дублером, код: | UM1-2201210 | UM1-2201210 | UM1-2201210 | UM1-2201210 | UM1-2201210 | UM1-2201210 | UM1-2201210
| Цена (EUR. вкл. НДС) | 357.09 | 357.09 | 362.05 | 362.75 | 422.89 | 428.55 | 466.45
Кран шаровой тип 34
| Диаметр d (мм) | 16 | 20 | 25 | 32 | 40 | 50 | 63
| Диаметр Ду (мм) | 10 | 15 | 20 | 25 | 32 | 40 | 50
Корпус: PP-H, Шар: PP-H, Уплотнение шара: PTFE, Уплотнение муфт: EPDM, L - порт
| Код: 3415-xxxx- | E016L | E020L | E025L | E032L | E040L | E050L | E063L
Корпус: PP-H, Шар: PP-H, Уплотнение шара: PTFE, Уплотнение муфт: EPDM, T - порт
EPDM | Код: 3415-xxxx- | E016T | E020T | E025T | E032T | E040T | E050T | E063T
Электропривод тип UM
24VAC | Электропривод без ручного дублера, код: | UMS-2202804 | UMS-2202804 | UMS-2202804 | UMS-2202804 | UMS-2202804 | UMS-2202804 | -
| Цена (EUR. вкл. НДС) | 277.9 | 277.9 | 282.24 | 282.86 | 333.2 | 334.45 | -
24VAC | Электропривод с ручным дублером, код: | UM1-2201210 | UM1-2201210 | UM1-2201210 | UM1-2201210 | UM1-2201210 | UM1-2201210 | UM1-2201210
| Цена (EUR. вкл. НДС) | 344.05 | 344.05 | 348.39 | 349.01 | 399.35 | 400.6 | 426.7
Кран шаровой тип 34
| Диаметр d (мм) | 16 | 20 | 25 | 32 | 40 | 50 | 63
| Диаметр Ду (мм) | 10 | 15 | 20 | 25 | 32 | 40 | 50
Корпус: PP-H, Шар: PP-H, Уплотнение шара: PTFE, Уплотнение муфт: FPM, L - порт
| Код: 3415-xxxx- | F016L | F020L | F025L | F032L | F040L | F050L | F063L
Корпус: PP-H, Шар: PP-H, Уплотнение шара: PTFE, Уплотнение муфт: FPM, T - порт
FPM | Код: 3415-xxxx- | F016T | F020T | F025T | F032T | F040T | F050T | F063T
Электропривод тип UM
24VAC | Электропривод без ручного дублера, код: | UMS-24A2804 | UMS-24A2804 | UMS-24A2804 | UMS-24A2804 | UMS-24A2804 | UMS-24A2804 | -
| Цена (EUR. вкл. НДС) | 290.94 | 290.94 | 295.9 | 296.6 | 356.74 | 362.4 | -
24VAC | Электропривод с ручным дублером, код: | UM1-24A1810 | UM1-24A1810 | UM1-24A1810 | UM1-24A1810 | UM1-24A1810 | UM1-24A1810 | UM1-24A1810
| Цена (EUR. вкл. НДС) | 357.09 | 357.09 | 362.05 | 362.75 | 422.89 | 428.55 | 466.45
Кран шаровой тип 34
| Диаметр d (мм) | 16 | 20 | 25 | 32 | 40 | 50 | 63
| Диаметр Ду (мм) | 10 | 15 | 20 | 25 | 32 | 40 | 50
Корпус: PP-H, Шар: PP-H, Уплотнение шара: PTFE, Уплотнение муфт: EPDM, L - порт
| Код: 3415-xxxx- | E016L | E020L | E025L | E032L | E040L | E050L | E063L
Корпус: PP-H, Шар: PP-H, Уплотнение шара: PTFE, Уплотнение муфт: EPDM, T - порт
EPDM | Код: 3415-xxxx- | E016T | E020T | E025T | E032T | E040T | E050T | E063T
Электропривод тип UM
24VDC | Электропривод без ручного дублера, код: | - | - | - | - | - | - | -
| Цена (EUR. вкл. НДС) | - | - | - | - | - | - | -
24VDC | Электропривод с ручным дублером, код: | UM1-2201210 | UM1-2201210 | UM1-2201210 | UM1-2201210 | UM1-2201210 | UM1-2201210 | UM1-2201210
| Цена (EUR. вкл. НДС) | 344.05 | 344.05 | 348.39 | 349.01 | 399.35 | 400.6 | 426.7
Кран шаровой тип 34
| Диаметр d (мм) | 16 | 20 | 25 | 32 | 40 | 50 | 63
| Диаметр Ду (мм) | 10 | 15 | 20 | 25 | 32 | 40 | 50
Корпус: PP-H, Шар: PP-H, Уплотнение шара: PTFE, Уплотнение муфт: FPM, L - порт
| Код: 3415-xxxx- | F016L | F020L | F025L | F032L | F040L | F050L | F063L
Корпус: PP-H, Шар: PP-H, Уплотнение шара: PTFE, Уплотнение муфт: FPM, T - порт
FPM | Код: 3415-xxxx- | F016T | F020T | F025T | F032T | F040T | F050T | F063T
Электропривод тип UM
24VDC | Электропривод без ручного дублера, код: | - | - | - | - | - | - | -
| Цена (EUR. вкл. НДС) | - | - | - | - | - | - | -
24VDC | Электропривод с ручным дублером, код: | UM1-24D1510 | UM1-24D1510 | UM1-24D1510 | UM1-24D1510 | UM1-24D1510 | UM1-24D1510 | UM1-24D1510
| Цена (EUR. вкл. НДС) | 357.09 | 357.09 | 362.05 | 362.75 | 422.89 | 428.55 | 466.45
Пример для заказа:
3415-E032L-UM1-2201210, Кран 3415, корпус: PP-H, шар: PP-H, уплотнение: EPDM, L-порт, d 32 Ду 25 мм, Ру 10 бар, управление: электропривод UM1 220В 50Гц, с ручным дублером

## 3.1.1
ОБРАТНО В СОДЕРЖАНИЕ
3.1.1 Привод вращения пневматический неполнооборотный GT
Технические данные:
Тип привода: GT
Производитель привода: G.T. Attuatori (Италия)
Дизайн: все установочные отверстия для присоединения к арматуре, блоку концевых выключателей и позиционеру выполнены согласно стандартам DIN ISO5211
Подвод воздуха: все отверстия выполнены для присоединения пилотных клапанов согласно стандарту NAMUR. Отверстия для подвода воздуха G1/8" для моделей GTK, G1/4" для моделей GTX
Корпус: алюминиевый сплав
Угол вращения: 90° (120°, 180° - по запросу)
Крутящий момент: 5…1200 Нм (до 8000 Нм - по запросу)
Ограничитель хода: ±5° (по запросу ±25°)
Управляющее давление: 2…10 бар
Пневмопривод | Управляющая среда: воздух сжатый
вращения | Температура окружающей среды: -60°С…+90°С (исполнение -15°С…+150°С - по запросу)
неполнооборотный | Индикация: индикатор положения из пластика (для моделей GTK092 и выше - заказывается отдельно)
GT | Принцип действия: двойного действия; одинарного действия (с возвратной пружиной); открытие против часовой стрелки
Количество пружин в приводах одинарного действия: см. кодификацию модели, где количество пружин = K*2 (возможное количество пружин в приводе от 1 до 16 в зависимости от типа привода)
Внимание! Переходники-звездочки, индикаторы положения, дополнительные пружины, другие размеры установочных площадок - по запросу
3.1.1 Таблица для заказа. Привод вращения пневматический неполнооборотный GT
Пневмопривод двойного действия тип GTK
| Крутящий момент при управляющем давление 6 бар, Нм | 14 | 14 | 23 | 35 | 60 | 87 | 120
| Установочная площадка согласно DIN ISO5211 | F03/F05 | F04 | F03/F05 | F05/F07 | F05/F07 | F05/F07 | F05/F07
| Размер установочного отверстия под шток, мм | 11 | 11 | 14 | 14 | 17 | 17 | 17
| Код: | GTK043 | GTK044 | GTK052 | GTK063 | GTK075 | GTK083 | GTK092
GTK G1/8" | Цена (EUR. вкл. НДС) | 67 | 67 | 88 | 100 | 120 | 133 | 160
Пневмопривод двойного действия тип GTX
| Крутящий момент при управляющем давление 6 бар, Нм | 174 | 258 | 348 | 558 | 690 | 1200
| Установочная площадка согласно DIN ISO5211 | F07/F10 | F07/F10 | F07/F10 | F10/F12 | F10/F12 | F14
| Размер установочного отверстия под шток, мм | 22 | 22 | 22 | 27 | 27 | 36
| Код: | GTX110 | GTX118 | GTX127 | GTX143 | GTX160 | GTX190
GTX G1/4" | Цена (EUR. вкл. НДС) | 227 | 275 | 360 | 480 | 547 | 907
Пневмопривод одинарного действия тип GTK
| Крутящий момент при управляющем давление 6 бар, Нм (минимальный) | 5 | 5 | 7 | 12 | 21 | 29 | 45
| Установочная площадка согласно DIN ISO5211 | F03/F05 | F04 | F03/F05 | F05/F07 | F05/F07 | F05/F07 | F05/F07
| Размер установочного отверстия под шток, мм | 11 | 11 | 14 | 14 | 17 | 17 | 17
| Код: | GTK043-K3 | GTK044-K3 | GTK052-K4 | GTK063-K4 | GTK075-K4 | GTK083-K4 | GTK092-K5
GTK G1/8" | Цена (EUR. вкл. НДС) | 84 | 84 | 111 | 126 | 150 | 165 | 207
Пневмопривод одинарного действия тип GTX
| Крутящий момент при управляющем давление 6 бар, Нм (минимальный) | 63 | 85 | 120 | 207 | 262 | 510
| Установочная площадка согласно DIN ISO5211 | F07/F10 | F07/F10 | F07/F10 | F10/F12 | F10/F12 | F14
| Размер установочного отверстия под шток, мм | 22 | 22 | 22 | 27 | 27 | 36
| Код: | GTX110-K4 | GTX118-K4 | GTX127-K4 | GTX143-K5 | GTX160-K5 | GTX190-K5
GTX G1/4" | Цена (EUR. вкл. НДС) | 275 | 328 | 424 | 594 | 660 | 1174
Пример для заказа:
GTK075, Пневмопривод двойного действия, 60 Нм, F05/F07, 17мм, управляющее давление 2-10 бар

## 3.1.2
ОБРАТНО В СОДЕРЖАНИЕ
3.1.2 Привод вращения пневматический неполнооборотный EB
Технические данные:
Тип привода: EB
Производитель привода: Ebro Armaturen (Германия)
Дизайн: все установочные отверстия для присоединения к арматуре, блоку концевых выключателей и позиционеру выполнены согласно стандарту DIN ISO5211
Подвод воздуха: все отверстия выполнены для присоединения пилотных клапанов согласно стандарту NAMUR. Отверстия для подвода воздуха G1/4"
Корпус: алюминиевый сплав
Крутящий момент: 11…870 Нм (до 7610 Нм - по запросу)
Угол вращения: 90° (возможность регулирования ±3°)
Пневмопривод | Управляющее давление: 2,5…8 бар
вращения | Управляющая среда: воздух очищенный сухой, при циклах включения >4 мин смазка маслом
неполнооборотный | Температура окружающей среды: -20°С…+85°С (исполнение -25°С или -40°С - по запросу)
EB | Индикация: индикатор положения из пластика
Принцип действия: EB-SYD - двойного действия; EB-SYS - одинарного действия (с возвратной пружиной). Приводы EB-SYS подразделяются на SC - пружина на закрытие и SO - пружина на окрытие)
3.1.2 Таблица для заказа. Привод вращения пневматический неполнооборотный EB
Пневмопривод двойного действия тип EB-SYD
| Крутящий момент при управляющем давление 6 бар, Нм | 27 | 76 | 156 | 250 | 530 | 870
| Установочная площадка согласно DIN ISO5211 | F04 (F05*) | F05 (F04*) | F07 (F05*) | F10 (F05, F07*) | F10 (F07, F12*) | F12 (F10*)
| Размер установочного отверстия под шток, мм | 11 (14*) | 14 (11*) | 17 (14*) | 22 (14, 17*) | 22 (17*) | 27 (22*)
двойного действия | Код: | EB41-SYD-F04-11 | EB51-SYD-F05-14 | EB61-SYD-F07-17 | EB81-SYD-F10-22 | EB101-SYD-F10-22 | EB121-SYD-F12-27
| Цена (EUR. вкл. НДС) | 148.52 | 201.17 | 275.57 | 334.81 | 522.8 | 698.36
Пневмопривод одинарного действия тип EB-SYS
| Сила пружин, Нм (мин/макс) | 35/58 | 73/119 | 107/181 | 236/370 | 389/630
| Крутящий момент при управляющем давление 6 бар, Нм (мин/макс) | 18/41 | 37/83 | 69/143 | 160/294 | 240/481
| Установочная площадка согласно DIN ISO5211 | F04 (F05*) | F05 (F07*) | F07 (F05, F10*) | F07 (F10, F12*) | F10 (F12*)
| Размер установочного отверстия под шток, мм | 11 (14*) | 14 (17*) | 17 (14, 22*) | 17 (22*) | 22 (27*)
одинарного действия | Код: | EB51-SYS**-SC-F04-11 | EB61-SYS**-SC-F05-14 | EB81-SYS**-SC-F07-17 | EB101-SYS**-SC-F07-17 | EB121-SYS**-SC-F10-22
| Цена (EUR. вкл. НДС) | 304.48 | 373.01 | 504.62 | 715.81 | 1196.34
* - по запросу
** - см. кол-во пружин в тех. описание
Пример для заказа:
EB41-SYD-F04-11, Пневмопривод двойного действия, 27 Нм при 6 бар, F04, 11 мм, управляющее давление 2,5-8 бар

## 3.2.1
ОБРАТНО В СОДЕРЖАНИЕ
3.2.1 Привод вращения электрический неполнооборотный UM
Технические данные:
Тип привода: UM
Производитель привода: UNI-D (Тайвань)
Дизайн: электропривод для управления запорной и регулирующей арматурой. Все установочные отверстия для присоединения к арматуре выполнены согласно стандарту DIN ISO5211
Корпус: нейлон и/или алюминиевый сплав
Напряжение: 220/50, 24/50, 24/= В/Гц
Класс защиты: IP67
Крутящий момент: 15 Нм…3430 Нм
Защита: 2 концевых выключателя "открыто"/"закрыто", плавкий предохранитель
Угол вращения: 90°
Электропривод | Температура окружающей среды: -10°С…+60°С
вращения | Индикация: 2 дополнительных концевых выключателя (кроме модели UMS), оптическая индикация на корпусе привода
неполнооборотный | Ручной дублер: шток металлический под ключ 8 мм (для серии UM1, UR7, UR5, UM3), ручной редуктор (для серии UM3-1…UM12)
UM | Внимание! Привод поставляется с регулирующей платой входного и выходного сигнала 4…20 мА, 2…10 В/=. См. тип UMD/URD
Внимание! Привод поставляется с нагревателем для работы при температуре до -20°С - по запросу
3.2.1 Таблица для заказа. Привод электрический неполнооборотный UM
| Тип привода: | UMS | UM1 | UM1 | UR | UM3 | UM3-1 | UM4 | UM5 | UM6 | UM8 | UM10 | UM11 | UM12
| Ручной дублер: | нет | шток | шток | шток | шток | редуктор | редуктор | редуктор | редуктор | редуктор | редуктор | редуктор | редуктор
| Установочная площадка согласно DIN ISO5211 | F03/F05 | F03/F05 | F03/F05 | F04/F05/F07 | F07 | F07 | F07/F10 | F10/F12 | F10/F12 | - | - | - | -
| Размер установочного отверстия под шток, мм | 14 (14/11, 14/9*) | 14 (14/11, 14/9*) | 14 (14/11, 14/9*) | 17 (17/14*) | 17 (17/14*) | 17 (17/14*) | 22 (22/17*) | 27 (27/22*) | 27 (27/22*) | - | - | - | -
| Крутящий момент, Нм: | 15 | 20 | 35 | 65 | 150 | 150 | 330 | 480 | 600 | 1100 | 1350 | 1450 | 3430
| Время вращения, сек: | 28 | 6 | 12 | 24 | 10 | 10 | 32 | 32 | 32 | 40 | 55 | 70 | 150
| Мощность, Вт: | 4 | 10 | 10 | 15 | 25 | 25 | 25 | 40 | 60 | 100 | 100 | 100 | 100
220VAC | Код 220/50 В/Гц: | UMS-2202804 | UM1-2200610 | UM1-2201210 | UR7-2202415 | UM3-2201025 | UM3-1-2201025 | UM4-2203225 | UM5-2203240 | UM6-2203260 | UM8-2204000 | UM10-2205500 | UM11-2207000 | UM12-2201500
| Цена (EUR. вкл. НДС) | 142 | 208 | 208 | 329 | 455 | 582 | 715 | 744 | 888 | 1095 | 1393 | 1485 | 2628
| Крутящий момент, Нм: | - | - | 43 | 60 | 160 | 160 | 340 | - | 600 | - | - | - | -
| Время вращения, сек: | - | - | 15 | 30 | 8 | 8 | 30 | - | 30 | - | - | - | -
| Мощность, Вт: | - | - | 10 | 10 | 30 | 30 | 30 | - | 65 | - | - | - | -
24VDC | Код 24/= В/Гц: | - | - | UM1-24D1510 | UR5-24D3010 | UM3-24D0830 | UM3-1-24D0830 | UM4-24D3030 | - | UM6-24D3065 | - | - | - | -
| Цена (EUR. вкл. НДС) | - | - | 208 | 329 | 455 | 582 | 715 | - | 888 | - | - | - | -
| Крутящий момент, Нм: | 15 | - | 43 | - | - | - | - | - | - | - | - | - | -
| Время вращения, сек: | 28 | - | 18 | - | - | - | - | - | - | - | - | - | -
| Мощность, Вт: | 4 | - | 10 | - | - | - | - | - | - | - | - | - | -
24VAC | Код 24/50 В/Гц: | UMS-24A2804 | - | UM1-24A1810 | - | - | - | - | - | - | - | - | - | -
| Цена (EUR. вкл. НДС) | 142 | - | 208 | - | - | - | - | - | - | - | - | - | -
4-20mA | Код 220/50 В/Гц регулирующего привода, аналоговый вход/выход: 4…20 мА, 2…10 В/= | - | UMD1-2200610 | UMD1-2201210 | URD7-2202415 | UMD3-2201025 | UMD3-1-2201025 | UMD4-2203225 | UMD5-2203240 | UMD6-2203260 | UMD8-2204000 | UMD10-2205500 | UMD11-2207000 | UMD12-2201500
| Цена (EUR. вкл. НДС) | - | 613 | 613 | 734 | 860 | 987 | 1120 | 1149 | 1293 | 1500 | 1798 | 1890 | 3033
* - дополнительные переходники включены в комплект
Пример для заказа:
UM3-2201025, Электропривод UM3, F07, 17 мм, 150 Нм, 10 сек, 25 Вт, ручной дублер: шток

## 3.2.2
ОБРАТНО В СОДЕРЖАНИЕ
3.2.2 Привод вращения электрический неполнооборотный ES
Технические данные:
Тип привода: ES
Производитель привода: Ebro Armaturen (Германия)
Дизайн: электропривод для управления запорной и регулирующей арматурой. Все установочные отверстия для присоединения к арматуре выполнены согласно стандарту DIN ISO5211
Корпус: алюминиевый сплав
Напряжение: 400/50, 230/50, 24/= В/Гц
Класс защиты: IP67
Крутящий момент: 100 Нм…4000 Нм
Электропривод | Защита: 2 концевых выключателя S1/S2 "открыто"/"закрыто", термоконтакт для защиты от перегрева при превышении тока S7, нагреватель H1 для предотвращения конденсации влаги в блоке выключателей, регулятор момента D1 (кроме модели E65)
вращения | Угол вращения: 90°
неполнооборотный | Температура окружающей среды: -20°С…+70°С
ES | Индикация: оптическая индикация на корпусе привода
Ручной дублер: ручной маховик
Внимание! 2 дополнительных концевых выключателя S3/S4, независимо регулируемые концевые выключатели S1/S2 для ограничения хода, независимо регулируемые промежуточные концевые выключатели S3/S4 для сигнализации в пределах параметров хода, потенциометр P1, обратная связь 4...20 мА, регулятор момента D1 для моделей E50 и E65, таймер - все по запросу
Внимание! Другое время вращения по запросу
3.2.2 Таблица для заказа. Привод вращения электрический неполнооборотный ES
| Тип привода: | E50 | E65 | E110 | E160 | E210
| Установочная площадка согласно DIN ISO5211 | По запросу (см. техническую документацию)
| Размер установочного отверстия под шток, мм | По запросу (см. техническую документацию)
| Крутящий момент, Нм: | - | 100 | 400 | 1100 | 4000
| Время вращения, сек: | - | 6 | 12 | 24 | 24
| Мощность, Вт: | - | 85 | 220 | 220 | 540
400VAC | Код 400/50 В/Гц: | - | E65DS-06085 | E110DS-12220 | E160DS-24220 | E210DS-24540
| Цена (EUR. вкл. НДС) | - | 738.59 | 1220.71 | 2122.62 | 3095.56
| Крутящий момент, Нм: | 40 | 100 | 400 | 1100 | -
| Время вращения, сек: | 25 | 6 | 12 | 24 | -
| Мощность, Вт: | 35 | 160 | 260 | 260 | -
230VAC | Код 230/50 В/Гц: | E50WS-25035 | E65WS-06160 | E110WS-12260 | E160WS-24260 | -
| Цена (EUR. вкл. НДС) | 513.63 | 738.59 | 1220.71 | 2122.62 | -
| Крутящий момент, Нм: | - | 100 | 360 | 800 | -
| Время вращения, сек: | - | 6 | 6 | 12 | -
| Мощность, Вт: | - | 77 | 400 | 400 | -
24VDC | Код 24/= В/Гц: | - | E65GS-06077 | E110GS-06400 | E160GS-12400 | -
| Цена (EUR. вкл. НДС) | - | 829.7 | 1311.65 | 2211.08 | -
Пример для заказа:
E110WS-12260, Электропривод E110, 230/50 В/Гц, 400 Нм, 12 сек, 260 Вт