## реквизиты
Карточка учета основных сведений
ООО «БЗТпА»
Наименование фирмы | ООО «БЗТпА»
Юридический адрес | 115193, г. Москва, ул. 6-я Кожуховская, дом 3, корпус 1, этаж 1, пом. IV, офис 3
Фактический адрес | 241020,г.Брянск,пр-д Московский, 29
местонахождения фирмы
Телефон/факс (по фактическому адресу) | (4832) 322-022
e-mail | info@bztpa
ИНН | 9723093532
КПП | 772301001
ОГРН | 1197746636383
ОКПО | 41963615
Генеральный директор | Ковтун Михаил Сергеевич
Главный бухгалтер
Платежные реквизиты
Расчетный счет
40702810010660000627
Полное наименование банка | в Филиале «Центральный» Банка ВТБ (ПАО) в г. Москве
Корреспондентский счет банка
30101810145250000411
БИК | 044525411

## задв. чугун
1. Задвижки
Обозначение, тип, таблица фигур | Нормы герметичности затвора - класс А, В по ГОСТ 9544-93.
Задвижки клиновые с выдвижным шпинделем фланцевые.
Климатическое исполнение У1 ГОСТ 15150.
Номенклатура | Рабочая среда | DN | PN | ручное управление | под электропривод
300-10 30ч6бр/30ч906бр | Для установки на трубопроводах в качестве запорных устройств. Рабочая среда - вода, воздух, нефть, нефтепродукты, жидкие и газообразные среды, не агрессивные к стали 20Ч, с температурой от минус 400С до плюс 2250С. Минимальная температура окружающего воздуха при эксплуатации минус 400С. | 300 | 10 | 16200 | 17300
350-10 30ч6бр/30ч906бр |  | 350 | 10 | 28900 | 32700
400-10 30ч6бр/30ч906бр |  | 400 | 10 | 35400 | 39900
500-10 30ч6бр/30ч915бр |  | 500 | 10 | 103000 | 108500
600-10 30ч6бр/30ч915бр |  | 600 | 10 | 158000 | 158000
800-10 30ч515бр/30ч915бр |  | 800 | 10 | 262000 | 233800
1000-10 30ч530бр/30ч930бр |  | 1000 | 10 | 315600 | 285900
1200-10 30ч530бр/30ч930бр |  | 1200 | 10 | 435600 | 389400
1400-10 30ч530бр/30ч930бр |  | 1400 | 10 | 595800 | 535600
1600-10 30ч530бр/30ч930бр |  | 1600 | 10 | 855000 | 798400
500-2,5 30ч25бр/30ч925бр |  | 500 | 2.5 | 108500 | 108500
600-2,5 30ч25бр/30ч925бр |  | 600 | 2.5 | 139700 | 139700
800-2,5 30ч525бр/30ч925бр |  | 800 | 2.5 | 238700 | 218700
1000-2,5 30ч25бр/30ч925бр |  | 1000 | 2.5 | 263500 | 238000
1200-2,5 30ч525бр/30ч925бр |  | 1200 | 2.5 | 330200 | 299800
1400-2,5 30ч525бр/30ч925бр |  | 1400 | 2.5 | 481000 | 481000
1600-2,5 30ч525бр/30ч925бр |  | 1600 | 2.5 | 1340000 | 1290000
1800-2,5 30ч525бр/30ч925бр |  | 1800 | 2.5 | 1480000 | 1480000
2000-2,5 30ч525бр/30ч925бр |  | 2000 | 2.5 | 1620000 | 1620000
50-16р 30ч39р | Для установки на трубопроводах в качестве запорных устройств. Рабочая среда - вода, воздух, жидкие и газообразные среды, не агрессивные к материалу ВЧ , с температурой от минус 40С до плюс 95С. Минимальная температура окружающего воздуха при эксплуатации минус 40С. | 50 | 16 | 1800 | 3690
65-16р 30ч39р |  | 65 | 16 | 2320 | 4521.3494
80-16р 30ч39р |  | 80 | 16 | 2750 | 4750
100-16р 30ч39р |  | 100 | 16 | 3430 | 5430
125-16р 30ч39р |  | 125 | 16 | 4900 | 6900
150-16р 30ч39р |  | 150 | 16 | 6000 | 8000
200-16р 30ч39р |  | 200 | 16 | 8950 | 11950
250-16р 30ч39р |  | 250 | 16 | 14000 | 17000
300-16р 30ч39р |  | 300 | 16 | 19000 | 23000
350-16р 30ч39р |  | 350 | 16 | 39000 | 43000
400-16р 30ч39р |  | 400 | 16 | 42300 | 48300
450-16р 30ч39р |  | 450 | 16 | 77500 | 82500
500-16р 30ч39р |  | 500 | 16 | 84542 | 89900
600-16р 30ч39р |  | 600 | 16 | 148500 | 158500
700-16р 30ч39р/30ч939р |  | 700 | 16 | 248700 | 258900
800-16р 30ч39р/30ч939р |  | 800 | 16 | 298600 | 298600
1000-16р 30ч39р/30ч939р |  | 1000 | 16 | 549200 | 549200
1200-16р 30ч39р/30ч939р |  | 1200 | 16 | 860000 | 860074

## задв. сталь
Сообщаем цены на продукцию для России по состоянию на 20.10.2020 года
Завод выпускает и реализует: задвижки клиновые литые фланцевые,вантузные, затворы обратные (клапаны обратные поворотные), клапаны запорные (вентили), клапаны обратные подъемные. Все изделия сертифицированы Госстандартом РФ. Имеются разрешения Госгортехнадзора РФ, Ростехнадзора. Система менеджмента качества ООО "Брянский завод трубопроводной арматуры" сертифицирована на соответствие требованиям ICO2008
При заказе несерийного исполнения присоединительных фланцев изделий применяется
наценка 10%. Цены указанные в прайсе являются не окончательными при заключении сделки | [8 empty] | цена с учетом НДС 20%
Обозначение изделия, таблица фигур | PN | DN, | Климатическое исполнение У1, Ст. 25Л |  |  |  | Климатическое исполнение ХЛ1,20ГЛ |  |  |  | Строите- |  | строительная длина L, мм
|  |  | с ручным управлением |  | под электропривод |  | с ручным управлением |  | под электропривод |  | льная | Масса,
| кг/см² | мм | Вода, Пар | Природный | Вода, Пар | Природный | Вода, Пар | Природный | Вода, Пар | Природный | длина | кг
|  |  | Нефть | газ | Нефть | газ | Нефть | газ | Нефть | газ | L, мм
| 160 | 50 | 36000 | 39600 | 41400 | 45540 | 43200 | 47520 | 47610 | 52371 |  | 68 | 300
| 160 | 80 | 43000 | 47300 | 49450 | 54395 | 51600 | 56760 | 56867.5 | 62554.25 |  | 102 | 390
31с45нж, 31с945нж, 31с545нж | 160 | 100 | 53000 | 58300 | 60950 | 67045 | 63600 | 69960 | 70092.5 | 77101.75 |  | 116 | 450
31лс45нж, 31лс945нж, | 160 | 150 | 150000 | 165000 | 130000 | 143000 | 180000 | 198000 | 149500 | 164450 |  | 306 | 559
31лс545нж | 160 | 200 | 280000 | 308000 | 250000 | 275000 | 336000 | 369600 | 287500 | 316250 |  | 455 | 660
| 160 | 250 | 430000 | 473000 | 400000 | 440000 | 516000 | 567600 | 460000 | 506000 |  | 530 | 787
| 160 | 300 | 630000 | 693000 | 600000 | 660000 | 756000 | 831600 | 690000 | 759000 |  | 680 | 862
30с919нж, 30с519нж | 80 | 350 | 240000 | 264000 | 210000 | 231000 | 288000 | 316800 | 241500 | 265650 |  | 1935 | 889
(ЗКЛПЭ-75) | 80 | 500 | 310000 | 341000 | 280000 | 308000 | 372000 | 409200 | 322000 | 354200 |  | 4360 | 1194
30лс919нж, 30лс519нж | 80 | 600 | 1150000 | 1265000 | 1050000 | 1155000 | 1380000 | 1518000 | 1207500 | 1328250 | 0.05 | 6840 | 1322
(Задвижки с ручным управлением | 80 | 700 | 815000 | 896500 | 785400 | 863940 | 978000 | 1075800 | 903210 | 993531 | 0.05 | 8835 | 1549
оснащены коническим редуктором) | 80 | 800 | 1348500 | 1483350 | 1248500 | 1373350 | 1980000 | 2178000 | 1900000 | 2090000 | 0.04 | 11650 | 1778
| 80 | 1000 | 1500000 | 1650000 | 1400000 | 1540000 | 2100000 | 2310000 | 2000000 | 2200000 | 0.03 | 19880 | 2200
0.03
Обозначение изделия, таблица фигур | PN | DN, | Климатическое исполнение У1, Ст. 25Л |  |  |  | Климатическое исполнение ХЛ1,20ГЛ |  |  |  | Строите- |  | строительная длина L, мм
|  |  | с ручным управлением |  | под электропривод |  | с ручным управлением |  | под электропривод |  | льная | Масса,
| кг/см² | мм | Вода, Пар | Природный | Вода, Пар | Природный | Вода, Пар | Природный | Вода, Пар | Природный | длина | кг
|  |  | Нефть | газ | Нефть | газ | Нефть | газ | Нефть | газ | L, мм
| 64 | 50 | 13000 | 14300 | 17000 | 18700 | 17160 | 18876 | 22440 | 24684 | 0.05 | 38 | 270
| 64 | 80 | 17000 | 18700 | 21000 | 23100 | 22440 | 24684 | 27720 | 30492 | 0.05 | 60 | 321
| 64 | 100 | 23000 | 25300 | 27000 | 29700 | 30360 | 33396 | 35640 | 39204 | 0.04 | 85 | 359
30с76нж,30с976нж | 64 | 150 | 45000 | 49500 | 50000 | 55000 | 59400 | 65340 | 66000 | 72600 | 0.03 | 215 | 447
30с576нж, 30с975нж, | 64 | 200 | 80000 | 88000 | 95000 | 104500 | 105600 | 116160 | 125400 | 137940 | 0.03 | 345 | 550
30с575нж | 64 | 250 / 200 | 90000 | 99000 | 105000 | 115500 | 118800 | 130680 | 138600 | 152460 | #REF! | 400 | 622
30лс76нж,30лс976нж | 64 | 250 | 187000 | 205700 | 200000 | 220000 | 246840 | 271524 | 264000 | 290400 | #REF! | 400 | 622
30лс576нж, 30лс975нж, | 64 | 300 | 260000 | 286000 | 230000 | 253000 | 343200 | 377520 | 303600 | 333960 | #REF! | 1200 | 850
30лс575нж | 64 | 350 / 300 | 310000 | 341000 | 280000 | 308000 | 409200 | 450120 | 369600 | 406560 | #REF! | 1350 | 920
| 64 | 350 | 380000 | 418000 | 350000 | 385000 | 501600 | 551760 | 462000 | 508200 | #REF! | 1350 | 920
| 64 | 400 / 300 | 330000 | 363000 | 300000 | 330000 | 435600 | 479160 | 396000 | 435600 | #REF! | 1500 | 960
(Задвижки с ручным управлением диаметром от 300 мм | 64 | 400 | 480000 | 528000 | 450000 | 495000 | 633600 | 696960 | 594000 | 653400 | #REF! | 1500 | 960
оснащены коническим редуктором) | 64 | 500 | 580000 | 638000 | 550000 | 605000 | 765600 | 842160 | 726000 | 798600 | #REF! | 1720 | 1150
| 64 | 700 | 1010000 | 1111000 | 950000 | 1045000 | 1333200 | 1466520 | 1254000 | 1379400 | 0.03 | 6540 | 1450
| 64 | 1000 | 2100000 | 2310000 | 2000000 | 2200000 | 2772000 | 3049200 | 2640000 | 2904000 | 0.03 | 17600 | 1980
| 64 | 1200 | 2400000 | 2640000 | 2300000 | 2530000 | 3168000 | 3484800 | 3036000 | 3339600 | 0.03 | 19850 | 2240
0.03
| 40 | 50 | 11000 | 12100 | 14000 | 15400 | 14520 | 15972 | 18480 | 20328 | 0.03 | 22 | 250
30с15нж, 30с915нж | 40 | 80 | 14000 | 15400 | 17000 | 18700 | 18480 | 20328 | 22440 | 24684 | 0.03 | 35 | 283
30с515нж, | 40 | 100 | 20500 | 22550 | 23500 | 25850 | 27060 | 29766 | 31020 | 34122 | 0.03 | 58.5 | 350
30лс15нж, 30лс915нж | 40 | 125 / 100 | 32000 | 35200 | 35000 | 38500 | 42240 | 46464 | 46200 | 50820 | 0.03 | 72 | 350
30лс515нж | 40 | 125 | 35000 | 38500 | 38000 | 41800 | 46200 | 50820 | 50160 | 55176 | 0.03 | 72 | 350
| 40 | 150 | 40000 | 44000 | 45000 | 49500 | 52800 | 58080 | 59400 | 65340 | 0.1021 | 105 | 403
| 40 | 200 | 54000 | 59400 | 64000 | 70400 | 71280 | 78408 | 84480 | 92928 | 0.1021 | 291 | 450
| 40 | 250 / 200 | 68000 | 74800 | 78000 | 85800 | 89760 | 98736 | 102960 | 113256 | 0.1021 | 405 | 650
(Задвижки с ручным управлением диаметром от 500 мм | 40 | 250 | 82000 | 90200 | 92000 | 101200 | 108240 | 119064 | 121440 | 133584 | 0.133 | 405 | 457
оснащены коническим редуктором) | 40 | 300 | 127000 | 139700 | 137000 | 150700 | 167640 | 184404 | 180840 | 198924 | 0.03 | 494 | 502
| 40 | 350 | 335000 | 368500 | 345000 | 379500 | 442200 | 486420 | 455400 | 500940 |  | 635 | 550
| 40 | 400 | 356000 | 391600 | 366000 | 402600 | 469920 | 516912 | 483120 | 531432 |  | 1050 | 980
| 40 | 500 | 410000 | 451000 | 380000 | 418000 | 541200 | 595320 | 501600 | 551760 |  | 1700 | 1150
| 40 | 600 | 710000 | 781000 | 680000 | 748000 | 937200 | 1030920 | 897600 | 987360 | #REF! | 3800 | 1220
| 40 | 700 | 960000 | 1056000 | 900000 | 990000 | 1267200 | 1393920 | 1188000 | 1306800 | #REF! | 5900 | 1450
| 40 | 800 | 1300000 | 1430000 | 1200000 | 1320000 | 1716000 | 1887600 | 1584000 | 1742400 | #REF! | 9800 | 1820
Обозначение изделия, таблица фигур | PN | DN, | Климатическое исполнение У1, Ст. 25Л |  |  |  | Климатическое исполнение ХЛ1,20ГЛ |  |  |  | Строите- |  | строительная длина L, мм
|  |  | с ручным управлением |  | под электропривод |  | с ручным управлением |  | под электропривод |  | льная | Масса,
| кг/см² | мм | Вода, Пар | Природный | Вода, Пар | Природный | Вода, Пар | Природный | Вода, Пар | Природный | длина | кг
|  |  | Нефть | газ | Нефть | газ | Нефть | газ | Нефть | газ | L, мм
| 25 | 50 | 6000 | 6600 | 9000 | 9900 | 7920 | 8712 | 11880 | 13068 | #REF! | 21 | 250
| 25 | 80 | 9600 | 10560 | 12600 | 13860 | 12672 | 13939.2 | 16632 | 18295.2 | #REF! | 33 | 283
| 25 | 100 | 14500 | 15950 | 17500 | 19250 | 19140 | 21054 | 23100 | 25410 | #REF! | 38 | 305
| 25 | 125 / 100 | 19500 | 21450 | 22500 | 24750 | 25740 | 28314 | 29700 | 32670 | #REF! | 55 | 350
| 25 | 125 | 30000 | 33000 | 35000 | 38500 | 39600 | 43560 | 46200 | 50820 | #REF! | 55 | 350
30с64нж, 30с964нж | 25 | 150 | 31000 | 34100 | 36000 | 39600 | 40920 | 45012 | 47520 | 52272 | #REF! | 104 | 403
30с564нж, 30лс64нж, | 25 | 200 | 48000 | 52800 | 54000 | 59400 | 63360 | 69696 | 71280 | 78408 |  | 137 | 420
30лс964нж, 30лс564нж | 25 | 250 | 82000 | 90200 | 88000 | 96800 | 108240 | 119064 | 116160 | 127776 |  | 280 | 457
| 25 | 300 | 93000 | 102300 | 81000 | 89100 | 122760 | 135036 | 106920 | 117612 |  | 350 | 500
| 25 | 350 | 178000 | 195800 | 188000 | 206800 | 234960 | 258456 | 248160 | 272976 |  | 480 | 550
| 25 | 400 / 300 | 145000 | 159500 | 150000 | 165000 | 191400 | 210540 | 198000 | 217800 |  | 750 | 600
| 25 | 400 | 185000 | 203500 | 200000 | 220000 | 244200 | 268620 | 264000 | 290400 |  | 750 | 600
| 25 | 500 | 280000 | 308000 | 260000 | 286000 | 369600 | 406560 | 343200 | 377520 |  | 1340 | 700
| 25 | 600 | 445000 | 489500 | 425000 | 467500 | 587400 | 646140 | 561000 | 617100 |  | 2300 | 800
(Задвижки с ручным управлением диаметром от 500 мм | 25 | 700 | 760000 | 836000 | 730000 | 803000 | 1003200 | 1103520 | 963600 | 1059960 |  | 2800 | 900
оснащены коническим редуктором) | 25 | 800 | 910000 | 1001000 | 850000 | 935000 | 1201200 | 1321320 | 1122000 | 1234200 |  | 3800 | 1000
| 25 | 1000 / 800 | 1350000 | 1485000 | 1250000 | 1375000 | 1782000 | 1960200 | 1650000 | 1815000 |  | 5500 | 1200
| 25 | 1000 | 1900000 | 2090000 | 1800000 | 1980000 | 2508000 | 2758800 | 2376000 | 2613600 |  | 5500 | 1200
| 25 | 1200 | 2080000 | 2288000 | 1980000 | 2178000 | 2745600 | 3020160 | 2613600 | 2874960 |  | 7500 | 1400
#REF!
| 25 | 400 | 200000 | 220000 | 200000 | 220000 | 240000 | 264000 | 264000 | 290400 | #REF! | 750 | 600
Задвижки с невыдвижным штоком | 25 | 500 | 250000 | 275000 | 220000 | 242000 | 260000 | 286000 | 290400 | 319440 | #REF! | 1340 | 700
30с927нж | 25 | 600 | 455000 | 500500 | 425000 | 467500 | 375000 | 412500 | 561000 | 617100 | #REF! | 2300 | 800
30лс927нж | 25 | 700 | 780000 | 858000 | 750000 | 825000 | 936000 | 1029600 | 990000 | 1089000 | #REF! | 2800 | 900
| 25 | 800 | 830000 | 913000 | 770000 | 847000 | 1215000 | 1336500 | 1016400 | 1118040 | #REF! | 3800 | 1000
(Задвижки с ручным управлением диаметром от 500 мм | 25 | 1000 | 1900000 | 2090000 | 1800000 | 1980000 | 1990000 | 2189000 | 2376000 | 2613600 | #REF! | 5500 | 1200
оснащены коническим редуктором) | 25 | 1200 | 2500000 | 2500000 | 2400000 | 2640000 | 2860000 | 3146000 | 3168000 | 3484800 |  | 7500 | 1400
Обозначение изделия, таблица фигур | PN | DN, | Климатическое исполнение У1, Ст. 25Л |  |  |  | Климатическое исполнение ХЛ1,20ГЛ |  |  |  | Строите- |  | строительная длина L, мм
|  |  | с ручным управлением |  | под электропривод |  | с ручным управлением |  | под электропривод |  | льная | Масса,
| кг/см² | мм | Вода, Пар | Природный | Вода, Пар | Природный | Вода, Пар | Природный | Вода, Пар | Природный | длина | кг
|  |  | Нефть | газ | Нефть | газ | Нефть | газ | Нефть | газ | L, мм
| 16 | 50 | 4800 | 5280 | 7700 | 8470 | 6336 | 6969.6 | 10164 | 11180.4 | #REF! | 18 | 180
| 16 | 80 | 7700 | 8470 | 10000 | 11000 | 10164 | 11180.4 | 13200 | 14520 | #REF! | 31 | 210
| 16 | 100 | 11500 | 12650 | 12400 | 13640 | 15180 | 16698 | 16368 | 18004.8 | #REF! | 50 | 230
| 16 | 125 / 100 | 15500 | 17050 | 20000 | 22000 | 20460 | 22506 | 26400 | 29040 | #REF! | 65 | 250
| 16 | 125 | 19000 | 20900 | 22000 | 24200 | 25080 | 27588 | 29040 | 31944 | #REF! | 65 | 250
30с41нж, 30с941нж | 16 | 150 | 20000 | 22000 | 23000 | 25300 | 26400 | 29040 | 30360 | 33396 | #REF! | 88 | 280
30лс41нж, 30лс941нж | 16 | 200 | 26500 | 29150 | 32000 | 35200 | 34980 | 38478 | 42240 | 46464 | #REF! | 125 | 330
| 16 | 250 | 50000 | 55000 | 60000 | 66000 | 66000 | 72600 | 79200 | 87120 | #REF! | 260 | 450
| 16 | 300 | 78000 | 85800 | 86000 | 94600 | 102960 | 113256 | 113520 | 124872 | #REF! | 320 | 500
| 16 | 350 / 300 | 125000 | 137500 | 133000 | 146300 | 165000 | 181500 | 175560 | 193116 | #REF! | 400 | 550
| 16 | 350 | 160000 | 176000 | 170000 | 187000 | 211200 | 232320 | 224400 | 246840 | #REF! | 440 | 550
| 16 | 400 / 300 | 135000 | 148500 | 140000 | 154000 | 178200 | 196020 | 184800 | 203280 | #REF! | 560 | 600
| 16 | 400 | 171000 | 188100 | 171000 | 188100 | 225720 | 248292 | 225720 | 248292 | #REF! | 730 | 600
| 16 | 500 | 289000 | 317900 | 269000 | 295900 | 381480 | 419628 | 355080 | 390588 | #REF! | 1400 | 700
| 16 | 600 | 455000 | 500500 | 425000 | 467500 | 600600 | 660660 | 561000 | 617100 |  | 2180 | 800
| 16 | 700 |  | * | 650000 | 715000 | * | * | 858000 | 943800 |  | 2800 | 900
| 16 | 800 | * | * | 825000 | 907500 | * | * | 1089000 | 1197900 |  | 3500 | 1000
| 16 | 1000 / 800 | * | * | 1480000 | 1628000 | * | * | 1953600 | 2148960 |  | 5800 | 1200
| 16 | 1000 | * | * | 1650000 | 1815000 | * | * | 2178000 | 2395800 |  | 5800 | 1200
| 16 | 1200 | * | * | 1890000 | 2079000 | * | * | 2494800 | 2744280 |  | 7260 | 1400
Обозначение изделия, таблица фигур | PN | DN, | Климатическое исполнение У1, Ст. 25Л |  |  |  | Климатическое исполнение ХЛ1,20ГЛ |  |  |  | Строите- |  | строительная длина L, мм
|  |  | с ручным управлением |  | под электропривод |  | с ручным управлением |  | под электропривод |  | льная | Масса,
| кг/см² | мм | Вода, Пар | Природный | Вода, Пар | Природный | Вода, Пар | Природный | Вода, Пар | Природный | длина | кг
|  |  | Нефть | газ | Нефть | газ | Нефть | газ | Нефть | газ | L, мм
| 16 | 200 | 52000 | 55200 | * | * | 62240 | 68464 | * | * | #REF! | 155 | 330
| 16 | 250 | 80000 | 86000 | * | * | 99200 | 109120 | * | * | #REF! | 290 | 450
| 16 | 300 | 106000 | 114600 | * | * | 133520 | 146872 | * | * | #REF! | 350 | 500
| 16 | 350 | 107500 | 118250 | * | * | 107500 | 118250 | * | * | #REF! | 440 | 550
| 16 | 400 / 300 | 190000 | 209000 | * | * | 244400 | 268840 | * | * | #REF! | 780 | 600
| 16 | 400 | 191000 | 210100 | * | * | 204800 | 225280 | * | * | #REF! | 780 | 600
30с541нж, 30лс541нж | 16 | 500 | 289000 | 317900 | * | * | 385080 | 423588 | * | * | #REF! | 1450 | 700
| 16 | 600 | 455000 | 500500 | * | * | 591000 | 650100 | * | * |  | 2280 | 800
оснащены коническим редуктором | 16 | 700 | 680000 | 748000 | * | * | 888000 | 976800 | * | * |  | 2900 | 900
| 16 | 800 | 855000 | 940500 | * | * | 1119000 | 1230900 | * | * |  | 3600 | 1000
| 16 | 1000 / 800 | 1540000 | 1694000 | * | * | 2013600 | 2214960 | * | * |  | 5900 | 1200
| 16 | 1000 | 1710000 | 1881000 | * | * | 2238000 | 2461800 | * | * |  | 5950 | 1200
| 16 | 1200 | 1950000 | 2145000 | * | * | 2554800 | 2810280 | * | * |  | 7460 | 1400
| PN, кг/см² | DN, | Ст. 10х18н9л |  |  |  | Ст. 08х17н13м2 | [5 empty] | строительная длина L, мм
|  |  | с ручным управлением |  | под электропривод |  | с ручным управлением |  | под электропривод |  |  | Масса,
Обозначение изделия, таблица фигур |  | мм | Вода, Пар | Природный | Вода, Пар | Природный | Вода, Пар | Природный | Вода, Пар | Природный |  | кг
|  |  | Нефть | газ | Нефть | газ | Нефть | газ | Нефть | газ
| 160 | 50 | 48750 | 53625 | 49840 | 54824 | 68250 | 75075 | 69776 | 76753.6 |  | 68 | 300
| 160 | 80 | 54850 | 60335 | 56730 | 62403 | 76790 | 84469 | 79422 | 87364.2 |  | 102 | 390
31нж45нж, 31нж945нж, 31нж545нж | 160 | 100 | 73490 | 80839 | 75490 | 83039 | 102886 | 113174.6 | 105686 | 116254.6 |  | 116 | 450
| 160 | 150 | 179900 | 197890 | 183500 | 201850 | 251860 | 277046 | 256900 | 282590 |  | 306 | 559
| 160 | 200 | 198600 | 218460 | 203200 | 223520 | 278040 | 305844 | 284480 | 312928 |  | 455 | 660
| 160 | 250 | дог. | дог. | дог. | дог. | дог. | дог. | дог. | дог. |  | 530 | 787
| 160 | 300 | дог. | дог. | дог. | дог. | дог. | дог. | дог. | дог. |  | 680 | 862
| PN, кг/см² | DN, | Ст. 10х18н9л |  |  |  | Ст. 08х17н13м2 | [5 empty] | строительная длина L, мм
|  |  | с ручным управлением |  | под электропривод |  | с ручным управлением |  | под электропривод |  |  | Масса,
Обозначение изделия, таблица фигур |  | мм | Вода, Пар | Природный | Вода, Пар | Природный | Вода, Пар | Природный | Вода, Пар | Природный |  | кг
|  |  | Нефть | газ | Нефть | газ | Нефть | газ | Нефть | газ
| 64 | 50 | 35000 | 38500 | 40000 | 44000 | 49000 | 53900 | 56000 | 61600 | #REF! | 38 | 270
| 64 | 80 | 65000 | 71500 | 70000 | 77000 | 91000 | 100100 | 98000 | 107800 |  | 60 | 321
| 64 | 100 | 96000 | 105600 | 101000 | 111100 | 134400 | 147840 | 141400 | 155540 |  | 85 | 359
30нж76нж,30нж976нж | 64 | 150 | 170000 | 187000 | 185000 | 203500 | 238000 | 261800 | 259000 | 284900 |  | 215 | 447
30нж576нж, 30нж975нж, | 64 | 200 | 280000 | 308000 | 310000 | 341000 | 392000 | 431200 | 434000 | 477400 |  | 345 | 550
30нж575нж | 64 | 250 | дог. | дог. | дог. | дог. | дог. | дог. | дог. | дог. |  | 400 | 622
| 64 | 300 | дог. | дог. | дог. | дог. | дог. | дог. | дог. | дог. |  | 1200 | 850
| 64 | 350 | дог. | дог. | дог. | дог. | дог. | дог. | дог. | дог. |  | 1350 | 920
| 64 | 400 | дог. | дог. | дог. | дог. | дог. | дог. | дог. | дог. |  | 1500 | 960
| 64 | 500 | дог. | дог. | дог. | дог. | дог. | дог. | дог. | дог. |  | 1720 | 1150
| 64 | 700 | дог. | дог. | дог. | дог. | дог. | дог. | дог. | дог. |  | 6540 | 1450
| 64 | 1000 | дог. | дог. | дог. | дог. | дог. | дог. | дог. | дог. |  | 17600 | 1980
| 64 | 1200 | дог. | дог. | дог. | дог. | дог. | дог. | дог. | дог. |  | 19850 | 2240
| 40 | 50 | 26000 | 28600 | 30000 | 33000 | 36400 | 40040 | 42000 | 46200 |  | 22 | 250
| 40 | 80 | 45000 | 49500 | 49000 | 53900 | 63000 | 69300 | 68600 | 75460 |  | 35 | 283
| 40 | 100 | 65000 | 71500 | 69000 | 75900 | 91000 | 100100 | 96600 | 106260 |  | 58.5 | 350
30нж15нж, 30нж915нж | 40 | 125 | 98000 | 107800 | 104000 | 114400 | 137200 | 150920 | 145600 | 160160 |  | 72 | 380
30нж515нж, | 40 | 150 | 145000 | 159500 | 155000 | 170500 | 203000 | 223300 | 217000 | 238700 |  | 105 | 403
| 40 | 200 | 215000 | 236500 | 235000 | 258500 | 301000 | 331100 | 329000 | 361900 |  | 291 | 450
| 40 | 250 | 350000 | 385000 | 370000 | 407000 | 490000 | 539000 | 518000 | 569800 |  | 405 | 650
| 40 | 300 | 380000 | 418000 | 390000 | 429000 | 532000 | 585200 | 546000 | 600600 |  | 494 | 502
| 40 | 350 | 770000 | 847000 | 410000 | 451000 | 1078000 | 1185800 | 574000 | 631400 |  | 635 | 550
| 40 | 400 | 850000 | 935000 | 830000 | 913000 | 1190000 | 1309000 | 1162000 | 1278200 |  | 1050 | 980
| 40 | 500 | 1530000 | 1683000 | 1500000 | 1650000 | 2142000 | 2356200 | 2100000 | 2310000 |  | 1700 | 1150
| 40 | 600 | 3130000 | 3443000 | 3100000 | 3410000 | 4382000 | 4820200 | 4340000 | 4774000 |  | 3800 | 1220
| 40 | 700 | дог. | дог. | дог. | дог. | дог. | дог. | дог. | дог. |  | 5900 | 1450
| 40 | 800 | дог. | дог. | дог. | дог. | дог. | дог. | дог. | дог. |  | 9800 | 1820
| PN, кг/см² | DN, мм | Ст. 10х18н9л |  |  |  | Ст. 08х17н13м2 | [5 empty] | строительная длина L, мм
|  |  | с ручным управлением |  | под электропривод |  | с ручным управлением |  | под электропривод |  |  | Масса, кг
Обозначение изделия, таблица фигур |  |  | Вода, Пар | Природный | Вода, Пар | Природный | Вода, Пар | Природный | Вода, Пар | Природный
|  |  | Нефть | газ | Нефть | газ | Нефть | газ | Нефть | газ
| 25 | 50 | 19000 | 20900 | 24000 | 26400 | 26600 | 29260 | 33600 | 36960 |  | 21 | 250
| 25 | 80 | 30000 | 33000 | 35000 | 38500 | 42000 | 46200 | 49000 | 53900 |  | 33 | 283
| 25 | 100 | 40000 | 44000 | 45000 | 49500 | 56000 | 61600 | 63000 | 69300 |  | 38 | 305
30нж64нж, 30нж964нж | 25 | 125 | 60000 | 66000 | 65000 | 71500 | 84000 | 92400 | 91000 | 100100 |  | 55 | 350
30нж564нж | 25 | 150 | 80000 | 88000 | 85000 | 93500 | 112000 | 123200 | 119000 | 130900 |  | 104 | 403
| 25 | 200 | 123000 | 135300 | 135000 | 148500 | 172200 | 189420 | 189000 | 207900 |  | 137 | 420
| 25 | 250 | 210000 | 231000 | 225000 | 247500 | 294000 | 323400 | 315000 | 346500 |  | 280 | 457
| 25 | 300 | 300000 | 330000 | 325000 | 357500 | 420000 | 462000 | 455000 | 500500 |  | 350 | 500
| 25 | 350 | 470000 | 517000 | 500000 | 550000 | 658000 | 723800 | 700000 | 770000 |  | 480 | 550
| 25 | 400 | 600000 | 660000 | 600000 | 660000 | 840000 | 924000 | 840000 | 924000 |  | 750 | 600
| 25 | 500 | 1030000 | 1133000 | 1000000 | 1100000 | 1442000 | 1586200 | 1400000 | 1540000 |  | 1340 | 700
| 25 | 600 | 1230000 | 1353000 | 1200000 | 1320000 | 1722000 | 1894200 | 1680000 | 1848000 |  | 2300 | 800
| 25 | 700 | дог. | дог. | дог. | дог. | дог. | дог. | дог. | дог. |  | 2800 | 900
| 25 | 800 | дог. | дог. | дог. | дог. | дог. | дог. | дог. | дог. |  | 3800 | 1000
| 25 | 1000 | дог. | дог. | дог. | дог. | дог. | дог. | дог. | дог. |  | 5500 | 1200
| 25 | 1200 | дог. | дог. | дог. | дог. | дог. | дог. | дог. | дог. |  | 7500 | 1400
| PN, кг/см² | DN, мм | Ст. 10х18н9л |  |  |  | Ст. 08х17н13м2 | [5 empty] | строительная длина L, мм
|  |  | с ручным управлением |  | под электропривод |  | с ручным управлением |  | под электропривод |  |  | Масса, кг
Обозначение изделия, таблица фигур |  |  | Вода, Пар | Природный | Вода, Пар | Природный | Вода, Пар | Природный | Вода, Пар | Природный
|  |  | Нефть | газ | Нефть | газ | Нефть | газ | Нефть | газ
| 16 | 50 | 16000 | 17600 | 20000 | 22000 | 24000 | 26400 | 28000 | 30800 |  | 18 | 180
| 16 | 80 | 26000 | 28600 | 30000 | 33000 | 39000 | 42900 | 42000 | 46200 |  | 31 | 210
| 16 | 100 | 34000 | 37400 | 38000 | 41800 | 51000 | 56100 | 53200 | 58520 |  | 50 | 230
| 16 | 125 | 45700 | 50270 | 50000 | 55000 | 68550 | 75405 | 70000 | 77000 |  | 65 | 250
30нж41нж, 30нж941нж | 16 | 150 | 63000 | 69300 | 68000 | 74800 | 94500 | 103950 | 95200 | 104720 |  | 88 | 280
30нж541нж, | 16 | 200 | 103000 | 113300 | 113000 | 124300 | 154500 | 169950 | 158200 | 174020 |  | 125 | 330
| 16 | 250 | 185000 | 203500 | 195000 | 214500 | 277500 | 305250 | 273000 | 300300 |  | 260 | 450
| 16 | 300 | 255000 | 280500 | 265000 | 291500 | 382500 | 420750 | 371000 | 408100 |  | 320 | 500
| 16 | 350 | 385000 | 423500 | 400000 | 440000 | 577500 | 635250 | 560000 | 616000 |  | 440 | 550
| 16 | 400 | 480000 | 528000 | 500000 | 550000 | 720000 | 792000 | 700000 | 770000 |  | 730 | 600
| 16 | 500 | 875000 | 962500 | 855000 | 940500 | 1312500 | 1443750 | 1197000 | 1316700 |  | 1400 | 700
| 16 | 600 | 980000 | 1078000 | 960000 | 1056000 | 1470000 | 1617000 | 1344000 | 1478400 |  | 2180 | 800
| 16 | 700 | 1600000 | 1760000 | 1550000 | 1705000 | 2400000 | 2640000 | 2170000 | 2387000 |  | 2800 | 900
| 16 | 800 | 2300000 | 2530000 | 2200000 | 2420000 | 3450000 | 3795000 | 3080000 | 3388000 |  | 3500 | 1000
| 16 | 1000 | 4800000 | 5280000 | 4700000 | 5170000 | 7200000 | 7920000 | 6580000 | 7238000 |  | 5800 | 1200
| 16 | 1200 | 6900000 | 7590000 | 6800000 | 7480000 | 10350000 | 11385000 | 9520000 | 10472000 |  | 7260 | 1400
| PN, кг/см² | DN, мм | Ст. 10х18н9л |  |  |  | Ст. 08х17н13м2 | [5 empty] | строительная длина L, мм
|  |  | с ручным управлением |  | под электропривод |  | с ручным управлением |  | под электропривод |  |  | Масса, кг
Обозначение изделия, таблица фигур |  |  | Вода, Пар | Природный | Вода, Пар | Природный | Вода, Пар | Природный | Вода, Пар | Природный
|  |  | Нефть | газ | Нефть | газ | Нефть | газ | Нефть | газ

## задв.сварн.
Сообщаем цены на продукцию для России по состоянию на 01.01.2014 года
Завод выпускает и реализует: задвижки , затворы обратные (клапаны обратные поворотные), клапаны запорные (вентили), клапаны обратные подъемные. Все изделия сертифицированы Госстандартом РФ. Имеются разрешения Госгортехнадзора РФ, Ростехнадзора. Код ОКПО 07533604. Система менеджмента качества ООО "Брянский завод трубопроводной арматуры" сертифицирована на соответствие требованиям ГОСТ Р
При заказе несерийного (отличного от ТД) исполнения присоединительных фланцев изделий применяется
наценка 10%. Цены указанные в прайсе являются не окончательными при заключении сделки
Обозначение, тип, таблица фигур | Назначение и область применения | DN, мм | PN, кгс/см2 | Строи-тельная длина, L, мм | Вес, кг | Цена в рублях с учетом НДС |  | тип привода
1. Задвижки сварные
Нормы герметичности затвора - класс А, В по ГОСТ 9544-93.
Климатическое исполнение У1 ГОСТ 15150.
Номенклатура | Рабочая среда | DN | PN | L | Вес | Кл. В | Газ | привод
30с42нж | Для установки на трубопроводах в качестве запорных устройств. Рабочая среда - вода, воздух, пар, аммиак, природный газ, нефть, нефтепродукты, жидкие и газообразные среды, не агрессивные к стали 20Л, с температурой от минус 400С до плюс 3000С. Минимальная температура окружающего воздуха при эксплуатации минус 400С. | 150 | 10 | 210 | 90 | 25700 | 28270
30с942нж |  | 150 | 10 | 210 | 90 | 27200 | 29920 | НА-05
30с42нж |  | 200 | 10 | 230 | 155 | 28300 | 31130
30с942нж |  | 200 | 10 | 230 | 155 | 29800 | 32780 | НБ-03
30с42нж |  | 250 | 10 | 250 | 177 | 45400 | 49940
30с942нж |  | 250 | 10 | 250 | 177 | 45400 | 49940 | НБ-03
30с42нж |  | 300 | 10 | 270 | 255 | 55800 | 61380
30с942нж |  | 300 | 10 | 270 | 255 | 55800 | 61380 | НБ-03
30с46нж |  | 400 | 6 | 310 | 309 | 79600 | 87560
30с946нж |  | 400 | 6 | 310 | 309 | 79600 | 87560 | НБ-03
30с46нж |  | 500 | 6 | 350 | 506 | 118000 | 129800
30с946нж |  | 500 | 6 | 350 | 506 | 118000 | 129800 | НВ-06
30с46нж |  | 600 | 6 | 390 | 651 | 167500 | 184250
30с946нж |  | 600 | 6 | 390 | 651 | 169500 | 186450 | НВ-06
30с547нж |  | 800 | 4 / 6 /10 | 470 | 1062 | 308400 | 339240
30с947нж |  | 800 | 4 / 6 /10 | 470 | 1042 | 293000 | 322300 | НВ-06
30с547нж |  | 1000 | 4 / 6 /10 | 550 | 1241 | 377500 | 415250
30с947нж |  | 1000 | 4 / 6 /10 | 550 | 1221 | 362500 | 398750 | НВ-19
30с547нж |  | 1200 | 4 / 6 | 630 | 2063 | 625000 | 687500
30с947нж |  | 1200 | 4 / 6 | 630 | 2023 | 598000 | 657800 | НГ-06
30с514нж |  | 1400 | 1,5 / 2,5 | 710 | 2247 | 685000 | 753500
30с914нж |  | 1400 | 1,5 / 2,5 | 710 | 2180 | 660000 | 726000 | НГ-06
30с511нж |  | 1500 | 1.5 | 850 | 2407 | 735000 | 808500
30с911нж |  | 1500 | 1.5 | 850 | 2131 | 710000 | 781000 | НГ-06
30с511нж |  | 1600 | 1.5 |  |  | 1585400 | 1743940
30с911нж |  | 1600 | 1.5 |  |  | 1565400 | 1721940 | НД-06
30с511нж |  | 1800 | 1.5 |  |  | 1783200 | 1961520
30с911нж |  | 1800 | 1.5 |  |  | 1763200 | 1939520 | НД-06
30с511нж |  | 2000 | 1.5 |  |  | 1984500 | 2182950
30с911нж |  | 2000 | 1.5 |  |  | 1964500 | 2160950 | НД-06
Задвижки из стали 12Х18Н9ТЛ. Климатическое исполнение УХЛ1 . Возможно изготовление из стали 12Х18Н9М3ТЛ
Номенклатура | Рабочая среда | DN | PN | L | Вес | Кл. В | Газ | привод
30нж42нж | Для установки на трубопроводах в качестве запорных устройств. Рабочая среда - вода, воздух, пар, аммиак, природный газ, нефть, нефтепродукты, жидкие и газообразные среды, агрессивные среды, с температурой от минус 400С до плюс 3000С. Минимальная температура окружающего воздуха при эксплуатации минус 400С. | 150 | 10 | 210 | 90 | 46900 | 51590
30нж942нж |  | 150 | 10 | 210 | 90 | 46900 | 51590 | НА-05
30нж42нж |  | 200 | 10 | 230 | 155 | 92400 | 101640
30нж942нж |  | 200 | 10 | 230 | 155 | 92400 | 101640 | НБ-03
30нж42нж |  | 250 | 10 | 250 | 177 | 115450 | 126995
30нж942нж |  | 250 | 10 | 250 | 177 | 115450 | 126995 | НБ-03
30нж42нж |  | 300 | 10 | 270 | 255 | 146800 | 161480
30нж942нж |  | 300 | 10 | 270 | 255 | 146800 | 161480 | НБ-03
30нж46нж |  | 400 | 6 | 310 | 309 | 263000 | 289300
30нж946нж |  | 400 | 6 | 310 | 309 | 263000 | 289300 | НБ-03
30нж46нж |  | 500 | 6 | 350 | 506 | 325400 | 357940
30нж946нж |  | 500 | 6 | 350 | 506 | 325400 | 357940 | НВ-06
30нж46нж |  | 600 | 6 | 390 | 651 | 396500 | 436150
30нж946нж |  | 600 | 6 | 390 | 651 | 396500 | 436150 | НВ-06
30нж547нж |  | 800 | 4 | 470 | 1035 | дог. | дог.
30нж947нж |  | 800 | 4 | 470 | 1000 | дог. | дог. | НВ-06
30нж547нж |  | 1000 | 4 | 550 | 1122 | дог. | дог.
30нж947нж |  | 1000 | 4 | 550 | 1085 | дог. | дог. | НВ-19
30нж547нж |  | 1200 | 4 | 630 | 1832 | дог. | дог.
30нж947нж |  | 1200 | 4 | 630 | 1770 | дог. | дог. | НГ-06
30нж514нж |  | 1400 | 2.5 |  |  | дог. | дог.
30нж914нж |  | 1400 | 2.5 |  |  | дог. | дог. | НГ-06
30нж511нж |  | 1500 | 1.5 |  |  | дог. | дог.
30нж911нж |  | 1500 | 1.5 |  |  | дог. | дог. | НД-06
30нж511нж |  | 1600 | 1.5 |  |  | дог. | дог.
30нж911нж |  | 1600 | 1.5 |  |  | дог. | дог. | НД-06
30нж511нж |  | 1800 | 1.5 |  |  | дог. | дог.
30нж911нж |  | 1800 | 1.5 |  |  | дог. | дог. | НД-06
30нж511нж |  | 2000 | 1.5 |  |  | дог. | дог.
30нж911нж |  | 2000 | 1.5 |  |  | дог. | дог. | НД-06
Задвижки из стали 20Л. Климатическое исполнение УХЛ1 .
Номенклатура | Рабочая среда | DN | PN | L | Вес | Кл. В | Газ | привод
30с65нж | Для установки на трубопроводах в качестве запорных устройств. Рабочая среда - вода, воздух, пар, аммиак, природный газ, нефть, нефтепродукты, жидкие и газообразные среды, не агрессивные к стали 20Л, с температурой от минус 400С до плюс 4250С. Минимальная температура окружающего воздуха при эксплуатации минус 400С. | 150 | 25 | 403 | 111 | 12100 | 13310
30с65нж |  | 200 | 25 | 419 | 273 | 17500 | 19250
30с65нж |  | 250 | 25 | 457 | 395 | 21400 | 23540
30с65нж |  | 300 | 25 | 500 | 470 | 43500 | 47850
30с965нж |  | 150 | 25 | 403 | 103 | 15580 | 17138 | НА-05
30с965нж |  | 200 | 25 | 419 | 276 | 21900 | 24090 | НБ-03
30с965нж |  | 250 | 25 | 457 | 363 | 26212 | 28833.2 | НБ-03
30с965нж |  | 300 | 25 | 500 | 435 | 45800 | 50380 | НБ-03
30с907нж |  | 400 | 25 | 600 | 565 | 89500 | 98450 | НВ-16
30с507нж |  | 400 | 25 | 600 | 585 | 99500 | 109450
30с907нж |  | 500 | 25 | 700 | 1203 | 105000 | 115500 | НГ-03
30с507нж |  | 500 | 25 | 700 | 1177 | 125000 | 137500
30с907нж |  | 600 | 25 | 800 | 1330 | 127000 | 139700 | НГ-03
30с507нж |  | 600 | 25 | 800 | 1370 | 147000 | 161700
30с907нж |  | 800 | 25 | 1000 | 2600 | 485000 | 533500 | НД-15
30с507нж |  | 800 | 25 | 1000 | 2640 | 525000 | 577500

## затворы
Затворы дисковые чугунные
DN, мм | Ру кгс/см2 | Наименование | Строит. длина мм. | Маса, кг | Темп-ра, 0С | присоединение Рабочая среда, | управление | Цена с НДС
Затворы дисковые чугунные
Затворы 32ч34р (серый чугун)
50 | 1.6 | 32ч34р |  |  |  | фл. |  | 492.64
65 | 1.6 | 32ч34р |  |  |  | фл. |  | 602.16
80 | 1.6 | 32ч34р |  |  |  | фл. |  | 693
100 | 1.6 | 32ч34р |  |  |  | фл. |  | 1047.86
125 | 1.6 | 32ч34р |  |  |  | фл. |  | 1385.56
150 | 1.6 | 32ч34р |  |  |  | фл. |  | 1824.3
200 | 1.6 | 32ч34р |  |  |  | фл. |  | 2988.42
250 | 1.6 | 32ч34р |  |  |  | фл. |  | 5359.68
300 | 1.6 | 32ч34р |  |  |  | фл. |  | 7897.41
Затворы 32ч34р (высокопрочный чугун)
50 | 1.6 | 32ч34р |  |  |  | фл. |  | 515.67
65 | 1.6 | 32ч34р |  |  |  | фл. |  | 633.45
80 | 1.6 | 32ч34р |  |  |  | фл. |  | 726.24
100 | 1.6 | 32ч34р |  |  |  | фл. |  | 1087.41
125 | 1.6 | 32ч34р |  |  |  | фл. |  | 1441.62
150 | 1.6 | 32ч34р |  |  |  | фл. |  | 1884.49
200 | 1.6 | 32ч34р |  |  |  | фл. |  | 3082.73
250 | 1.6 | 32ч34р |  |  |  | фл. |  | 5479.42
300 | 1.6 | 32ч34р |  |  |  | фл. |  | 8095.81
Затворы дисковые запорно-регулирующие чугунные
500 | 10 | 32ч326р | 275 | 474 | 100 | фл.,вода | ручное | 28500
|  | 32ч926р | 275 | 474 | 100 | фл.,вода | под эл./пр.Н-Б1-12 | 28500
600 | 10 | 32ч326р | 300 | 635 | 100 | фл.,вода | ручное | 43200
|  | 32ч926р | 300 | 635 | 100 | фл.,вода | под эл./пр.Н-Б1-12 | 43200
800 | 10 | 32ч326р | 350 | 775 | 100 | фл.,вода | ручное | 98400
|  | 32ч926р | 350 | 775 | 100 | фл.,вода | под эл./пр.Н-Б1-12 | 98400
Затворы дисковые стальные
250 | 16 | 32с(9)(5)16п |  |  |  | фл. |  | 23735.7
300 | 16 | 32с(9)(5)16п |  |  |  | фл. |  | 30330.72
400 | 16 | 32с(9)(5)16п |  |  |  | фл. |  | 48172.32
500 | 16 | 32с(9)(5)16п |  |  |  | фл. |  | 82836
600 | 16 | 32с(9)(5)16п |  |  |  | фл. |  | 123310.944
800 | 16 | 32с(9)(5)16п |  |  |  | фл. |  | 238312.8
1000 | 16 | 32с(9)(5)16п |  |  |  | фл. |  | 286740
1200 | 16 | 32с(9)(5)16нж |  |  |  | фл. |  | 447314.4
1400 | 16 | 32с(9)(5)16нж |  |  |  | фл. |  | 567108
400 | 10 | 32с910р |  |  |  | фл. |  | 48000
600 | 10 | 32с910р |  |  |  | фл. |  | 105000
800 | 10 | 32с910р |  |  |  | фл. |  | 145000
1000 | 10 | 32с910р |  |  |  | фл. |  | 275800
1200 | 10 | 32с910р |  |  |  | фл. |  | 327400
1400 | 2.5 | 32с910р |  |  |  | фл. |  | 531810
1600 | 2.5 | 32с910р |  |  |  | фл. |  | 685400
1800 | 2.5 | 32с910р |  |  |  | фл. |  | 835700
2000 | 2.5 | 32с910р |  |  |  | фл. |  | 1120000
400 | 10 | 32с510р |  |  |  | фл. |  | 48000
600 | 10 | 32с510р |  |  |  | фл. |  | 120000
800 | 10 | 32с510р |  |  |  | фл. |  | 160000
1000 | 10 | 32с510р |  |  |  | фл. |  | 290300
1200 | 10 | 32с510р |  |  |  | фл. |  | 347400
1400 | 2.5 | 32с510р |  |  |  | фл. |  | 551810
1600 | 2.5 | 32с510р |  |  |  | фл. |  | 723400
1800 | 2.5 | 32с510р |  |  |  | фл. |  | 855700
2000 | 2.5 | 32с510р |  |  |  | фл. |  | 1198200
400 | 10 | 32нж(5)910р (нж) |  |  |  | фл. |  | дог.
600 | 10 | 32нж(5)910р (нж) |  |  |  | фл. |  | дог.
800 | 10 | 32нж(5)910р (нж) |  |  |  | фл. |  | 312500
1000 | 10 | 32нж(5)910р (нж) |  |  |  | фл. |  | 412700
1200 | 10 | 32нж(5)910р (нж) |  |  |  | фл. |  | дог.
1400 | 2.5 | 32нж(5)910р (нж) |  |  |  | фл. |  | дог.
1600 | 2.5 | 32нж(5)910р (нж) |  |  |  | фл. |  | дог.
1800 | 2.5 | 32нж(5)910р (нж) |  |  |  | фл. |  | дог.
2000 | 2.5 | 32нж(5)910р (нж) |  |  |  | фл. |  | дог.
400 | 10 | 32с930р |  |  |  | фл. |  | 139700
500 | 10 | 32с930р |  |  |  | фл. |  | 181500
600 | 10 | 32с930р |  |  |  | фл. |  | 198000
800 | 10 | 32с930р |  |  |  | фл. |  | 243500
1000 | 10 | 32с930р |  |  |  | фл. |  | 398700

## энергетика БАРНАУЛ
ЭНЕРГЕТИЧЕСКАЯ АРМАТУРА АНАЛОГ ЗАО "БКЗ"
Ду, мм | Ру кгс/см2 | Наименование | Строит. длина мм. | Темп-ра, 0С | Присоединение, рабочая среда, | Пропукная способность Kvy, м3/ч | управление | Цена руб. с НДС
Задвижки клиновые под приварку
150 | 100 | 2с-25-1 | 450 | 450 | вода, пар |  | маховик | 98700
|  | 2с-28-1 | 450 | 450 |  |  | редуктор цилиндр. | 98700
|  | 2с-29-1 | 450 | 450 |  |  | редуктор конич. | 98700
|  | 2с-Э-1 | 450 | 450 |  |  | эл./пр. НВ-08 | 98700
200 | 63 | 2с-25-2 |  | 450 |  |  | маховик | 112450
|  | 2с-25-2-Н | 550 | 425 |  |  | маховик | 112450
|  | 2с-26-2-Н | 550 | 425 |  |  | редуктор цилиндр. | 112450
|  | 2с-27-2-Н | 550 | 425 |  |  | редуктор конич. | 112450
| 100 | 2с-28-2-Н | 550 | 450 |  |  | редуктор цилиндр. | 122840
|  | 2с-29-2-Н | 550 | 450 |  |  | редуктор конич. | 122840
|  | 2с-Э-2 | 550 | 450 |  |  | эл./пр. НВ-08 | 122840
250 | 63 | 2с-26-3-Н | 650 | 425 |  |  | редуктор цилиндр. | 135820
|  | 2с-27-3-Н | 650 | 425 |  |  | редуктор конич. | 135820
| 100 | 2с-28-3-Н | 650 | 450 |  |  | редуктор цилиндр. | 135820
|  | 2с-29-3-Н | 650 | 450 |  |  | редуктор конич. | 135820
|  | 2с-Э-3 | 650 | 450 |  |  | эл./пр. НГ-11 | 135820
|  | 2с-ЭТ-3*** |  | 450 |  |  |  | 135820
300 | 63 | 2с-26-4-Н | 750 | 425 |  |  | редуктор цилиндр. | 158700
|  | 2с-27-4-Н | 750 | 425 |  |  | редуктор конич. | 158700
| 100 | 2с-28-4-Н | 750 | 450 |  |  | редуктор цилиндр. | 168700
|  | 2с-29-4-Н |  | 450 |  |  | редуктор конич. | 168700
|  | 2с-Э-4 | 750 | 450 |  |  | эл./пр. НГ-11 | 168700
|  | 2с-ЭТ-4*** |  | 450 |  |  |  | 168700
350 | 63 | 2с-26-5-Н | 850 | 425 |  |  | редуктор цилиндр. | 169450
|  | 2с-27-5-Н | 850 | 425 |  |  | редуктор конич. | 169450
|  | 2с-Э-5 | 850 | 425 |  |  | эл./пр. НГ-11 | 169450
|  | 2с-ЭТ-5*** |  | 425 |  |  |  | 169450
Клапаны регулирующие поворотные под приварку
50 | 63 | 6с-12-1-1 | 350 | 425 | вода, пар | 42 |  | 45668
|  | 6с-12-1-1Э | 350 | 425 | вода, пар | 42 |  | 98420
|  | 6с-12-1-2 | 430 | 425 | вода, пар | 25,5 |  | 45668
|  | 6с-12-1-2Э | 430 | 425 | вода, пар | 25,5 |  | 98420
80 | 100 | 6с-13-1 | 430 | 450 | вода, пар | 54,8 |  | 47350
|  | 6с-13-1Э | 430 | 450 | вода, пар | 54,8 |  | 98450
100 | 100 | 6с-13-2 | 450 | 450 | вода, пар | 71 |  | 46800
|  | 6с-13-2Э | 450 | 450 | вода, пар | 71 |  | 99250
150 | 100 | 6с-13-3 | 500 | 450 | вода, пар | 175 |  | 79800
|  | 6с-13-3Э | 500 | 450 | вода, пар | 175 |  | 121600
200 | 100 | 6с-13-4 | 600 | 450 | вода, пар | 198 |  | 85700
|  | 6с-13-4Э | 600 | 450 | вода, пар | 198 |  | 145570
250 | 100 | 6с-13-5 | 590 | 450 | вода, пар | 370 |  | 108760
|  | 6с-13-5Э | 590 | 450 | вода, пар | 370 |  | 168750
300 | 63 | 6с-12-4 | 590 | 425 | вода, пар | 388 |  | 112640
|  | 6с-12-4Э | 590 | 425 | вода, пар | 388 |  | 184200
|  | 6с-12-4-1 | 590 | 425 | вода, пар | 545 |  | 151400
|  | 6с-12-4-1Э | 590 | 425 | вода, пар | 545 |  | 189320
* | Давление рабочее
** | Допускается применение при температуре 4500С и давлении не более Рр = 6,3 Мпа
*** | Цена указана без стоимости электропривода.
Э | Электропривод производства ОАО "ЗЭиМ"
ЭТ | Электропривод производства ОАО "Тулаэлектропривод"
Клапаны типа "6с" и "9с" могут комплектоваться эл./пр. типа МЭО производства "ЗЭиМ"

## энергетика таганрог
ЭНЕРГЕТИЧЕСКАЯ АРМАТУРА АНАЛОГ ТКЗ "Красный Котельщик"
Ду, мм | Ру кгс/см2 | Наименование | Строит. длина мм. | Темп-ра, 0С | Присоединение, рабочая среда, | управление | Цена, руб. с НДС
Клапаны регулирующие с электроприводом, клапаны обратные, регуляторы уровня, вентили
10 | 100 | Т-203нж | 192 | 440 | перегретый пар
| 140 | Т-203 | 192 | 565 | перегретый пар
| 400 | Т-202бм | 79 | 560 | приварка, перегретый пар | маховик | 2973.6
50 | 10 | Т-39 | 655 | 170 | вода |  | 9628.8
| 7-15 | Т-31 МС-3 |  | 425 | пар |  | 16779.6
| 18-28 | Т-31 МС-2 |  | 425 | пар |  | 16779.6
| 35-45 | Т-31 МС-1 |  | 325-450 | пар |  | 16779.6
|  | Т-131 МС |  | 450 | пар |  | 16142.4
| 64 | Т-18 б-1 | 340 | 300 | приварка, пар, вода |  | 6513.6
| 100 | Т-33б | 225 | 300 | приварка, конденсат |  | 8113.68
|  | Т-33бЭ | 225 | 300 | приварка, конденсат | МЭОФ 100/25-0,25У-97К
|  | Т-107б | 340 | 450 | пар, вода | маховик | 7929.6
|  | Т-108б | 340 | 450 |  |  | 20107.2
80 | 10 | Т-40 | 700 | 170 | вода |  | 10053.6
| 7-15 | Т-32 МС-3 |  | 425 | пар |  | 20673.6
| 18-28 | Т-32 МС-2 |  | 425 | пар |  | 20673.6
| 25 | Т-23 |  | 223 | вода |  | 22302
| 35-45 | Т-32 МС-1 |  | 325-450 | пар |  | 20673.6
|  | Т-132 МС |  | 450 | пар |  | 20673.6
| 100 | Т-34б | 320 | 300 | конденсат |  | 11044.8
|  | Т-34бЭ | 320 | 300 | конденсат | МЭОФ 100/25-0,25У-97К
100 | 25 | Т-24 |  | 223 | вода |  | 23930.4
| 100 | Т-35б | 350 | 300 | конденсат |  | 20532
|  | Т-35бЭ | 350 | 300 | конденсат | МЭОФ 100/25-0,25У-97К
|  | Т-109б | 540 | 450 | пар, вода |  | 25488
|  | Т-110б | 540 | 450 |  |  | 33984
|  | Т-111б | 540 | 450 |  |  | 32143.2
|  | Т-118 б | 543 | 300 | приварка, пар, вода |  | 15859.2
|  | Т-135бм | 400 | 300 | конденсат |  | 30373.2
|  | Т-135бмЭ | 400 | 300 | конденсат | МЭОФ 250/25-0,25У-97К
150 | 64 | Т-36б | 450 | 300 | конденсат |  | 23222.4
|  | Т-36бЭ | 450 | 300 | конденсат | МЭОФ 100/25-0,25У-97К
| 100 | Т-122 бс | 553 | 300 | приварка, пар, вода |  | 26479.2
|  | Т-136бм | 500 | 300 | конденсат |  | 33276
|  | Т-136бмЭ | 500 | 300 | конденсат | МЭОФ 250/25-0,25У-97К
200 | 100 | Т-123 бс | 654 | 300 | приварка, пар, вода |  | 36957.6
|  | Т-141бм | 600 | 300 | конденсат |  | 46515.6
|  | Т-141бмЭ | 600 | 300 | конденсат | МЭОФ 250/25-0,25У-97К
250 | 100 | Т-137бм | 600 | 300 | конденсат |  | 54091.2
|  | Т-137бмЭ | 600 | 300 | конденсат | МЭОФ 250/25-0,25У-97К
300 | 100 | Т-138бм | 600 | 300 | приварка, конденсат |  | 60279.12
Задвижки
150 | 100 | Т-115 бс | 450 | 450 | пар, вода | маховик, редуктор | 47436
|  | Т-116 бс | 450 | 450 | пар, вода | маховик, редуктор | 68109.6
|  | Т-117 бс | 450 | 450 | пар, вода | маховик, редуктор | 66552
Водоуказательные приборы
10 | 250 | Т-45-1 | 400 | 225 | вода, пар |  | 7929.6
|  | Т-45-2 | 400 | 225 | вода, пар |  | 7929.6
20 | 64 | Т-229 бм | 600 |  | вода, пар |  | 25417.2
| 100 | Т-74 бм | 950 | 285 | вода, пар |  | 32780.4
| 155 | Т-228 б | 670 | 345 | вода, пар |  | 48710.4
|  | Т-230 б | 320 | 60 | конденсат |  | 28320
| 165 | Т-229 б | 670 | 350 | вода, пар |  | 49276.8

## шаров.краны
Краны шаровые для неагрессивного природного газа
Наименование | Ду | Ру | Цена за ед. без учета НДС, руб.
11лс60п | 50 | 8
11лс60п1 | 50
11лс60п2 | 50
11лс60п3 | 50
11лс60п6 | 50 | 10
11лс60п7 | 50
11лс660п | 50 | 8
11лс660п1 | 50
11с45п | 50 | 16
11лс45п | 50
11с(6)745п | 50
11лс(6)745п | 50
11лс60п | 80 | 8
11лс60п1 | 80
11лс660п | 80
11лс660п1 | 80
11с45п | 80 | 16
11лс45п | 80
11с(6)745п | 80
11лс(6)745п | 80
11лс60п | 80/50 | 8
11лс60п1 | 80/50
11лс660п | 80/50
11лс660п1 | 80/50
11с45п | 80/50 | 16
11лс45п | 80/50
11с(6)745п | 80/50
11лс(6)745п | 80/50
11лс60п | 100 | 8
11лс60п1 | 100
11лс660п | 100
11лс660п1 | 100
11с45п | 100 | 16
11лс45п | 100
11с(6)745п | 100
11лс(6)745п | 100
11лс60пм | 150 | 8
11лс60п1м | 150
11лс60п4м | 150
11лс60п5м | 150
11лс60п6м | 150 | 8
11лс60п7м | 150 | 8
11лс60п8м | 150 | 10
11лс60п9м | 150 | 10
11лс660пм | 150 | 8
11лс660п1м | 150 | 8
11лс660п6м | 150 | 8
11лс660п7м | 150 | 8
11с(6)745п6м | 150 | 12.5
11с(6)745п8м | 150 | 12.5
11лс(6)745п6м | 150 | 12.5
11лс(6)745п8м | 150 | 12.5
11с45пм | 150 | 16
11лс45пм | 150 | 16
11лс45п5м | 150 | 10
11с(6)745пм | 150 | 16
11лс(6)745пм | 150 | 16
11лс60п | 200 | 8
11лс60п1 | 200 | 8
11лс60п2 | 200 | 10
11лс60п3 | 200 | 10
11лс60п4 | 200 | 8
11лс60п5 | 200 | 8
11лс(6)760п | 200 | 8
11лс(6)760п1 | 200 | 8
11лс(6)760п6 | 200 | 8
11лс(6)760п7 | 200 | 8
11с45п | 200 | 16
11лс45п | 200 | 16
11с(6)745п | 200 | 16
11лс(6)745п | 200 | 16
11лс(6)745п8 | 200 | 12.5
11лс68п | 300 | 8
11лс68п1 | 300 | 8
11лс68п4 | 300 | 8
11лс68п5 | 300 | 8
11лс68п6 | 300 | 10
11лс68п7 | 300 | 10
11лс(6)768п | 300 | 8
11лс(6)768п1 | 300 | 8
11лс(6)768п2 | 300 | 8
11лс(6)768п3 | 300 | 8
11лс(6)768п8 | 300 | 10
11лс(60768п9 | 300 | 10
11лс(6)768п10 | 300 | 10
11лс(6)768п11 | 300 | 10
11лс(6)745п6 | 300 | 12.5
11лс(6)745п7 | 300 | 12.5
11с45п | 300 | 16
11лс45п | 300 | 16
11с(6)745п | 300 | 16
11лс(6)745п | 300 | 16
11лс68п3 | 400 | 12.5
11лс68п4 | 400 | 8
11лс68п5 | 400 | 8
11лс68п6 | 400 | 8
11лс68п7 | 400 | 8
11лс(6)768п4 | 400 | 8
11лс(6)768п5 | 400 | 8
11лс(6)768п6 | 400 | 8
11лс(6)768п7 | 400 | 8
11лс(6)768п | 400 | 12.5
11лс(6)768п1 | 400 | 12.5
11лс(6)768п2 | 400 | 12.5
11лс(6)768п3 | 400 | 12.5
11с45п | 400 | 16
11с45п1 | 400 | 16
11лс45п | 400 | 16
11лс45п1 | 400 | 16
11с745п | 400 | 16
11лс745п | 400 | 16
11с745п1 | 400 | 16
11лс745п1 | 400 | 16
11лс68п10 | 500 | 8
11лс68п11 | 500 | 8
11лс68п12 | 500 | 8
11лс68п13 | 500 | 8
11лс68п14 | 500 | 8
11лс68п15 | 500 | 8
11лс(6)768п | 500 | 12.5
11лс(6)768п9 | 500 | 6.3
11лс(6)768п10 | 500 | 8
11лс(6)768п11 | 500 | 8
11лс(6)768п12 | 500 | 8
11лс(6)768п13 | 500 | 8
11лс68п4 | 500 | 10
11лс68п6 | 500 | 10
11лс68п7 | 500 | 10
11лс(6)768п4 | 500 | 10
11лс(6)768п5 | 500 | 10
11лс(6)768п6 | 500 | 10
11лс(6)768п7 | 500 | 10
11лс62р | 700 | 8
11лс62р1 | 700 | 8
11лс62р2 | 700 | 8
11лс62р3 | 700 | 8
11лс62р6 | 700 | 8
11лс62р7 | 700 | 8
11лс62р8 | 700 | 10
11лс82р9 | 700 | 10
11лс(6)762р** | 700 | 8
11лс(6)762р1** | 700 | 8
11лс(6)762р4 | 700 | 8
11лс(6)762р5 | 700 | 8
11лс(6)762р6 | 700 | 8
11лс(6)762р7 | 700 | 8
11лс(6)762р8 | 700 | 10
11лс(6)762р9 | 700 | 10
11лс762р12 | 700 | 12.5
11лс762р14 | 700 | 12.5
11лс762р15 | 700 | 12.5
11лс62р18 | 700 | 12.5
11лс(6)768п | 1000 | 10
11лс(6)768п1 | 1000 | 10
11лс(6)768п2 | 1000 | 10
11лс(6)768п3 | 1000 | 10
11лс(6)768п4 | 1000 | 8
11лс(6)768п5 | 1000 | 8
11лс(6)768п6 | 1000 | 8
11лс(6)768п7 | 1000 | 8
11лс(6)768п8** | 1000 | 10
11лс(6)768п9** | 1000 | 10
11лс(6)768п10** | 1000 | 8
11лс(6)768п11** | 1000
11лс(6)762р** | 1200
11лс(6)762р1** | 1200
11лс(6)762р4 | 1200
11лс(6)762р5 | 1200
11лс(6)762р8 | 1200 | 10
11лс(6)762р9 | 1200
11лс(6)762р** | 1400 | 8
11лс(6)762р1** | 1400
11лс(6)762р4 | 1400
11лс(6)762р5 | 1400
11лс(6)762р6** | 1400 | 10
11лс(6)762р7** | 1400
11лс(6)762р8 | 1400
11лс(6)762р9 | 1400
Краны шаровые для воды пара до Т=180
наземного исполнения
МА 39015 | 50 | 16
МА 39015-01 | 50 | 16
МА 39015 | 80 | 16
МА 39015-01 | 80 | 16
МА 39015 | 100 | 16
МА 39015-01 | 100 | 16
МА 39015 | 150 | 16
МА 39015-01 | 150 | 16
МА 39015 | 200 | 16
МА 39015-01 | 200 | 16
МА 39015-01 | 250 | 16
МА 39015 | 300 | 16
МА 39015-01 | 300 | 16
Краны шаровые надземного исполнения для неагрессивного
природного газа, холодной воды, нефтепродуктов.
МА 39010 | 50 | 16
МА 39010-02 | 50 | 16
МА 39010-03 | 50 | 16
МА 39010 | 80 | 16
МА 39010-02 | 80 | 16
МА 39010-03 | 80 | 16
МА 39010 | 100 | 16
МА 39010-02 | 100 | 16
МА 39010-03 | 100 | 16
МА 39010 | 150 | 16
МА 39010-02 | 150 | 16
МА 39010-03 | 150 | 16
МА 39010 | 200 | 16
МА 39010-02 | 200 | 16
МА 39010-03 | 200 | 16
МА 39010-02 | 250/300 | 16
МА 39010 | 300 | 16
МА 39010-02 | 300 | 16
МА 39010-03 | 300 | 16
Краны шаровые для бензина керосина дизтоплива
МА39027 | 80 | 6
МА39027 | 100 | 6
Краны шаровые для неагрессивного природного газа
подземного исполнения
МА 39032 | 50/38 | 16
МА 39032 | 80/65 | 16
МА 39032 | 100/80 | 16
МА 39032 | 150/125 | 16
МА 39032 | 200/150 | 16
МА 39032 | 250/200 | 16
МА 39032 | 300/250 | 16
МА 39112К-400 | 400 | 16
МА 39112К-500 | 500 | 16
МА 36183К-700 | 700 | 16

## клапаны
2. Затворы обратные (клапаны обратные поворотные)
ТУ 3742-021-57146717-2004. Код ОКП 374240
Нормы герметичности затвора - ГОСТ 13252-91 или без протечек по спецзаказу.
Затворы обратные (клапаны обратные поворотные) из стали 20Л.
Климатическое исполнение У1 ГОСТ 15150.
Номенклатура | Рабочая среда | DN | PN | L | Вес | Жид. ср. | Газ | спец
КОП 50-16 19с15нж | Для предотвращения обратного потока. Рабочая среда – вода, воздух, пар, аммиак, природный газ, нефть, нефтепродукты, жид-кие и газообразные среды, не агрессивные к стали 20Л, с температурой от минус 40°С до плюс 425°С. Минимальная температура окружающего воздуха при эксплуатации минус 40°С | 50 | 16 | 230 | 18 | 3429.6147 | 3944.0569 | 4141.2597
КОП 80-16 19с15нж |  | 80 | 16 | 310 | 26 | 4523.8153 | 5202.3876 | 5462.5069
КОП 100-16 19с15нж |  | 100 | 16 | 350 | 48 | 5679.4716 | 6531.3924 | 6857.962
КОП 150-16 19с15нж |  | 150 | 16 | 460 | 87 | 9963.6939 | 11458.248 | 12031.1604
КОП 200-16 19с15нж |  | 200 | 16 | 500 | 174 | 25111.5944 | 28878.3336 | 30322.2502
КОП 50-25 19с16нж |  | 50 | 25 | 230 | 19 | 3429.6147 | 3944.0569 | 4141.2597
КОП 80-25 19с16нж |  | 80 | 25 | 310 | 26 | 4523.8153 | 5202.3876 | 5462.5069
КОП 100-25 19с16нж |  | 100 | 25 | 350 | 48.5 | 5679.4716 | 6531.3924 | 6857.962
КОП 150-25 19с16нж |  | 150 | 25 | 480 | 88 | 9963.6939 | 11458.248 | 12031.1604
КОП 200-25 19с16нж |  | 200 | 25 | 550 | 175 | 25111.5944 | 28878.3336 | 30322.2502
КОП 50-63 19с18нж |  | 50 | 63 | 300 | 35 | 11781.861 | 13549.1401 | 14226.5972
КОП 80-63 19с18нж |  | 80 | 63 | 380 | 55 | 16847.607 | 19374.748 | 20343.4855
КОП 100-63 19с18нж |  | 100 | 63 | 430 | 85 | 16933.0455 | 19473.0023 | 20446.6524
КОП 150-63 19с18нж |  | 150 | 63 | 550 | 165 | 49770.63 | 57236.2245 | 60098.0357
КОП 50-100 19с20нж |  | 50 | 100 | 300 | 35 | 13671.0105 | 15721.662 | 16507.7451
КОП 80-100 19с20нж |  | 80 | 100 | 380 | 55 | 19548.8155 | 22481.1378 | 23605.1947
КОП 100-100 19с20нж |  | 100 | 100 | 430 | 85 | 19920.5173 | 22908.5949 | 24054.0246
КОП 150-100 19с20нж |  | 150 | 100 | 550 | 165 | 57754.5481 | 66417.7303 | 69738.6169
КОП 50-160 19с19нж |  | 50 | 160 | 300 | 35 | 17169.3549 | 19744.7582 | 20731.9961
КОП 80-160 19с19нж |  | 80 | 160 | 380 | 55 | 22018.1395 | 25320.8605 | 26586.9035
КОП 100-160 19с19нж |  | 100 | 160 | 430 | 85 | 23065.8621 | 26525.7414 | 27852.0285
КОП 150-160 19с19нж |  | 150 | 160 | 550 | 165 | 60794.2612 | 69913.4004 | 73409.0704
3. Клапаны запорные стальные фланцевые (вентили). ТУ 3742-019-57146717-2005
Нормы герметичности затвора-класс А, В ГОСТ 9544-93.
Клапаны запорные стальные фланцевые из стали 20Л.
Климатическое исполнение У1 ГОСТ 15150.
Номенклатура | Рабочая среда | DN | PN | L | Вес | Кл. В | Кл. А | Газ
КЗС 40-16 15с65нж | Для перекрытия потока. Рабочая среда – вода, воздух, пар, аммиак, природный газ, нефть, нефтепродукты, жид-кие и газообразные среды, не агрессивные к стали 20Л, с температурой от минус 40°С до плюс 425°С. Минимальная температура окружающего воздуха при эксплуатации минус 40°С | 40 | 16 | 200 | 16 | 2153.0705 | 2260.724 | 2486.7964
КЗС 50-16 15с65нж |  | 50 | 16 | 230 | 18.5 | 2865.1191 | 3008.375 | 3309.2125
КЗС 65-16 15с65нж |  | 65 | 16 | 290 | 36 | 4615.6222 | 4846.4033 | 5331.0436
КЗС 80-16 15с65нж |  | 80 | 16 | 310 | 41 | 4978.2955 | 5227.2103 | 5749.9313
КЗС 100-16 15с65нж |  | 100 | 16 | 350 | 58 | 7568.9918 | 7947.4414 | 8742.1855
КЗС 40-25 15с66нж |  | 40 | 25 | 200 | 16 | 2175.2671 | 2284.0304 | 2512.4335
КЗС 50-25 15с66нж |  | 50 | 25 | 230 | 18.5 | 2894.6564 | 3039.3892 | 3343.3281
КЗС 65-25 15с66нж |  | 65 | 25 | 290 | 36 | 4663.2059 | 4896.3662 | 5386.0029
КЗС 80-25 15с66нж |  | 80 | 25 | 310 | 41 | 5029.6181 | 5281.099 | 5809.2089
КЗС 100-25 15с66нж |  | 100 | 25 | 350 | 58 | 7647.0226 | 8029.3737 | 8832.3111
КЗС 40-40 15с22нж |  | 40 | 40 | 200 | 16 | 2400.5626 | 2520.5907 | 2772.6498
КЗС 50-40 15с22нж |  | 50 | 40 | 230 | 18.5 | 3285.7304 | 3450.0169 | 3795.0186
КЗС 65-40 15с22нж |  | 65 | 40 | 290 | 36 | 5195.1921 | 5454.9517 | 6000.4469
КЗС 80-40 15с22нж |  | 80 | 40 | 310 | 41 | 5400.5438 | 5670.571 | 6237.6281
КЗС 100-40 15с22нж |  | 100 | 40 | 350 | 58 | 7917.3968 | 8313.2666 | 9144.5933
Клапаны запорные стальные фланцевые из стали 20ГЛ.
Климатическое исполнение ХЛ1 ГОСТ 15150.
Номенклатура | Для перекрытия потока. Рабочая среда – вода, воздух, пар, аммиак, природный газ, нефть, нефтепродукты, жид-кие и газообразные среды, не агрессивные к стали 20Л, с температурой от минус 40°С до плюс 425°С. Минимальная температура окружающего воздуха при эксплуатации минус 40°С | DN | PN | L | Вес | Кл. В | Кл. А | Газ
КЗС 40-16-01 15лс65нж |  | 40 | 16 | 200 | 16 | 2828.133 | 2969.5397 | 3266.4936
КЗС 50-16-01 15лс65нж |  | 50 | 16 | 230 | 18.5 | 3760.68 | 3948.714 | 4343.5854
КЗС 65-16-01 15лс65нж |  | 65 | 16 | 290 | 36 | 6060.285 | 6363.2993 | 6999.6292
КЗС 80-16-01 15лс65нж |  | 80 | 16 | 310 | 41 | 6535.452 | 6862.2246 | 7548.4471
КЗС 100-16-01 15лс65нж |  | 100 | 16 | 350 | 58 | 9935.31 | 10432.0755 | 11475.2831
КЗС 40-25-01 15лс66нж |  | 40 | 25 | 200 | 16 | 2856.084 | 2998.8882 | 3298.777
КЗС 50-25-01 15лс66нж |  | 50 | 25 | 230 | 18.5 | 3801.336 | 3991.4028 | 4390.5431
КЗС 65-25-01 15лс66нж |  | 65 | 25 | 290 | 36 | 6121.269 | 6427.3325 | 7070.0657
КЗС 80-25-01 15лс66нж |  | 80 | 25 | 310 | 41 | 6601.518 | 6931.5939 | 7624.7533
КЗС 100-25-01 15лс66нж |  | 100 | 25 | 350 | 58 | 10036.95 | 10538.7975 | 11592.6773
КЗС 40-40-01 15лс22нж |  | 40 | 40 | 200 | 16 | 2914.527 | 3060.2533 | 3366.2787
КЗС 50-40-01 15лс22нж |  | 50 | 40 | 230 | 18.5 | 3877.566 | 4071.4443 | 4478.5887
КЗС 65-40-01 15лс22нж |  | 65 | 40 | 290 | 36 | 6245.778 | 6558.0669 | 7213.8736
КЗС 80-40-01 15лс22нж |  | 80 | 40 | 310 | 41 | 6736.191 | 7073.0006 | 7780.3006
КЗС 100-40-01 15лс22нж |  | 100 | 40 | 350 | 58 | 10242.771 | 10754.9096 | 11830.4005
Клапаны запорные стальные фланцевые (аммиачные) из стали 20Л.
Номенклатура | Рабочая среда | DN | PN | L | Вес | Кл. А
КЗС 40 15с18п | Рабочая среда – жидкий и газообразный аммиак, жидкие и газообразные неагрессивные нефтепродукты с температурой от - 40°С до + 150°С | 40 | 25 | 200 | 16 | 2565.2
КЗС 50 15с18п |  | 50 | 25 | 230 | 18.5 | 3298.46
КЗС 65 15с18п |  | 65 | 25 | 290 | 34.5 | 6294.42
КЗС 80 15с18п |  | 80 | 25 | 310 | 39.5 | 6661.05
КЗС 100 15с18п |  | 100 | 25 | 350 | 56 | 8367.15
4. Клапаны обратные подъемные. ТУ 3742-020-57146717-2003
Нормы герметичности затвора - ГОСТ 11823-91.
Клапаны обратные подъемные из стали 20Л.
Номенклатура | Рабочая среда | DN | PN | L | Вес | Жид. ср. |  | Газ
КПО 40-16 16с13нж | Для предотвращения обратного потока. Рабочая среда – вода, воздух, пар, аммиак, природный газ, нефть, нефтепродукты, жид-кие и газообразные среды, не агрессивные к стали 20Л, с температурой от минус 40°С до плюс 425°С. Минимальная температура окружающего воздуха при эксплуатации минус 40°С | 40 | 16 | 200 | 11 | 1823.3369 |  | 2005.6706
КПО 50-16 16с13нж |  | 50 | 16 | 230 | 13.9 | 2224.6455 |  | 2447.1101
КПО 65-16 16с13нж |  | 65 | 16 | 290 | 24.3 | 4161.3957 |  | 4577.5353
КПО 80-16 16с13нж |  | 80 | 16 | 310 | 30.8 | 7784.2578 |  | 8562.6836
КПО 100-16 16с13нж |  | 100 | 16 | 350 | 43.1 | 14561.1411 |  | 16017.2552
КПО 40-25 16с14нж |  | 40 | 25 | 200 | 11 | 1984.1096 |  | 2182.5206
КПО 50-25 16с14нж |  | 50 | 25 | 230 | 13.9 | 2425.2998 |  | 2667.8298
КПО 65-25 16с14нж |  | 65 | 25 | 290 | 24.3 | 4519.0838 |  | 4970.9922
КПО 80-25 16с14нж |  | 80 | 25 | 310 | 30.8 | 8420.4511 |  | 9262.4962
КПО 100-25 16с14нж |  | 100 | 25 | 350 | 43.1 | 15689.9053 |  | 17258.8958
КПО 40-40 16с15нж |  | 40 | 40 | 200 | 11 | 2119.9563 |  | 2331.9519
КПО 50-40 16с15нж |  | 50 | 40 | 230 | 13.9 | 2478.8907 |  | 2726.7798
КПО 65-40 16с15нж |  | 65 | 40 | 290 | 24.3 | 4762.1123 |  | 5238.3235
КПО 80-40 16с15нж |  | 80 | 40 | 310 | 30.8 | 9148.3314 |  | 10063.1645
КПО 100-40 16с15нж |  | 100 | 40 | 350 | 43.1 | 17574.5471 |  | 19332.0018
Обозначение, тип, таблица фигур | DN, мм | PN, кгс/см2 | цены в рублях без учета НДС-18%
[7 empty] | по приварку |  | межфл-й под приварку в сборе с КОФ
[7 empty] | для жидких сред | под газ | для жидких сред | под газ
19с38нж Клапана (затворы) обратные поворотные из углеродистых сталей 2.5МПа (1,6 Мпа)
КОП 50-25 19с38нж | 50 | 25 |  | 4500 |  | 5977.2 | 3510 | 4050 | 4483 | 5380
КОП 80-25 19с38нж | 80 | 25 |  | 5305 |  | 7130 | 4410 | 4775 | 5852 | 6417
КОП 100-25 19с38нж | 100 | 25 |  | 6996 |  | 8959.45 | 5724 | 6296 | 7331 | 8064
КОП 150-25 19с38нж | 150 | 25 |  | 10296 |  | 19514.06 | 12024 | 13766 | 16866 | 19363
КОП 200-25 19с38нж | 200 | 25 |  | 19822 |  | 35552 | 16218 | 17840 | 29088 | 31997
КОП 250-25 19с38нж | 250 | 25 |  | 35598.2 |  | 53214 | 30926 | 33838 | 48602 | 50593
КОП 300-25 19с38нж | 300 | 25 |  | 43248.7 |  | 57552 | 35385 | 38924 | 47088 | 51797
КОП 350-25 19с38нж | 350 | 25 |  | 54258.6 |  | 85932 | 44393 | 48833 | 73008 | 77339
КОП 400-25 19с38нж | 400 | 25 |  | 67353 |  | 96867.54 | 56230 | 62418 | 83755 | 87181
КОП 500-25 19с38нж | 500 | 25 |  | дог. |  | дог. | дог. | дог. | дог. | дог.
КОП 600-25 19с38нж | 600 | 25 |  | дог. |  | дог. | дог. | дог. | дог. | дог.
КОП 700-25 19с38нж | 700 | 25 |  | дог. |  | дог. | дог. | дог. | дог. | дог.
КОП 800-25 19с38нж | 800 | 25 |  | дог. |  | дог. | дог. | дог. | дог. | дог.
КОП 1000-25 19с38нж | 1000 | 25 |  | дог. |  | дог. | дог. | дог. | дог. | дог.
КОП 1200-25 19с38нж | 1200 | 25 |  | дог. |  | дог. | дог. | дог. | дог. | дог.
КОП 1400-25 19с38нж | 1400 | 25 |  | дог. |  | дог. | дог. | дог. | дог. | дог.
19с38нж Клапана (затворы) обратные поворотные из углеродистых сталей 4.0МПа
КОП 50-40 19с38нж | 50 | 40 |  | 4900 |  | 6567.75 | 4050 | 4410 | 5630 | 5911
КОП 80-40 19с38нж | 80 | 40 |  | 6100 |  | 7560 | 5310 | 5490 | 6210 | 6804
КОП 100-40 19с38нж | 100 | 40 |  | 8815.4 |  | 10029.6 | 7213 | 7934 | 8597 | 9027
КОП 150-40 19с38нж | 150 | 40 |  | 12972.96 |  | 22558.41 | 13320 | 14376 | 20364 | 21203
КОП 200-40 19с38нж | 200 | 40 |  | 25105.3 |  | 32147.6 | 21285 | 22595 | 26303 | 28933
КОП 250-40 19с38нж | 250 | 40 |  | 6100 |  | 7560 | 40068 | 42588 | 50508 | 52500
КОП 300-40 19с38нж | 300 | 40 |  | 8815.4 |  | 10029.6 | 42278 | 43787 | 50868 | 54497
КОП 350-40 19с38нж | 350 | 40 |  | 12972.96 |  | 22558.41 | 52263 | 58300 | 75888 | 54197
КОП 400-40 19с38нж | 400 | 40 |  | 25105.3 |  | 32147.6 | 60300 | 63482 | 85018 | 93340
19с47нж Клапана (затворы) обратные поворотные из углеродистых сталей 4.0МПа
КОП 150-40 19с47нж | 150 | 40 |  |  |  | 5977.2 | 16227 | 20268
КОП 200-40 19с47нж | 200 | 40 |  |  |  | 7130 | 17460 | 17856
КОП 300-40 19с47нж | 300 | 40 |  |  |  | 8959.45 | 38700 | 45507
КОП 400-40 19с47нж | 400 | 40 |  |  |  | 19514.06 | 43500 | 52781
КОП 500-40 19с47нж | 500 | 40 |  |  |  | 35552 | 100848 | 130500
КОП 600-40 19с47нж | 600 | 40 |  |  |  | 53214 | 120339 | 142200
19с47нж1 Клапана (затворы) обратные поворотные из углеродистых сталей 4.0МПа
КОП 150-40 19с47нж1 | 150 | 40 |  |  |  | 5977.2 | 13320 | 14376
КОП 200-40 19с47нж1 | 200 | 40 |  |  |  | 7130 | 21285 | 22595
КОП 300-40 19с47нж1 | 300 | 40 |  |  |  | 8959.45 | 42278 | 43787
КОП 400-40 19с47нж1 | 400 | 40 |  |  |  | 19514.06 | 60300 | 63482
КОП 500-40 19с47нж1 | 500 | 40 |  |  |  | 35552 | дог. | дог.
КОП 600-40 19с47нж1 | 600 | 40 |  |  |  | 53214 | дог. | дог.
19с49нж Клапана (затворы) обратные поворотные из углеродистых сталей 2.5МПа
КОП 50-25 19с49нж | 50 | 25 |  |  |  | 5977.2 | дог.
КОП 80-25 19с49нж | 80 | 25 |  |  |  | 7130 | дог.
КОП 100-25 19с49нж | 100 | 25 |  |  |  | 8959.45 | дог.
КОП 150-25 19с49нж | 150 | 25 |  |  |  | 19514.06 | дог.
КОП 200-25 19с49нж | 200 | 25 |  |  |  | 35552 | дог.
КОП 250-25 19с49нж | 250 | 25 |  |  |  | 53214 | дог.
КОП 300-25 19с49нж | 300 | 25 |  |  |  | 57552 | дог.
КОП 350-25 19с49нж | 350 | 25 |  |  |  | 85932 | дог.
КОП 400-25 19с49нж | 400 | 25 |  |  |  | 96867.54 | дог.
КОП 500-25 19с49нж | 500 | 25 |  |  |  | дог. | 126000
КОП 600-25 19с49нж | 600 | 25 |  |  |  | дог. | 140400
КОП 700-25 19с49нж | 700 | 25 |  |  |  | дог. | дог.
КОП 800-25 19с49нж | 800 | 25 |  |  |  | дог. | дог.
КОП 1000-25 19с49нж | 1000 | 25 |  |  |  | дог. | дог.
19с49нж1 Клапана (затворы) обратные поворотные из углеродистых сталей 2.5МПа
КОП 50-25 19с49нж1 | 50 | 25 |  |  |  | 5977.2 | дог.
КОП 80-25 19с49нж1 | 80 | 25 |  |  |  | 7130 | дог.
КОП 100-25 19с49нж1 | 100 | 25 |  |  |  | 8959.45 | дог.
КОП 150-25 19с49нж1 | 150 | 25 |  |  |  | 19514.06 | дог.
КОП 200-25 19с49нж1 | 200 | 25 |  |  |  | 35552 | дог.
КОП 250-25 19с49нж1 | 250 | 25 |  |  |  | 53214 | дог.
КОП 300-25 19с49нж1 | 300 | 25 |  |  |  | 57552 | дог.
КОП 350-25 19с49нж1 | 350 | 25 |  |  |  | 85932 | дог.
КОП 400-25 19с49нж1 | 400 | 25 |  |  |  | 96867.54 | дог.
КОП 500-25 19с49нж1 | 500 | 25 |  |  |  | дог. | дог.
КОП 600-25 19с49нж1 | 600 | 25 |  |  |  | дог. | дог.
КОП 700-25 19с49нж1 | 700 | 25 |  |  |  | дог. | дог.
КОП 800-25 19с49нж1 | 800 | 25 |  |  |  | дог. | дог.
КОП 1000-25 19с49нж1 | 1000 | 25 |  |  |  | дог. | дог.
19с53нж Клапана (затворы) обратные поворотные из углеродистых сталей 4.0МПа
КОП 50-40 19с53нж | 50 | 40 | [6 empty] | 4560 | 4788
КОП 80-40 19с53нж | 80 | 40 | [6 empty] | 6029 | 6331
КОП 100-40 19с53нж | 100 | 40 | [6 empty] | 7792 | 8182
КОП 150-40 19с53нж | 150 | 40 | [6 empty] | 13196 | 13856
КОП 200-40 19с53нж | 200 | 40 | [6 empty] | 32269 | 33882
КОП 250-40 19с53нж | 250 | 40 | [6 empty] | дог. | дог.
КОП 300-40 19с53нж | 300 | 40 | [6 empty] | дог. | дог.

## эл.прив.Тула_арма
Электроприводы производства "Тулаэлектропривод" |  |  | Электроприводы производства "АРМА" (Украина)
Тип электропривода | Наименование | Цена с НДС, руб. | Тип электропривода | Наименование | Цена без учета НДС, руб.
НМ | ТЭ099088-00М | 22880 | НМ | ТЭ099088-00М | 9916
НА | ТЭ099058-01, 02, 04, 05, 07, 10, 12, 13, 15, 16М1 | 22880 | НА | ТЭ099058-01, 02, 04, 05, 07, 10, 12, 13, 15, 16М1 | 14695
| 08, 11, 14, М1 | 22880 |  | 08, 11, 14, М1 | 14695
ВА | ТЭ099059-00М | 45265 | ВА | ТЭ099059-00М | 24322
НБ | Б099098-01-12М1 | 47960 | НБ | Б099098-01-12М1 | 24916
| 13-18М1 | 47960 |  | 13-18М1 | 24916
ВБ | Б099099-01-06М1 | 74580 | ВБ | Б099099-01-06М1 | 36611
| 07-09М1 | 74580 |  | 07-09М1 | 36611
НВ | Б099100-01-25М | 74580 | НВ | Б099100-01-25М | 36611
| 25-37М | 74580 |  | 25-37М | 36611
| 38-41М | 74580 |  | 38-41М | 36611
ВВ | Б099101-01-12М | 103840 | ВВ | Б099101-01-12М | 43814
| 13-18М | 149105 |  | 13-18М | 43814
| 19-20М | 149105 |  | 19-20М | 43814
НГ | Б099102-01-03; 10-12; 25-30М | 105160 | НГ | Б099102-01-03; 10-12; 25-30М | 55339
| 04-08; 13-16 | 105160 |  | 04-08; 13-16 | 55339
| 19-24М | 105160 |  | 19-24М | 55339
ВГ | Б099103-01-03М | 143770 | ВГ | Б099103-01-03М | 67628
| 04-09М | 143770 |  | 04-09М | 67628
| 10-12М | 143770 |  | 10-12М | 67628
| 13-15М | 143770 |  | 13-15М | 67628
НД | Б099104-01-08М | 154440 | НД | Б099104-01-08М | 72543
| 07-12М | 154440 |  | 07-12М | 72543
| 13-18М | 154440 |  | 13-18М | 72543
ВД | Б099105-01-03М | 207680 | ВД | Б099105-01-03М | 86441
| 04-06М | 207680 |  | 04-06М | 86441
| 07-09М | 207680 |  | 07-09М | 86441
ПМ | ТЭ099190 | договорная
ОМ | ТЭ099190 | договорная
ПА | ТЭ099191 | договорная
ОА | ТЭ099191 | договорная
ПБ | ТЭ099192 | договорная
ОБ | ТЭ099192 | договорная
ПВ | ТЭ099193 | договорная
ОВ | ТЭ099193 | договорная
ПГ | ТЭ099194 01-03; 07-09 | договорная
| 04-06; 10-13 | договорная
ОГ | ТЭ099194 01-03; 07-09 | договорная
| 04-06; 10-13 | договорная
ПД | ТЭ099195 01-12 | договорная
ОД | ТЭ099195 01-13 | договорная
| Мотор-редуктор МС 1-50-65 | договорная
ПК | Пк 50 с(ш) 11 | договорная
ПК | Пк 50 с(ш) 3 | договорная
ПК | ПК-150 | договорная
ПК | ПК-250 | договорная
В-2МПК | В-2МПК-4000 | договорная
ВПК | ВПК-50; 150 | договорная
ВПК | ВПК-250 | договорная

## фл.вор.
Фланцы воротниковые ГОСТ 12821-80
DN, мм | PN, Мпа | Цена, руб. с НДС
|  | Ст.20 | 09Г2С | 12Х18Н10Т | 15Х5М
15 | 16 | 96 | 111.6 | 395.04
| 25 | 102 | 118.8 | 409.224
| 40 | 102 | 118.8 | 431.856
| 63 | 157.2 | 181.2 | 1062
| 100 | 193.2 | 223.2 | 1090.32
| 160 | 193.2 | 223.2 | 1104.48
| 200 | 282 | 324
20 | 16 | 114 | 129.6 | 495.576
| 25 | 120 | 138 | 523.92
| 40 | 120 | 138 | 552.216
| 63 | 190.8 | 220.8 | 1062 | 336
| 100 | 271.2 | 313.2 | 1090.32
| 160 | 271.2 | 313.2 | 1104.48
| 200 | 357.6 | 411.6
25 | 16 | 117.6 | 136.8 | 587.616
| 25 | 138 | 159.6 | 611.712
| 40 | 138 | 159.6 | 623.016 | 276
| 63 | 222 | 255.6 | 1118.64 | 408
| 100 | 288 | 331.2 | 1146.96
| 160 | 288 | 331.2 | 1159.704
| 200 | 390 | 448.8
32 | 16 | 151.2 | 175.2 | 821.28
| 25 | 168 | 194.4 | 906.24
| 40 | 184.8 | 213.6 | 927.48
| 63 | 249.6 | 288 |  | 540
| 100 | 314.4 | 362.4
| 160 | 314.4 | 362.4
| 200 | 531.6 | 612
40 | 16 | 158.4 | 182.4 | 1012.44
| 25 | 206.4 | 237.6 | 1090.32
| 40 | 324 | 237.6 | 1111.536
| 63 | 324 | 373.2 |  | 672
| 100 | 411.6 | 474
| 160 | 411.6 | 474
| 200 | 628.8 | 723.6
50 | 16 | 193.2 | 223.2 | 1246.056 | 474
| 25 | 237.6 | 273.6 | 1399.008 | 534
| 40 | 249.6 | 288 | 1430.136 | 546
| 63 | 390 | 448.8 | 2138.16 | 831.6
| 100 | 523.2 | 602.4 | 2860.32 | 1105.2
| 160 | 523.2 | 602.4 | 2874.48 | 1108.8
200
65 | 16 | 343.2 | 394.8 | 1996.56
| 25 | 390 | 448.8 | 2166.48
| 40 | 390 | 448.8 | 2237.28
63
100
160
| 200 | 1723.2 | 1982.4
80 | 16 | 322.8 | 372 | 2293.896 | 888
| 25 | 368.4 | 423.6 | 2485.08 | 954
| 40 | 379.2 | 438 | 2577.096 | 1002
| 63 | 540 | 621.6 | 3582.48 | 1386
| 100 | 865.2 | 994.8 | 4757.76 | 1914
| 160 | 865.2 | 994.8 | 4800.24 | 1914
| 200 | 2427.6 | 2791.2
100 | 16 | 368.4 | 423.6 | 2867.376 | 1149.6
| 25 | 553.2 | 637.2 | 3823.2 | 1482
| 40 | 553.2 | 637.2 | 3893.976 | 1548
| 63 | 844.8 | 972 | 5168.4
| 100 | 1062 | 1221.6 | 7164.96
| 160 | 1126.8 | 1296 | 7193.28
| 200 | 4410 | 4610.4
125 | 16 | 0 | 0 | 4941.84
| 25 | 711.6 | 818.4 | 5040.96
| 40 | 782.4 | 900 | 5069.28
63
100
160
150 | 16 | 613.2 | 704.4 | 5125.896 | 2148
| 25 | 848.4 | 975.6 | 6782.64 | 2772
| 40 | 848.4 | 975.6 | 6924.216 | 2904
| 63 | 1669.2 | 1920 |  | 7080
| 100 | 2330.4 | 2679.6 | 18974.4 | 8784
| 160 | 2330.4 | 2679.6 | 19116 | 8844
200 | 16 | 850.8 | 978 | 6895.896
| 25 | 1525.2 | 1755.6 | 9515.52 | 6156
| 40 | 1777.2 | 2044.8 | 13324.536 | 6192
| 63 | 2698.8 | 3104.4 |  | 9780
| 100 | 4279.2 | 4922.4 | 31166.16 | 15000
| 160 | 5350.8 | 6154.8 | 31265.28 | 15000
250 | 16 | 1376.4 | 1584 | 9458.856
| 25 | 2102.4 | 2418 | 24284.4 | 9984
| 40 | 2817.6 | 3240 | 24341.016 | 10272
| 63 | 4506 | 5181.6 |  | 13788
| 100 |  |  | 51259.2 | 23700
| 160 |  |  | 51542.4 | 24300
300 | 16 | 1854 | 2132.4 | 13876.776
| 25 | 3159.6 | 3633.6 | 34153.92
| 40 | 4161.6 | 4785.6 | 34493.736 | 14388
| 63 | 5510.4 | 6337.2 |  | 19188
| 100 | 11234.4 | 12920.4 | 112996.8 | 35820
| 160 | 13914 | 16000.8 | 76322.4 | 35940
350 | 16 | 3364.8 | 3870
| 25 | 6255.6 | 7194
| 40 | 6255.6 | 7194
63
100
160
400 | 16 | 4485.6 | 5158.8 | 29084.64
| 25 | 6105.6 | 7022.4 | 53666.4
| 40 | 12337.2 | 14187.6 | 57914.4
| 63 | 13957.2 | 16050
| 100 | 20935.2 | 24075.6
160
500 | 16 | 6480 | 7452
| 25 | 11564.4 | 13299.6
| 40 | 14953.2 | 17197.2
63
100
160
600 | 16 | 11895.6 | 13680
| 25 | 14704.8 | 16910.4
40
63
100
160
700 | 16
25
40
63
100
160
800 | 16
25
40
63
100
160
1000 | 16
25
40
63
100
160
Фланцы стальные ст.20 (ст.3),ст.09Г2С,ст.12(08)Х18Н10Т,ст.10Х17Н13М2Т,ст.15Х5М,ст.20А,ст.20С,ст.09ГСФ
ГОСТ 12820-80 (плоские),ГОСТ 12821-80 (воротниковые) ДУ 15-1200 мм
Пенополиуретановое покрытие ГОСТ 30732-01 ДУ 57-1220 мм
Силикатноэмалевое покрытие ТУ 1390-001-01297858-96 ДУ 57-426 мм
Полиуретановое покрытие ТУ 2313-008-17213088-03 ДУ 57-1220 мм

## фл.пл.
Фланцы плоские ГОСТ 12820-80
DN, мм | PN, Мпа | Цена, руб.
|  | Ст.20 | 09Г2С | 12Х18Н10Т | 15Х5М
15 | 1;2,5 | 70.8 | 81.6
| 6 | 70.8 | 81.6
| 10 | 75.6 | 86.4
| 16 | 91.2 | 104.4
| 25 | 98.4 | 114
20 | 1;2,5 | 85.2 | 99.6
| 6 | 85.2 | 99.6
| 10 | 94.8 | 110.4
| 16 | 103.2 | 120
| 25 | 115.2 | 133.2
25 | 1;2,5 | 86.4 | 99.6
| 6 | 86.4 | 99.6
| 10 | 98.4 | 114
| 16 | 115.2 | 133.2
| 25 | 121.2 | 140.4
32 | 1;2,5 | 121.2 | 139.2
| 6 | 121.2 | 139.2
| 10 | 140.4 | 162
| 16 | 144 | 165.6
| 25 | 180 | 206.4
40 | 1;2,5 | 129.6 | 150
| 6 | 129.6 | 150
| 10 | 153.6 | 177.6
| 16 | 170.4 | 196.8
| 25 | 188.4 | 216
50 | 1;2,5 | 192 | 219.6
| 6 | 192 | 219.6
| 10 | 192 | 219.6
| 16 | 192 | 219.6
| 25 | 195.6 | 224.4
65 | 1;2,5 | 288 | 331.2
| 6 | 288 | 331.2
| 10 | 288 | 331.2
| 16 | 288 | 331.2
| 25 | 306 | 351.6
80 | 1;2,5 | 328.8 | 376.8
| 6 | 328.8 | 376.8
| 10 | 328.8 | 376.8
| 16 | 328.8 | 376.8
| 25 | 350.4 | 402
100 | 1;2,5 | 394.8 | 441.6
| 6 | 394.8 | 441.6
| 10 | 394.8 | 441.6
| 16 | 394.8 | 441.6
| 25 | 492 | 567.6
150 | 1;2,5 | 628.8 | 724.8
| 6 | 628.8 | 724.8
| 10 | 628.8 | 724.8
| 16 | 628.8 | 724.8
| 25 | 762 | 876
200 | 1;2,5 | 882 | 1014
| 6 | 882 | 1014
| 10 | 882 | 1014
| 16 | 882 | 1014
| 25 | 1117.2 | 1285.2
250 | 1;2,5 | 1096.8 | 1262.4
| 6 | 1096.8 | 1262.4
| 10 | 1119.6 | 1287.6
| 16 | 1260 | 1287.6
| 25 | 1857.6 | 2137.2
300 | 1;2,5 | 1298.4 | 1360.8
| 6 | 1298.4 | 1360.8
| 10 | 1432.8 | 1503.6
| 16 | 1669.2 | 1920
| 25 | 2340 | 2692.8
350 | 1;2,5 | 1766.4 | 2031.6
| 6 | 1766.4 | 2031.6
| 10 | 2037.6 | 2343.6
| 16 | 2384.4 | 2742
| 25 | 3933.6 | 4524
400 | 1;2,5 | 1962 | 2257.2
| 6 | 1962 | 2257.2
| 10 | 2514 | 2892
| 16 | 2686.8 | 3091.2
| 25 | 4204.8 | 4836
500 | 1;2,5 | 2524.8 | 2904
| 6 | 2524.8 | 2904
| 10 | 3002.4 | 3453.6
| 16 | 4984.8 | 5732.4
| 25 | 6490.8 | 7465.2
600 | 1;2,5 | 3121.2 | 3589.2
| 6 | 3121.2 | 3589.2
| 10 | 3782.4 | 4350
| 16 | 7087.2 | 8150.4
| 25 | 7714.8 | 8872.8
700 | 1;2,5 | 3933.6 | 4524
| 6 | 3933.6 | 4524
| 10 | 5288.4 | 6081.6
| 16 | 7714.8 | 8872.8
| 25 | 10782 | 12400.8
800 | 1;2,5 | 5635.2 | 6480
| 6 | 5635.2 | 6480
| 10 | 7250.4 | 8337.6
| 16 | 9232.8 | 10617.6
| 25 | 18096 | 20811.6
1000 | 1;2,5 | 8104.8 | 9321.6
| 6 | 8104.8 | 9321.6
| 10 | 9730.8 | 11191.2
| 16 | 14900.4 | 17134.8
25
1200 | 1;2,5 | 10825.2 | 14302.8
| 6 | 10825.2 | 12450
| 10 | 15062.4 | 17322
| 16 | 20448 | 23516.4
25
Фланцы стальные ст.20 (ст.3),ст.09Г2С,ст.12(08)Х18Н10Т,ст.10Х17Н13М2Т,ст.15Х5М,ст.20А,ст.20С,ст.09ГСФ
ГОСТ 12820-80 (плоские),ГОСТ 12821-80 (воротниковые) ДУ 15-1200 мм
Пенополиуретановое покрытие ГОСТ 30732-01 ДУ 57-1220 мм
Силикатноэмалевое покрытие ТУ 1390-001-01297858-96 ДУ 57-426 мм
Полиуретановое покрытие ТУ 2313-008-17213088-03 ДУ 57-1220 мм

## отвод
Отводы крутоизогнутые ГОСТ 17380-01
Типоразмер Дн,мм | Цена отводов 90 градусов в руб.
| ст.20 | ст.09Г2С | ст.12Х18Н10Т
21,3х2,3 DIN 2605 | 17.64
26,9x2,3 DIN 2605 | 18.48 | 110.4 | 295.2
33,7x2,6 DIN 2605 | 23.52 | 103.2 | 312
38,0x2,6 DIN 2605 | 26.4 | 146.4 | 306
42,4x2,6 DIN 2605 | 29.88 | 168
44,5x2,6 DIN 2605 | 32.4 | 154.8
48,3x2,6 DIN 2605 | 39 | 195.6 | 262.8
45x2,5 | 26.4 | 226.8 | 312
45х4 | 35.88 | 294 | 276
57х3 | 36 | 216 | 552
57х5 | 49.08 | 238.8 | 708
57х6 | 60 | 378 | 456
76х3,5 | 62.4 | 480 | 948
76х5;6 | 90 | 528 | 639.6
89х3,5 | 86.4 | 684 | 1500
89х5;6 | 124.8
102х4;5 | 132 |  | 1140
108х4 | 130.8 | 438 | 1440
108х5 | 162 | 504 | 1632
108х6 | 190.8 | 630 | 3120
108х8 | 262.8 | 1044 | 2388
114х4;5 | 174 | 1224
114х6 | 201.6 | 576
114х9 | 298.8 | 1209.6
114х10;11 | 384 | 1824
114х12 | 438 | 2318.4
114х14 | 597.6 |  | 2928
133х4;5 | 246 | 1032
133х8 | 456 | 1260 | 3432
159х5 | 351.6 | 1512 | 3900
159х6 | 418.8 | 1716 | 5775.6
159х8 | 540 | 2520
159х12 | 846 | 1980
159х14 | 972 | 2496
168х4,5;6 | 502.8 | 2748
168х7;8 | 600 | 3840
168х10..12 | 900 | 5280
168х14 | 1008 | 5520
168х16 |  | 6336 | 8760
219х6 | 956.4 | 2760
219х7;8 | 1092 | 3720 | 12684
219х9;10 | 1344 | 4320 | 17640
219х12 | 1542 | 5880 | 25560
219х14;16 | 1956 | 5640 | 16200
273х6;7;8 | 1704 | 5940 | 21240
273х9;10 | 2100 | 9060 | 31920
273х12 | 2400 | 7140
273х14 | 3360 | 8640
273х16;18 | 3996 | 11820
273х20 | 4212 | 11820
273х22;24;25 | 5244 | 8520 | 25800
325х7;8 | 2484 | 9120 | 26076
325х9;10 | 2952 | 12720 | 35880
325х12 | 3480 | 12720 | 50760
325х16 | 4740 | 14280 | 47400
377х8;9;10 | 4404 | 17400 | 59640
377х12 | 4860 | 16200
377х16 | 6600 | 24288
426х8;9;10 | 6084 | 35880 | 70680
426х12 | 7176 | 47976
426х14 | 9240 | 47760
426х16 | 9240 | 54960
530х8;9;10 | 7080 | 114960
530х12 | 8280 | 114960
530х14 | 9960 | 195282
530х16 | 9960 | 227520
530х18 | 11700 | 288000
530х20 | 14976 | 288000
630х10;12 | 13800
630х20 | 24024
720х10..13-(1,6-4,8)-0,75-0,6 1 Ду | 27480
1,5Ду | 31080
720х16..20-(5,6-7,5)-0,75-0,6 1 Ду | 32280
1,5 Ду | 37080
820х14..20-(1,6-4,8)-0,75-0,6
820х22-(5,6-7,5)-0,75-0,6
1020х12..14-(1,6-4,8)-0,75-0,6
1020х16..24-(5,6-8,5)-0,75-0,6
1220х12..16-(1,6-4,8)-0,75-0,6
1220х18..28-(5,6-7,5)-0,75-0,6

## перех.концентрич
Переходы концентрические ГОСТ 17378-01
Типоразмер Дн,мм | Цена руб. с НДС
| ст.20 | ст.09Г2С | ст.12Х18Н10Т
57х4-45х2,5 | 62.4 | 81.12 | 645
76х3,5-57х3 | 78 | 101.4 | 780
76х5-57х5 | 102 | 132.6
89х3,5-57х3 | 81.6 | 106.08 | 960
89х5-57х5 | 112.8 | 146.64
89х3,5-76х3,5 | 88.8 | 115.44 | 1005
108х4-57х3 | 144 | 172.8 | 2130
108х4-57х4 | 172.8 | 224.4
108х4-76х3,5 | 126 | 163.2 | 1785
108х4-89х3,5 | 129.6 | 168 | 1680
108х6-89х6 | 180 | 234
114х6-57х4 | 225.6 | 292.8
114х6-76х5 | 225.6 | 292.8
114х6-89х6 | 225.6 | 292.8
133х5-108х4 | 168 | 338.4
159х4,5-57х3 | 330 | 428.4 | 2400
159х4,5-76х3,5 | 330 | 428.4 | 2400
159х8-76х4 | 360 | 468
159х4,5-89х3,5 | 330 | 428.4 | 2970
159х8-89х6 | 396 | 514.8
159х4,5-108х4 | 330 | 428.4 | 2970
159х8-108х6 | 393.6 | 511.2
219х6-57х3 | 456 | 592.8 | 3720
219х6-76х3,5 | 540 | 702 | 3720
219х10-76х5 | 540 | 702
219х6-89х3,5 | 540 | 702 | 3720
219х10-89х5 | 690 | 896.4
219х6-108х4 | 576 | 748.8 | 3720
219х10-108х6 | 576 | 748.8
219х6-133х4 | 588 | 764.4
219х6-159х4,5 | 330 | 360 | 4050
219х10-159х8 | 606 | 787.2
219х10..12-168х8 | 655.2 | 811.2
273х7..10-108х4..6 | 720 | 904.8
273х7-133х4 | 804 | 1045.2
273х7..8-159х4,5 | 762 | 991.2
273х7-219х6 | 852 | 1107.6
273х10..12-219х8..10 | 912 | 1123.2 | 6975
325х8..10-108х4 | 948 | 1232.4 | 7440
325х8..10-159х4,5..6 | 1188 | 1544.4
325х12-159х8 | 1188 | 1544.4
325х8-219х6..7 | 1140 | 1482
325х10-219х8 | 1140 | 1482 | 9735
325х8-273х7..8 | 948 | 1123.2
325х10..12-273х10..12 | 1068 | 1182 | 11700
377х12-219х8 | 1788 | 2324.4
377х14-273х12 | 1860 | 2418
377х10..12-325х8..10 | 1980 | 2418
377х14-325х12 | 1980 | 2418
426х8..16-273х8..12 | 2400 | 2948.4
426х10..12-325х8..10 | 2160 | 2636.4
426х10..14-377х10..12 | 2640 | 3042
530х8..12-325х8..12 | 4800 | 6240
530х8..14-377х8..12 | 4740 | 5772
530х12..14-426х10..12 | 4920 | 6000
ПШС 630х10..14-530х10..14 |  | 8760
ст.17Г1С
Переходы концентрические,эксцентрические штампованные ст.20,ст.09Г2С,ст.12(08)Х18Н10Т,ст.10Х17Н13М2Т,
ст.20А,ст.20С,ст.09ГСФ ГОСТ 17378-01,ОСТ 34-42-700-85,ОСТ 34-10-753-92,ТУ с геометрией по ГОСТ ДУ 38-530 мм
Переходы концентрические,эксцентрические штампосварные ст.20,ст.09Г2С,ст.10Г2ФБЮ,ст.09ГСФ ТУ 102-488-95,
ТУ 51-29-81 ДУ 57-1420 мм
Пенополиуретановое покрытие ГОСТ 30732-01 ДУ 57-1220 мм
Силикатноэмалевое покрытие ТУ 1390-001-01297858-96 ДУ 57-426 мм
Полиуретановое покрытие ТУ 2313-008-17213088-03 ДУ 57-1220 мм

## перех.эксцентр
Переходы эксцентрические
сталь 20, ГОСТ 17378-01, ГОСТ 17380-01
Типоразмер |  | Цена руб.,с НДС
Dн х dн,диаметр,мм | S x S1,толщина стенки,мм
57х32 | 5,0х3,0 | 210
57х38 | 5,0х4,0 | 210
57х45 | 4,0х2,5 | 138
| 5,0х4,0 | 210
76х57 | 3,5х3,0 | 138
| 6,0х5,0 | 246
89х57 | 3,5х3,0 | 258
| 6,0х5,0 | 318
89х76 | 3,5х3,5 | 234
| 6,0х5,0 | 246
108х76 | 4,0х3,5 | 264
| 6,0х5,0 | 336
377х325 | 12,0х12,0 | 4134
108х89 | 4,0х3,5 | 258
| 6,0х6,0 | 336
159х108 | 6,0х5,0 | 606
| 8,0х6,0 | 858
159х133 | 6,0х5,0 | 576
| 8,0х8,0 | 858
219х159 | 8,0х6,0 | 1080
| 10,0х8,0 | 1374
273х219 | 10,0х8,0 | 2100
| 12,0х10,0 | 2520
325х273 | 10,0х8,0 | 2556
| 12,0х10,0 | 2772
Сталь 09Г2С, ГОСТ 17378-01, ГОСТ 17380-01
Типоразмер |  | Цена руб.,с НДС
Dн х dн,диаметр,мм | S x S1,толщина стенки,мм
57х32 | 5,0х3,0 | 318
57х38 | 5,0х4,0 | 324
57х45 | 4,0х2,5 | 210
| 5,0х4,0 | 324
76х57 | 3,5х3,0 | 174
| 6,0х5,0 | 306
89х57 | 3,5х3,0 | 258
| 6,0х5,0 | 384
89х76 | 3,5х3,5 | 264
| 6,0х5,0 | 312
108х76 | 4,0х3,5 | 354
| 6,0х5,0 | 552
377х325 | 12,0х12,0 | договорная
108х89 | 4,0х3,5 | 354
| 6,0х6,0 | 468
159х108 | 6,0х5,0 | 924
| 8,0х6,0 | 1080
159х133 | 6,0х5,0 | 876
| 8,0х8,0 | 1080
219х159 | 8,0х6,0 | 1344
| 10,0х8,0 | 1716
273х219 | 10,0х8,0 | 3156
| 12,0х10,0 | 3780
325х273 | 10,0х8,0 | 3462
| 12,0х10,0 | 3462
Сталь 12Х18Н10Т (08Х18Н10Т), ТУ 1468-002-17192736-03
Типоразмер |  | Цена руб.,с НДС
Dн х dн,диаметр,мм | S x S1,толщина стенки,мм
57х32 | 5,0х3,0 | договорная
57х38 | 5,0х4,0 | договорная
57х45 | 5,0х4,0 | договорная
76х57 | 6,0х5,0 | договорная
89х57 | 4,0х3,0 | договорная
| 6,0х5,0 | договорная
89х76 | 4,0х3,0 | договорная
| 6,0х5,0 | договорная
108х76 | 6,0х5,0 | договорная
108х89 | 4,0х3,5 | договорная
| 6,0х6,0 | договорная
377х325 | 12,0х12,0 | договорная
159х108 | 6,0х5,0 | договорная
| 8,0х6,0 | договорная
159х133 | 6,0х5,0 | договорная
| 8,0х8,0 | договорная
219х159 | 8,0х6,0 | договорная
| 10,0х8,0 | договорная
273х219 | 10,0х8,0 | договорная
| 12,0х10,0 | договорная
325х273 | 10,0х8,0 | договорная
| 12,0х12,0 | договорная
Сталь 15Х5М, ТУ 1468-002-17192736-03
Типоразмер |  | Цена руб.,с НДС
Dн х dн,диаметр,мм | S x S1,толщина стенки,мм
57х32 | 5,0х3,0 | договорная
89х57 | 6,0х5,0 | договорная
108х89 | 10,0х8,0 | договорная
159х108 | 10,0х8,0 | договорная
377х325 | 12,0х12,0 | договорная
273х219 | 12,0х10,0 | договорная
219х159 | 10,0х8,0 | договорная
| 12,0х10,0 | договорная
325х273 | 12,0х12,0 | договорная
Переходы концентрические,эксцентрические штампованные ст.20,ст.09Г2С,ст.12(08)Х18Н10Т,ст.10Х17Н13М2Т,
ст.20А,ст.20С,ст.09ГСФ ГОСТ 17378-01,ОСТ 34-42-700-85,ОСТ 34-10-753-92,ТУ с геометрией по ГОСТ ДУ 38-530 мм
Переходы концентрические,эксцентрические штампосварные ст.20,ст.09Г2С,ст.10Г2ФБЮ,ст.09ГСФ ТУ 102-488-95,
ТУ 51-29-81 ДУ 57-1420 мм
Пенополиуретановое покрытие ГОСТ 30732-01 ДУ 57-1220 мм
Силикатноэмалевое покрытие ТУ 1390-001-01297858-96 ДУ 57-426 мм
Полиуретановое покрытие ТУ 2313-008-17213088-03 ДУ 57-1220 мм

## тройник
Тройники штампосварные(ТШС и ТШСР)ТУ 102-488-95
Типоразмер Дн,мм | Цена руб.
К 48..60
530х10-114х10 | 23749.2
530х10-219х10 | 23749.2
530х12-273х12 | 23749.2
530х10-325х10 | 26880
530-377-(1,6-4,8)-0,75-0,6 | 30070.8
530-377-(5,6-7,5)-0,75-0,6 | 36085.2
530-426-(5,6-7,5)-0,75-0,6 | 30840
530-530-(1,6-5,6)-0,75-0,6 | 38629.2
530-530-(6,3-7,5)-0,75-0,6 | 48982.8
630-219/273-(1,6-5,6)-0,75-0,6 | 34070.4
630-219/273-(6,3-7,5)-0,75-0,6 | 45638.4
630-325-(1,6-4,8)-0,75-0,6 | 36036
630-325-(5,6-7,5)-0,75-0,6 | 47436
630-426/530-(1,6-4,8)-0,75-0,6 | 45676.8
630-426-(5,6-7,5)-0,75-0,6 | 51916.8
630-530-(5,6-7,5)-0,75-0,6 | 54360
630-630-(1,6-4,8)-0,75-0,6 | 51120
630-630-(5,6-7,5)-0,75-0,6 | 62760
720-219/273/325-(1,6-4,8)-0,6 | 51600
720-219/273/325-(5,6-7,5)-0,6 | 65270.4
720-377-(1,6-4,8)-0,75-0,6 | 59642.4
720-377-(5,6-7,5)-0,75-0,6 | 66268.8
720-426-(1,6-4,8)-0,75-0,6 | 62337.6
720-426-(5,6-7,5)-0,75-0,6 | 69264
720-530-(1,6-4,8)-0,75-0,6 | 62275.2
720-530-(5,6-7,5)-0,75-0,6 | 77760
720-530-(8,5)-0,75-0,6 | 85987.2
720-630-(1,6-7,5)-0,75-0,6 | 95880
720-720-(1,6-4,8)-0,75-0,6 | 104457.6
720-720-(5,6-7,5)-0,75-0,6 | 132720
820-325-(1,6-2,5)-0,75-0,6 | 56880
820-325-(4,8-7,5)-0,75-0,6 | 88800
820-530-(1,6-4,8)-0,75-0,6 | 71160
820-530-(5,6-7,5)-0,75-0,6 | 103200
820-630-(1,6-4,8)-0,75-0,6 | 80160
820-720-(1,6-4,8)-0,75-0,6 | 83400
820-630/720-(5,6-7,5)-0,75-0,6 | 120556.8
820-820-(1,6-5,6)-0,75-0,6 | 153600
820-820-(6,3-8,5)-0,75-0,6 | 188400
1020-325-(1,6-4,8)-0,75-0,6 | 70800
1020-325-(5,6-7,5)-0,75-0,6 | 123427.2
1020-426-(1,6-4,8)-0,75-0,6 | 79080
1020-426-(5,6-7,5)-0,75-0,6 | 123495.6
1020-530/630-(1,6-4,8)-0,75-0,6 | 85200
1020-530-(5,6-7,5)-0,75-0,6 | 128400
1020-630-(5,6-7,5)0,75-0,6 | 131040
1020-720-(1,6-4,8)-0,75-0,6 | 114000
1020-720-(5,6-7,5)-0,75-0,6 | 156000
1020-820-(1,6-4,8)-0,75-0,6 | 139200
1020-820-(5,6-7,5)-0,75-0,6 | 200400
1020-1020-(1,6-5,6)-0,75-0,6 | 186000
1020-1020-(6,3-5,8)-0,75-0,6 | 237600
1220-325/426-(1,6-4,8)-0,75-0,6 | 160800
1220-325/426-(5,6-7,5)-0,75-0,6 | 182400
1220-530-(1,6-4,8)-0,75-0,6 | 165600
1220-530-(5,6-7,5)-0,75-0,6 | 182400
1220-720-(1,6-4,8)-0,75-0,6 | 190920
1220-720-(5,6-7,5)-0,75-0,6 | 226800
1220-820-(1,6-4,8)-0,75-0,6 | 202584
1220-820-(5,6-7,5)-0,75-0,6 | 244680
1220-1020-(1,6-4,8)-0,75-0,6 | 216000
1220-1020-(5,6-7,5)-0,75-0,6 | 330000
1220-1020-(1,6-4,8)-0,75-0,6 | 274800
1220-1220-(6,3-7,5)-0,75-0,6 | 357600
1420-325-(6,3-7,5)-0,75-0,6 | 204000
1420-325-(6,3-7,5)-0,6 | 210000
1420-426/530-(6,3-7,5)-0,75 | 210000
1420-426/530-(6,3-7,5)-0,6 | 213600
1420-720-(6,3-7,5)-0,75 | 273360
1420-720-(6,3-7,5)-0,6 | 323760
1420-1020-(6,3-7,5)-0,75 | 429240
1420-1020-(6,3-7,5)-0,6 | 546840
1420-1220-(6,3-7,5)-0,75 | 597360
1420-1220-(6,3-7,5)-0,6 | 716880
1420-1420-(6,3-7,5)-0,75 | 722040
1420-1420-(6,3-7,5)-0,6 | 862200
Типоразмер Дн,мм | ст.20 | ст.09Г2С
89х3,5-57х3 | 741.6 | 838.8
89х6-57х4 | 741.6 | 838.8
89х3,5;4-89х3,5;4 | 757.2 | 865.2
89х6-89х6 | 944.4 | 1038
108х4-108х4 | 950.4 | 1053.6
108х6-108х6 | 1735.2 | 1982.4
114х8-114х8 | 1908 | 1982.4
159х4,5..8-108х4..5 | 1416 | 1656
159х4,5-159х4,5 | 1514.4 | 1815.6
159х8-159х8 | 1668 | 1920
219х8-114х8 | 2700 | 3648
219х6..10-159х4,5..8 | 3164.4 | 3960
219х6..12-219х6..12 | 3715.2 | 4788
273х8-114х8 | 5394 | 6471.6
273х8..12-159х4,5..8 | 5394 | 6471.6
273х8..12-219х6..8 | 5768.4 | 6921.6
273х8..10-273х8..10 | 6144 | 7371.6
325х8-114х8 | 7540.8 | 9804
325х8-159х8 | 7540.8 | 9804
325х8..12-219х6..10 | 9494.4 | 11392.8
325х8..12-273х6..10 | 9494.4 | 11392.8
325х8..12-325х8..12 | 9769.2 | 11724
377х10..12-219х8..10 | 9976.8 | 11971.2
377х10..12-273х8..10 | 9976.8 | 11971.2
377х10..12-325х8..10 | 9976.8 | 11971.2
377х10..12-377х10..12 | 19098 | 23253.6
377х16-377х16 | 37213.2 | 40719.6
426х8-114х8 | 10558.8 | 12759.6
426х8-159х8 | 10558.8 | 12759.6
426х8..10-219х6..10 | 15775.2 | 18930
426х9-273х12 | 15775.2 | 18930
426х10..16-325х8..12 | 15775.2 | 19636.8
426х10..16-426х10..16 | 29827.2 | 34756.8
Тройники штампованные равнопроходные и переходные ст.20,ст.09Г2С,ст.12(08)Х18Н10Т,ст.10Х17Н13М2Т,ст.20А,
ст.20С,ст.09ГСФ ГОСТ 17376-01,ОСТ 34-10-762-92,ТУ с геометрией по ГОСТ ДУ 45-426 мм
Тройники штампосварные равнопроходные и переходные, в т.ч. с накладками,решетками (ТС,ТШС,ТСН,ТШСН)
ст.20,ст.09Г2С,ст.10Г2ФБЮ,ст.17Г1С,ст.09ГСФ ТУ 102-488-95,ТУ 51-29-81,ТУ 1468-019-00153821-2005 ДУ 530-1220 мм
Пенополиуретановое покрытие ГОСТ 30732-01 ДУ 57-1220 мм
Силикатноэмалевое покрытие ТУ 1390-001-01297858-96 ДУ 57-426 мм
Полиуретановое покрытие ТУ 2313-008-17213088-03 ДУ 57-1220 мм

## загл и днищ
Заглушки и Днища ГОСТ 17379-01
Типоразмер Дн,мм | Цена руб.,с НДС
| ст.20 | ст.09Г2С | ст12Х18Н10Т
45х4 | 64.8 | 72
57х3 | 66 | 73.2
57х5 | 69.6 | 79.2
57х8 | 171.6 | 171.6
76х3,5 | 96 | 115.2
76х6 | 105.6 | 127.2
89х3,5 | 105.6 | 127.2
89х6;8 | 115.2 | 138
108х4 | 115.2 | 138
108х8 | 129.6 | 144
114х5 | 126 | 151.2
114х8 | 134.4 | 162
114х12 | 271.2 | 352.8
133х4;5 | 108 | 120
133х8 | 151.2 | 172.8
159х5 | 156 | 187.2
159х8 | 198 | 216
159х12 | 344.4 | 447.6
219х6 | 234 | 273.6
219х8;10 | 297.6 | 483.6
219х12 | 396 | 483.6
273х8;9;10 | 458.4 | 492
273х12 | 570 | 615.6
325х10 | 669.6 | 748.8
325х12 | 816 | 975.6
325х14 | 984 | 1125.6
377х10 | 849.6 | 948
377х12 | 1056 | 1284
426х8 | 864 | 984
426х10 | 1044 | 1128
426х12 | 1260 | 1416
530х10 | 1644 | 1900.8
530х12 | 1908 | 1965.6
530х16 | 3168 | 4356
ДШ 630х8..12-(1,6-7,5)-0,75-0,6 | 4680 | 6084
ДШ 720х8..12-(1,6-4,8)-0,75-0,6 | 6960 | 8280
ДШ 720х14..16-(5,6-7,5)-0,75-0,6 | 7320 | 9396
ДШ 820х8..16-(1,6-7,5)-0,75-0,6 | 8280 | 10296
ДШ 1020х9..14-(1,6-4,8)-0,75-0,6 | 18720 | 22464
ДШ 1020х16..21-(5,6-7,5)-0,75-0,6 | 27600 | 33120
ДШ 1220х12..28-(1,6-7,5)-0,75-0,6 | 33120 | 36288
Заглушки,днища эллиптические ст.20.ст.09Г2С,ст.12(08)Х18Н10Т,ст.10Х17Н13М2Т ГОСТ 17379-01
ТУ 102-488-95,ОСТ 34-10-758-99 ДУ 32-1420 мм
Заглушки фланцевые ст.20 (ст.3),ст.09Г2С,ст.12(08)Х18Н10Т,ст.10Х17Н13М2Т АТК 24.200.02-90
ДУ 15-1200 мм
Пенополиуретановое покрытие ГОСТ 30732-01 ДУ 57-1220 мм
Силикатноэмалевое покрытие ТУ 1390-001-01297858-96 ДУ 57-426 мм
Полиуретановое покрытие ТУ 2313-008-17213088-03 ДУ 57-1220 мм

## шпильки
Шпильки из ст.35
D L шпильки | М 12 | М 14 | М 16 | М 18 | М 20 | М 22 | М 24 | М 27 | М 30 | М 36 | М 42 | М 48 | М 52
Цена , руб
60 | 4.08 | 5.04 | 5.88 | 7.44 | 8.04 | 9.72 | 10.44 | 12.96 | 0 | 0 | 0 | 0 | 0
70 | 4.8 | 5.88 | 6.24 | 7.8 | 9.36 | 11.28 | 12.12 | 15.12 | 0 | 0 | 0 | 0 | 0
75 | 5.16 | 6.24 | 6.72 | 8.4 | 9.96 | 12.12 | 12.96 | 16.32 | 0 | 0 | 0 | 0 | 0
80 | 5.52 | 6.72 | 7.08 | 9 | 10.68 | 12.84 | 13.92 | 17.28 | 22.68 | 40.92 | 57.84 | 69.72 | 79.8
90 | 5.64 | 7.44 | 7.92 | 9.96 | 10.8 | 14.4 | 15.72 | 19.56 | 25.44 | 46.2 | 65.04 | 78.36 | 89.76
100 | 6.24 | 7.56 | 9 | 11.16 | 12.12 | 14.52 | 17.28 | 21.72 | 28.44 | 51.24 | 72.36 | 87.12 | 99.72
110 | 6.96 | 8.28 | 9.12 | 12.24 | 13.32 | 15.96 | 17.28 | 23.52 | 31.2 | 56.4 | 79.44 | 95.76 | 109.68
120 | 7.68 | 9.12 | 9.72 | 13.44 | 14.52 | 17.52 | 18.84 | 23.64 | 33.96 | 61.56 | 86.64 | 104.4 | 119.76
130 | 8.28 | 9.84 | 10.56 | 15.12 | 15.84 | 18.84 | 20.4 | 25.56 | 35.28 | 66.6 | 93.96 | 113.16 | 129.6
140 | 8.88 | 10.56 | 11.4 | 16.32 | 16.08 | 19.44 | 22.08 | 27.6 | 36 | 68.52 | 101.16 | 121.8 | 139.68
150 | 9.48 | 11.4 | 12.12 | 17.28 | 16.32 | 19.8 | 23.52 | 29.52 | 38.64 | 69.84 | 103.92 | 130.56 | 149.52
160 | 10.08 | 12.12 | 12.96 | 18.6 | 16.68 | 20.28 | 24.84 | 31.44 | 41.04 | 70.68 | 105 | 139.2 | 159.6
170 | 10.68 | 12.84 | 13.8 | 19.8 | 17.88 | 21.48 | 26.4 | 33.6 | 43.8 | 71.52 | 111.72 | 147.84 | 169.56
180 | 11.4 | 13.68 | 14.52 | 21 | 18.84 | 22.68 | 27.84 | 37.32 | 46.2 | 72.48 | 118.2 | 148.92 | 179.52
190 | 12 | 14.4 | 15.36 | 22.08 | 19.92 | 24 | 29.52 | 41.04 | 50.4 | 73.32 | 121.32 | 150.24 | 189.48
200 | 12.6 | 15 | 16.2 | 23.28 | 21.24 | 25.56 | 31.08 | 43.08 | 53.04 | 74.04 | 124.68 | 158.16 | 199.44
210 | 14.52 | 17.28 | 16.92 | 24.48 | 22.32 | 26.88 | 32.52 | 45.36 | 55.68 | 77.76 | 127.92 | 166.08 | 209.4
220 | 15.12 | 18.12 | 17.88 | 25.44 | 23.28 | 28.08 | 34.2 | 47.52 | 58.32 | 81.48 | 131.16 | 174 | 219.36
230 | 15.96 | 18.96 | 18.6 | 26.76 | 24.48 | 29.4 | 35.76 | 49.68 | 66.48 | 85.2 | 133.32 | 181.8 | 229.32
240 | 16.56 | 19.92 | 21.24 | 30.6 | 27.96 | 33.72 | 37.2 | 51.84 | 69.36 | 88.8 | 134.4 | 189.72 | 239.28
250 | 17.28 | 20.64 | 22.32 | 31.92 | 29.16 | 35.16 | 38.76 | 54 | 72.24 | 93.84 | 140.04 | 197.64 | 249.24
260 | 18.12 | 21.48 | 23.16 | 33.24 | 30.36 | 36.48 | 44.4 | 56.16 | 75.12 | 97.44 | 147.84 | 219.12 | 259.2
270 | 18.72 | 22.32 | 24 | 34.32 | 31.44 | 37.92 | 46.08 | 58.32 | 78 | 101.28 | 157.92 | 240.36 | 269.28
280 | 19.44 | 23.16 | 24.84 | 35.76 | 32.76 | 39.48 | 47.64 | 66.48 | 78.6 | 105 | 165.96 | 249.24 | 279.12
290 | 20.16 | 24 | 25.68 | 37.08 | 33.84 | 40.8 | 49.44 | 68.88 | 79.2 | 108.72 | 171.96 | 258.36 | 289.2
300 | 20.76 | 24.72 | 26.64 | 38.28 | 35.04 | 42.24 | 51.24 | 71.16 | 79.56 | 112.44 | 177.72 | 267.24 | 299.04
310 | 0 | 0 | 0 | 39.48 | 36.12 | 43.68 | 52.8 | 73.56 | 81.12 | 116.16 | 183.72 | 269.88 | 309.12
320 | 0 | 0 | 0 | 40.8 | 37.32 | 44.88 | 54.6 | 76.08 | 83.64 | 120 | 189.72 | 278.52 | 319.08
330 | 0 | 0 | 0 | 42.12 | 38.52 | 46.32 | 56.28 | 78.48 | 86.28 | 123.72 | 195.72 | 287.16 | 329.04
340 | 0 | 0 | 0 | 43.32 | 39.72 | 47.64 | 57.96 | 80.76 | 88.8 | 127.44 | 201.48 | 295.92 | 339
350 | 0 | 0 | 0 | 44.64 | 40.8 | 49.08 | 59.64 | 83.16 | 100.68 | 131.16 | 207.48 | 304.68 | 348.96
360 | 0 | 0 | 0 | 45.96 | 42 | 50.52 | 61.44 | 85.56 | 103.56 | 135 | 213.36 | 313.32 | 358.92
370 | 0 | 0 | 0 | 47.16 | 43.08 | 51.96 | 63.12 | 87.84 | 106.56 | 138.72 | 219.36 | 322.08 | 369
380 | 0 | 0 | 0 | 48.48 | 44.28 | 53.4 | 64.68 | 90.24 | 109.44 | 142.44 | 225.24 | 330.72 | 378.84
390 | 0 | 0 | 0 | 49.68 | 45.36 | 54.84 | 66.48 | 92.52 | 112.2 | 146.28 | 231.12 | 339.48 | 388.8
400 | 0 | 0 | 0 | 51 | 46.68 | 56.16 | 68.16 | 94.92 | 115.2 | 150 | 237 | 348.12 | 398.76
Шпильки из ст.40Х
D L шпильки | М 12 | М 14 | М 16 | М 18 | М 20 | М 22 | М 24 | М 27 | М 30 | М 36 | М 42 | М 48 | М 52
Цена с НДС, руб
60 | 5.52 | 6.48 | 7.8 | 9.72 | 10.56 | 12.6 | 13.68 | 16.92 | 0 | 0 | 0 | 0 | 0
70 | 6.24 | 7.8 | 8.16 | 10.2 | 12.12 | 14.52 | 15.84 | 19.8 | 0 | 0 | 0 | 0 | 0
75 | 6.84 | 8.28 | 8.64 | 11.04 | 12.96 | 15.84 | 16.92 | 21.12 | 0 | 0 | 0 | 0 | 0
80 | 7.08 | 8.64 | 9.24 | 11.64 | 13.92 | 16.68 | 18.12 | 22.56 | 29.52 | 53.4 | 75.12 | 90.48 | 103.68
90 | 7.44 | 9.72 | 10.32 | 12.96 | 14.16 | 18.84 | 20.4 | 25.44 | 33.24 | 60.12 | 84.48 | 101.76 | 116.76
100 | 8.28 | 9.84 | 11.64 | 14.4 | 15.84 | 18.96 | 22.44 | 28.2 | 36.84 | 66.72 | 94.08 | 113.16 | 129.6
110 | 9.24 | 10.68 | 11.76 | 15.96 | 17.28 | 20.88 | 22.56 | 30.72 | 40.56 | 73.32 | 103.32 | 124.44 | 142.68
120 | 9.96 | 11.76 | 12.6 | 17.28 | 18.96 | 22.8 | 24.72 | 30.84 | 44.16 | 80.04 | 112.68 | 135.72 | 155.64
130 | 10.68 | 12.72 | 13.8 | 19.68 | 20.52 | 24.72 | 26.64 | 33.36 | 45.96 | 86.64 | 122.28 | 147 | 168.48
140 | 11.52 | 13.8 | 14.76 | 21.12 | 21 | 25.32 | 28.68 | 35.88 | 46.8 | 89.16 | 131.52 | 158.16 | 181.56
150 | 12.36 | 14.76 | 15.84 | 22.56 | 21.12 | 25.68 | 30.72 | 38.4 | 50.28 | 90.84 | 135.24 | 169.8 | 194.4
160 | 13.2 | 15.84 | 16.8 | 24.24 | 21.84 | 26.28 | 32.28 | 40.92 | 53.4 | 91.92 | 136.56 | 180.96 | 207.48
170 | 14.04 | 16.68 | 18.12 | 25.68 | 23.28 | 27.96 | 34.32 | 43.68 | 56.88 | 93 | 145.08 | 192.24 | 220.44
180 | 14.88 | 17.76 | 18.96 | 27.24 | 24.48 | 17.52 | 36.36 | 48.6 | 60.12 | 94.2 | 153.6 | 193.68 | 233.28
190 | 15.6 | 18.72 | 20.04 | 28.68 | 25.8 | 31.32 | 38.4 | 53.4 | 65.52 | 95.28 | 157.8 | 195.36 | 246.36
200 | 16.44 | 19.56 | 21 | 30.24 | 27.6 | 33.36 | 40.32 | 56.16 | 68.88 | 96.24 | 162 | 205.56 | 259.2
210 | 18.96 | 22.56 | 22.08 | 31.8 | 29.04 | 35.04 | 42.36 | 59.04 | 72.36 | 101.28 | 166.2 | 215.88 | 272.28
220 | 19.8 | 23.64 | 23.28 | 33.24 | 30.36 | 36.48 | 44.52 | 61.8 | 75.84 | 105.96 | 170.52 | 226.2 | 285.24
230 | 20.88 | 24.72 | 24.24 | 34.68 | 31.8 | 38.28 | 46.44 | 64.56 | 86.4 | 110.88 | 173.28 | 236.52 | 298.2
240 | 21.6 | 25.8 | 27.6 | 39.84 | 36.48 | 43.92 | 48.36 | 67.44 | 90.24 | 115.56 | 174.72 | 246.6 | 311.16
250 | 22.44 | 26.88 | 29.04 | 41.64 | 37.92 | 45.84 | 50.52 | 70.32 | 93.96 | 122.04 | 182.04 | 256.92 | 324
260 | 23.4 | 27.96 | 30 | 43.08 | 39.48 | 47.52 | 57.72 | 73.08 | 97.68 | 126.72 | 192.24 | 284.88 | 337.08
270 | 24.36 | 29.04 | 31.32 | 44.76 | 40.92 | 49.32 | 60 | 75.84 | 101.4 | 131.64 | 205.32 | 312.6 | 350.04
280 | 25.32 | 30 | 32.28 | 46.44 | 42.48 | 51.24 | 62.04 | 86.4 | 102.24 | 136.44 | 215.76 | 324 | 363
290 | 26.16 | 31.32 | 33.6 | 48.24 | 44.04 | 53.04 | 64.32 | 89.52 | 102.84 | 141.36 | 223.56 | 335.76 | 375.96
300 | 27 | 32.16 | 34.56 | 49.8 | 45.48 | 54.96 | 66.6 | 92.64 | 103.56 | 146.28 | 231.12 | 347.4 | 388.8
310 | 0 | 0 | 0 | 51.36 | 46.92 | 56.76 | 68.76 | 95.76 | 105.48 | 151.08 | 238.92 | 350.76 | 401.88
320 | 0 | 0 | 0 | 53.04 | 48.6 | 58.44 | 70.92 | 98.88 | 108.84 | 156 | 246.6 | 362.16 | 414.84
330 | 0 | 0 | 0 | 54.84 | 50.16 | 60.24 | 73.2 | 101.88 | 112.2 | 160.92 | 254.4 | 373.32 | 427.8
340 | 0 | 0 | 0 | 56.4 | 51.6 | 62.04 | 75.48 | 105 | 115.56 | 165.72 | 261.96 | 384.84 | 440.76
350 | 0 | 0 | 0 | 576.36 | 53.04 | 63.84 | 77.52 | 108.12 | 130.92 | 170.52 | 269.76 | 396.12 | 453.72
360 | 0 | 0 | 0 | 59.64 | 54.72 | 65.76 | 79.8 | 111.24 | 134.76 | 175.44 | 277.44 | 407.28 | 466.68
370 | 0 | 0 | 0 | 61.44 | 56.16 | 67.56 | 82.08 | 114.12 | 138.36 | 180.36 | 285 | 418.8 | 479.64
380 | 0 | 0 | 0 | 63.12 | 57.6 | 69.36 | 84.24 | 117.36 | 142.2 | 185.28 | 292.92 | 430.08 | 492.6
390 | 0 | 0 | 0 | 64.56 | 59.16 | 71.16 | 86.4 | 120.48 | 145.92 | 190.08 | 300.48 | 441.24 | 505.56
400 | 0 | 0 | 0 | 66.24 | 60.6 | 73.08 | 88.68 | 123.48 | 149.76 | 194.88 | 308.28 | 452.52 | 518.52

## гайки
Гайки ст.25
D гайки | Цена , руб
М 12 | 4.92
М 14 | 6
М 16 | 6
М 18 | 8.52
М 20 | 8.52
М 22 | 10.68
М 24 | 12.96
М 27 | 18.72
М 30 | 27.12
М 36 | 54.48
М 42 | 81.12
М 48 | 161.52
М 52 | 199.08
Гайки ст.35Х
D гайки | Цена , руб
М 12 | 6.36
М 14 | 7.8
М 16 | 7.8
М 18 | 11.04
М 20 | 11.04
М 22 | 15.72
М 24 | 16.92
М 27 | 24.36
М 30 | 35.28
М 36 | 70.8
М 42 | 105.48
М 48 | 209.88
М 52 | 284.76

## прокладк
Прокладки
Dy | ГОСТ 15180-86 | ОСТ 26.260.461.-99*
Цена , руб без НДС
15 | 8.16 | 41.76
20 | 10.8 | 52.44
25 | 13.68 | 60.84
32 | 16.32 | 89.52
40 | 18.96 | 127.32
50 | 20.28 | 155.04
65 | 24.48 | 166.92
80 | 27.12 | 169.32
100 | 32.52 | 216.72
150 | 40.68 | 268.2
200 | 58.32 | 0
200Х63/100 | 58.32 | 0
200х160 | 58.32 | 0
250 | 62.28 | 0
300 | 73.2 | 0
350 | 75.84 | 0
400 | 89.52 | 0
500 | 108.36 | 0
600 | 122.04 | 0
700 | 142.32 | 0
800 | 169.32 | 0