## Главная
Общество с ограниченной ответственностью
"Фиттехпром"
_______________________________________
129515, г. Москва,улица Академика Королева, дом 13, стр 1, этаж 8, помещение 4, комната 21
Наша компания занимается комплексным снабжением строительных объектов трубопроводной арматурой и сантехническим оборудованием. Мы готовы предложить самый широкий ассортимент сантехнического оборудования для внутренних и наружных сетей водоснабжения, отопления, канализации и газоснабжения. Мы стараемся ускорить и упростить процесс доставки материалов на строительные объекты, а сотрудничество с большинством производителей трубопроводной арматуры способствует формированию оптимальной цены. Проверьте наши возможности и убедитесь во взаимовыгодном сотрудничестве.
Тел./факс (499) 340-96-61
E-mail: 3409661@bk.ru
www.fittexprom.ru

## ТПА и Сантехника
ТРУБОПРОВОДНАЯ АРМАТУРА и САНТЕХНИЧЕСКОЕ ОБОРУДОВАНИЕ
Задвижки |  | Фильтры, измерительные приборы, отопительное оборудование
30ч6бр, 30ч7бк, 30ч906бр, МТР, 30ч39р, МЗВ, МЗВГ |  | Детали трубопроводов
30с41нж, 30с941нж, 30с96нж, 30с15нж |  | Отводы, переходы, заглушки
Сгоны, бочата, резьбы
Краны |  | Фитинги, фланцы
11б27п, 11б27п1, 12б1бк, 12б2бк, 12б3бк
Трубы стальные
11с31п, 11с32п, 11с33п, BREЕZЕ
Трубы чугунные, ПП, ПВХ для канализации и фасонные части
10б8бк1, 10б9бк1, 11б6бк, 11б34бк, 11б12бк, 11б1бк, КРДП |  | ТРУБЫ МЕТАЛЛОПЛАСТИКОВЫЕ И ФИТИНГИ К НИМ
11б38бк, 11б18бк, КВ-15, кран Маевского |  | Трубы ПП, ПЭ и фитинги для водоснабжения
Затворы |  | Теплоизоляционные материалы
Радиаторы биметаллические и комплектующии к ним
Клапаны (вентили) запорные, обратные, предохранительные,регулирующие |  | Ванны, подводка, полотенцесушители
15б3р, 15б1п, 15ч8п, 15ч9п, 15кч33п, 15кч34п |  | Смесители для моек и душа
15кч16п1, 15кч16нж, 15кч11р, КПЧ |  | Сифоны
15с22нж, 15с52нж10, 16кч9п, 16ч42р, 19ч21бр, 17с28нж |  | Умывальники и аксессуары
25ч940нж, 25ч943нж, 25ч945п |  | Унитазы и бачки
Насосы |  | Пожарное оборудование
Уплотнительные материалы
Хомуты и крепежные изделия к ним. Метизы
Уважаемые партнеры! Если Вы не нашли интересующую Вас продукцию в прайсе, Вы всегда можете обратиться к нашим менеджерам для консультации и заказа интересующего Вас товара. Доставка по г. Москве и Подмосковью осуществляется БЕСПЛАТНО. |  | ООО "Фиттехпром"
Юр. адрес: 129515, г. Москва,улица Академика Королева, дом 13
стр 1, этаж 8, помещение 4, комната 21
Фактический адрес: 143982, Московская обл.,
г. Железнодорожный, ул. Гидрогородок, д. 15, оф. 503
Склад: Московская область, г. Щелково, ул. Заречная, 109а
(499) 340-96-61 тел/факс
Вернуться к содержанию

## Трубопроводная арматура
ТРУБОПРОВОДНАЯ АРМАТУРА
Австрия
Компания HAWLE предлагает широкий ассортимент высококачественной продукции, начиная от задвижек (шиберных и клиновых) с диаметром до DN600, вентилей, воздушных вантузов, гидрантов и заканчивая фланцами (в том числе и стальными), инструментами для врезки под давлением и фасонными частями.
Австрия
HERZ Armaturen - это единственный австрийский и один из ведущих мировых производителей арматуры, фитингов, регулирующих и балансировочных клапанов для монтажа в системах отопления, водоснабжения и холодоснабжения. Вся продукция HERZ производится в пределах Европейского Союза и соответствует европейским стандартам качества.
Венгрия
ЗАО «DKG-EAST» ведет свою деятельность, исходя из требований устойчивого развития. Экологически ориентированная система управления предприятием и его работы позволяет постоянно улучшать наши показатели в сфере охраны окружающей среды. Мы заботимся о защите природного и хозяйственного окружения, экономном использовании ресурсов.
Германия
Неотъемлемой частью современных инженерных систем является регулирующая и запорная арматура. Одним из ведущих предприятий в данной отрасли является компания Oventrop (Германия). На предприятиях расположенных в городах Ольсберг и Брилон компанией выпускается запорная арматура и более 400 наименований продукции для отопления, водоснабжения и других инженерных систем.
Германия
Фирма "САМСОН" основана в Германии, во Франкфурте на Майне в 1907 г. и начала свою с историю с разработки сильфонных регуляторов температуры прямого действия. Имеет почти столетний опыт и является одним из лидеров мирового производства регулирующей арматуры для химической, нефтехимической, нефтеперерабатывающей, газовой, пищевой и химико-фармацевтической промышленностей, а также для систем теплообеспечения.
Германия
140 лет VAG играет ведущую роль везде, где вода очищается, перекачивается, хранится и распределяется. Более 1200 человек по всему миру используют гибкие методы производства и глубокие знания в своей отрасли, чтобы разрабатывать специальные концепции для наших клиентов. Так мы продолжаем свой путь к успеху с багажом опыта и навыков, с большой любознательностью и инновационными решениями. И мы по-прежнему растем.
Дания
Шаровые краны BROEN BALLOMAX имеют самую обширную линейку в отрасли, включающую в себя различные виды присоединительных кранов для всех диаметров. Краны BROEN BALLOMAX разработаны специально для трубопроводов центрального теплоснабжения, охлаждения, газораспределения и минеральных масел, гарантируют надежное перекрытие и изоляцию для любой из транспортируемых сред - воды, газа, масла.
Польша
Арматурный завод «Яфар» расположен на юго-востоке Польши. Предприятие было основано в 1953 году под названием «Terenowe Zaklady Metalowe». Название фирмы «Яфар» – это аббревиатура полного названия компании, т.е. «Ясельская фабрика арматур». Деятельность предприятия связана с отраслью чугунных изделий и изделий из цветных металлов. Производство осуществляется в двух филиалах фирмы, находящихся в Сколышине и Пшисеках.
Италия
Компания "Бугатти" специализируется на поставке итальянской шаровой запорной и регулирующей арматуры, комплектующих для систем отопления, водоснабжения и бытовых насосов. C 1996 г. ООО "Бугатти" является официальным представителем итальянского завода Valvosanitaria Bugatti S.p.A в России.
Турция
Компания Duyar, крупнейший производитель чугунной запорной арматуры в Турции, выходит на российский рынок. Компания была основана в 1965 г. как цех по обработке металла.
Швеция
Корпорация Uponor является одной из крупнейших на мировом рынке компаний, занимающихся производством и продажей оборудования для водоснабжения и внутреннего климата помещений как жилого, так и коммерческого фонда. Данная компания отлично зарекомендовала себя на европейском и американском рынке, а с 1995 года и на российском рынке. Основная продукция компании связана с системами обогрева и охлаждения помещений, а также с их водоснабжением.
Германия
Компания «aquatherm GmbH» — признанный мировой лидер по производству труб и фитингов из полипропилена PPR-80 (тип 3) Ø16-355 мм.
Продукт аquatherm — это товар премиум класса.
Трубы для холодной и горячей воды Fusiotherm
– универсальная пластиковая трубопроводная система из полипропилена fusiolen PP-R (80) для систем отопления, холодной и горячей воды, кондиционирования и холодоснабжения, теплотрас, сжатого воздуха, обогрева футбольных стадионов, охлаждения ледовых арен, судостроительства, для транспортировки по этим трубам более чем 300 видов химических веществ.
Компания АДЛ была основана в 1994 году и на данный момент занимает лидирующее положение в области производства и поставок инженерного оборудования для секторов ЖКХ и строительства, а также технологических процессов различных отраслей промышленности.
Акционерное общество Tecofi занимается производством, подготовкой и реализацией трубопроводной арматуры для различных отраслей промышленности (химическая, нефтяная, пищевая, текстильная, целлюлозно-бумажная, цементная, металлургическая, сахарная, строительная и т.д.)
Genebre – мировой лидер в поризводстве запорной арматуры и оборудования для контроля жидкостей. Компания была основана в 1981 году в Барселоне, Испания. Genebre более 25 лет занимается производством запорно-регулирующей арматуры и предлагает на рынке безопасный, надежный продукт, соответствуя стандарту Европейской Директивы Безопасности для Оборудования Давления и маркировки продукции. Подтверждением этого стало получения сертификата Ллойда.
Трубы REHAU для отопления и водоснабжения – это полнофункциональная комплексная система труб, фитингов, сантехнической арматуры и узлов. Она включает в себя три составляющих: RAUTITAN (универсальная система на соединениях с помощью натяжных гильз), RAUBASIC (универсальные трубы на пресс-соединениях) и система напольного отопления и охлаждения с трубами RAUTHERM S (полный ассортимент для теплого пола). Трубы REHAU – тщательно продуманная система, которая позволяет обеспечить потребителя полностью укомплектованными системами отопления и водоснабжения, включая устройства управления и автоматического регулирования.

## Сантехническое оборудование
САНТЕХНИЧЕСКОЕ ОБОРУДОВАНИЕ
Италия
Albatros способствовал созданию культуры воды посредством инноваций, дизайна и креативности, что всегда было отличительной чертой продукции «Сделано в Италии«, и в настоящее время является его неотъемлемой частью.
Чехия
Создавать изделия, которые надежно работают и отвечают требованиям заказчиков - это цель компании АЛКАПЛАСТ.
Австрия
Торговая марка ALPEN предлагает своему клиенту не только безупречное качество акриловых ванн, а настоящую культуру водной глади и чистоты.
Германия-Великобритания-Италия
AM.PM — бренд, ставший результатом совместной работы команды международных специалистов отрасли, в числе которых ведущие дизайнеры, инженеры и производители из Германии, Италии, Дании, Великобритании и других европейских стран.
Италия
Итальянский концерн Casa Vera – это соединение прогрессивной промышленности и традиционных требований к качеству,современных моделей управления и дизайнерских решений на любой вкус.
Польша
Церсанит S.A. – это одно из крупнейших и наиболее динамично развивающихся предприятий в Польше, которое является польским лидером по выпуску комплексного оборудования и материалов для ванных комнат, интенсивно расширяющим масштабы своей экспортной деятельности (часть экспорта в приходах от продаж фирмы превышает уже 40%).
Чехия
Компания «ДРЕЯ» образована в Москве в июле 2004 года. Предлагаемый нами товар - умывальники, заинтересует, прежде всего, производителей мебели для ванных комнат. На первом этапе наша компания поставляла на рынок умывальники, производимые в Чехии. С 2005 года по чешской шамотной технологии и дизайну, в сотрудничестве с крупнейшим российским заводом сантехники – ЗАО «Кировская керамика» начался выпуск раковин в России.
Германия
Сантехника Duravit за последние 15 лет достигла стремительного успеха. Duravit (Дуравит) сейчас производит под своей маркой унитазы Duravit (Дуравит) , биде Duravit (Дуравит), раковины Duravit, мебель для ванных комнат Duravit и аксессуары Duravit.
Помимо сантехники Duravit также изготавливает зеркальные шкафы Duravit и зеркала для своих коллекций мебели для ванных комнат. Сантехника Duravit считается экологичной и высококачественной продукцией. Инновационное покрытие WonderGliss от Duravit, нанесенное на унитазы, ванны, биде, раковины и умывальники надолго сохраняет чистоту и блеск сантехническим изделиям Duravit.
Швеция
Акционерное общество Gustavsberg является одним из ведущих производителей оборудования для ванной комнаты в Скандинавии. Продукция компании поставляется на рынки Скандинавии, России, Белорусии, Украины, Прибалтики.
Швеция
В ассортименте Hafa вы найдёте 10 различных серий мебели и дополнительно 1500 предметов для ванной комнаты - всё от душей и массажных ванн, до смесителей и мыльниц.
Германия
Hansgrohe- инновационные продукты для ванной комнаты и кухни, в том числе смесители, души, системы слива и аксессуары.
Финляндия
Компания IDO - это финская фирма, которая существует на рынке обрудования для ванн уже более сотни лет. Первое предприятие IDO появилось в Хельсинки, в районе под названием Arabia. Именно под этим названием, продукция компании ido была известна в семидесятые годы в Советском Союзе.
Чехия-Россия
Изготовления керамической продукции "JIKA" датировано 19 веком, и это означает, что JIKA является старейшей керамической продукцией в Европе. Особенно предметная и другая декоративная керамическая продукция начала распространяться и завоевывать признание местных специалистов. Будучи первым производителем в Европе, компания начала производить раковины, ванны и умывальники из огнеупорного кирпича после 1920 года. Сейчас, JIKA самый большой производитель сантехники и мебели для ванны в Чешской республике.
Германия
Фирма берет свое начало с 1918 года – года основания предприятия Францем Кальдевэем. Сначала предприятие поставляло полуфабрикаты для эмалировочной промышленности, например, для лоханей и глубоких сковород. Позднее ассортимент был дополнен молочным бидонами и оборудованием для молочных заводов. Сейчас Kaldewei GmbH & Co. KG является ведущим поставщиком ванн и душевых поддонов из стальной эмали Kaldewei 3,5 мм.
Италия
Итальянская компания Kerasan специализируется на производстве и поставках мебели и сантехники для ванной комнаты. В производстве сантехнического оборудования используется только самое качественное сырье, соответствующее международным стандартам. Технология производства сантехники на заводах в Италии и является запатентованными разработками компании Керасан, позволяющими производить сантехническое оборудование, которое можно назвать одним из самых узнаваемых и востребованных в Европе.
Италия
MIGLIORE — это смесители, санфаянс, аксессуары и мебель для ванных комнат итальянского производства. Оригинальное европейское качество, широкий ассортимент, вариативность цветового исполнения делают эту сантехнику чрезвычайно популярной, всегда востребованной. Если вы хотите оформить ванную комнату в аккуратном классическом или шикарном ретро стиле, обязательно обратите внимание на каталог MIGLIORE.
Италия
Фабрика Nicolazzi S.p.a основана в 1960 году, расположена в Alzo (No) – маленькой деревушке на озере Orta, была известна по всему миру до 50-х годов как гранитная мастерская, а в наши дни это высокотехнологичная фабрика по производству смесителей.
Испания
Испанскя компания-производитель чугунных ванн Novial.
Финляндия
Oras разрабатывает, изготавливает и продвигает на рынок водоразборную арматуру и относящиеся к ней компоненты (смесители и клапаны). Применяя мультитехнологию в различных производственных процессах, Oras смогли наилучшим образом соединить латунь, техническую пластмассу и электронику.
Опыт многих десятков лет в разработке смесителей, и в применении различных материалов, а также профессионализм в области информационной техники, создали прочную основу для развития и производства удобных в использовании изделий.
Германия
На протяжении многих веков водные процедуры носили ритуальный характер. И каждое купание превращалось в праздник.
Бренд Pharo посвятил себя тому, чтобы возродить столь трепетное отношение к воде, бесценному источнику жизни. Мы хотим показать вам, каким нежным и полезным может быть прикосновение воды, напомниить о том, как она приятна и какие волшебные мгновения может дарить. Просто почувствуйте воду!
Чехия
RAVAK a.s. является самым большим производителем душевых уголков и ванн в средней и восточной Европе. Основной ассортимент кроме душевых уголков и душевых поддонов включает акриловые ванны и гидромассажные ванны и гидромассажные системы.
Голландия
Riho является европейским производителем международного уровня. Из офисов продаж в Бельгии, Германии, Чехии, Польши и Венгрии, Riho предоставляет своим клиентам широкий спектр товаров: ванны, гидромассажные ванны, душевые, мебель для ванной.
Италия
Итальянская компания-производитель сантехники Teuco.

## задвижки, затворы
ЗАДВИЖКИ
| Дy | Цена с НДС |  |  | Дy | Цена с НДС
НАИМЕНОВАНИЕ |  |  |  | НАИМЕНОВАНИЕ
30ч6бр | 50 | 960 |  | 30с41нж | 50 | 1970
чугун, фланцевая, ручная, | 80 | 1600 |  | сталь, фланцевая, | 80 | 3020
вода, пар, | 100 | 2400 |  | литая, ручная, | 100 | 4100
Ру 10, Т 225оС | 125 | 4250 |  | вода, пар, | 150 | 8810
| 150 | 4500 |  | Ру 16, T 425оС | 200 | 10940
| 200 | 8600 |  | Класс герметичности "В" | 250 | 18900
| 250 | 12350 |  |  | 300 | 24850
| 300 | 16900
| 350 | 32900 |  | 30с41нж | 50 | 3330
| 400 | 45300 |  | сталь, фланцевая, | 80 | 5150
|  |  |  | литая, ручная, | 100 | 7490
30ч15бр | 500 | 162400 |  | вода, пар, газ | 150 | 13200
с параллельным затвором |  |  |  | Ру 16, T 425оС | 200 | 19270
чугун, фланцевая, ручная, |  |  |  | Класс герметичности "А" | 250 | 36505
с невыдвижным шпинделем,
вода, пар, Ру 10, Т 100оС |  |  |  | 30c941нж | 50 | 3200
30ч7бк | 50 | 1510 |  | (под электропривод), | 80 | 4700
чугун, фланцевая, ручная, | 80 | 2400 |  | сталь, фланцевая, | 100 | 6900
природный и топливный газ, | 100 | 3150 |  | вода, пар, нефтепродyкты, | 150 | 11500
Ру 6, Т 100оС, | 150 | 5750 |  | Ру 16, T 425оС | 200 | 18840
класс герметичности "А" | 200 | 10900 |  |  | 250 | 35920
[5 empty] | 300 | 61000
30ч906бр | 50 | 2995
под электропривод, | 80 | 4180 |  | 30c64нж | 50 | 4130
чугун, фланцевая, | 100 | 4100 |  | сталь, фланцевая, ручная, | 80 | 5920
вода, пар, Ру 10, Т 225˚С | 125 | 6276 |  | вода, пар, нефтепродyкты, | 100 | 8690
| 150 | 6850 |  | Ру 25, T 450оС | 150 | 17410
| 200 | 12200 |  | класс герметичности "А" | 200 | 31690
| 250 | 18050
| 300 | 18200 |  | 30c96нж | 50 | 3950
| 400 | 45400 |  | сталь, фланцевая, ручная, | 80 | 4950
|  |  |  | вода, пар, нефтепродyкты, | 100 | 6850
30ч3бр /МТР/ | 400 | под заказ |  | Ру 25, T 425оС
чугун, фланцевая, ручная | 600 | под заказ |  | класс герметичности "А"
холодная вода, Ру 10, T 40°С
|  |  |  | 30c15нж /ЗКЛ-2-40/ | 50 | 5800
30ч39р /МЗВ/ | 50 | 5300 |  | сталь, фланцевая, ручная, | 80 | 6940
чугун, фланцевая, | 80 | 6870 |  | вода, пар, нефтепродyкты, | 100 | 8350
ручная, | 100 | 7800 |  | Ру 40, T 425оС | 150 | 16900
с обрезиненным клином, | 150 | 11490 |  |  | 200 | 32500
холодная вода, | 200 | 16300 |  |  | 250 | 53000
Ру 16, T 75оС | 250 | 29630
Завод "Водоприбор" | 300 | 34840
30ч39р /МЗВГ/ | 50 | 6190
чугун, фланцевая, | 80 | 7300
ручная, | 100 | 8980
с обрезиненным клином,
горячая вода, Ру 16, T 150оС
ЗАТВОРЫ
| Дy | Цена с НДС
НАИМЕНОВАНИЕ
Затвор дисковый | 50 | 430
| 65 | 490
ручной | 80 | 585
| 100 | 740
чугун, | 125 | 1054
диск - чугунный, | 150 | 1210
поворотный, стяжной, | 200 | 1930
вода, пар, | 250 | 2820
Ру 16, Т 120оС
с редyктором | 300 | 4910
Вернуться к трубопроводной арматуре

## краны
КРАНЫ ЛАТУННЫЕ ШАРОВЫЕ
| Дy | Цена с НДС |  |  | Дy | Цена с НДС
НАИМЕНОВАНИЕ |  |  |  | НАИМЕНОВАНИЕ
11Б27п1 | 15 | 61.32 |  | Кран шаровой | 15 | 89.75
(Бологое) | 20 | 93.77 |  | 11Б27п1 | 20 | 137.1
латунь, муфта-муфта, | 25 | 154.22 |  | (Бологое) | 25 | 221.3
ручка "рычаг", | 32 | 312.45 |  | латунь, муфта-муфта,
вода, пар, | 40 | 424.15 |  | ручка "рычаг",
Ру 16, T 150оС | 50 | 589.58 |  | вода, пар,
11Б27п1 | 15 | 61.32 |  | Ру 40, T 150оС
(Бологое) | 20 | 93.77 |  | Кран шаровой | 15 | 88.1
латунь, муфта-муфта, |  |  |  | 11Б27п1 | 20 | 135.4
ручка "бабочка", |  |  |  | (Бологое) | 25 | 218.5
вода, пар, Ру 16, T 150˚С |  |  |  | латунь, муфта-муфта,
11Б27п1 | 15 | 64.7 |  | ручка "бабочка",
(Бологое) | 20 | 99.6 |  | вода, пар, Ру 40, T 150оС
латунь, муфта-штуцер, |  |  |  | Кран шаровой | 15 | 96.4
ручка "рычаг", |  |  |  | 11Б27п1 | 20 | 148.2
вода, пар, Ру 16, T 150˚С |  |  |  | (Бологое) | 25 | 236.7
11Б27п1 | 15 | 64.7 |  | латунь, муфта-штуцер,
(Бологое) | 20 | 99.6 |  | ручка "рычаг",
латунь, муфта-штуцер, |  |  |  | вода, пар, Ру 40, T 150оС
ручка "бабочка", |  |  |  | Кран шаровой | 15 | 94.4
вода, пар, Ру 16, T 150˚С |  |  |  | 11Б27п1 | 20 | 146.1
Кран шаровой с фильтром | 15 | 205.3 |  | (Бологое) | 25 | 232.8
(Бологое) |  |  |  | латунь, муфта-штуцер,
латунь, муфта-муфта, |  |  |  | ручка "бабочка",
ручка "бабочка", |  |  |  | вода, пар, Ру 40, T 150оС
вода, пар, Ру 16, T 150˚С |  |  |  | Кран шаровой | 15 | 135.2
11Б27п | 15 | 85.6 |  | 11Б27п1 | 20 | 208.9
(Бологое) | 20 | 128 |  | (Бологое) | 25 | 328.7
латунь, | 25 | 189 |  | латунь, муфта-штуцер,
муфта-муфта, | 32 | 371 |  | с накидной гайкой ("американка"),
ручка "рычаг", | 40 | 514.5 |  | ручка "бабочка",
газ, Ру 16, T 150оС | 50 | 695 |  | вода, пар, Ру 40, T 80°С
11Б27п | 15 | 85.6
(Бологое)
латунь, муфта-муфта,
ручка "бабочка",
газ, Ру 16, T 150оС
КРАНЫ СТАЛЬНЫЕ ШАРОВЫЕ РАЗБОРНЫЕ
| Дy | Цена с НДС |  |  | Дy | Цена с НДС
НАИМЕНОВАНИЕ |  |  |  | НАИМЕНОВАНИЕ
11c41п BREEZE | 50 | 2210 |  | 11c64п BREEZE | 25 | 1590
| 65/50 | 2670 |  |  | 32 | 1960
сталь, фланцевый, | 80 | 2980 |  | сталь, фланцевый, шаровой | 40 | 2286
шаровой (с нержавеющим шаром), | 100/80 | 3560 |  | (с нержавеющим шаром), | 50 | 2525
вода, пар, нефтепродyкты, | 125/100 | 7970 |  | вода, пар, нефтепродyкты, | 80 | 3379
природный газ, | 150/100 | 8495 |  | природный газ, Ру 25, | 100/80 | 4217
Ру 16, T от -30оС до +200оС, |  |  |  | T от -30оС до +200оС,
класс герметичности "А" |  |  |  | класс герметичности "А"
с редуктором (330 мм) | 200/150 | 14860
11c42п BREEZE | 25 | 1240
| 32 | 1720
сталь, фланцевый, шаровой | 40 | 1810
(с нержавеющим шаром), | 50 | 1980
вода, пар, нефтепродyкты, | 65/50 | 2196
природный газ, Ру 16, | 80 | 2410
T от -30оС до +200оС, | 100/80 | 2860
класс герметичности "А" | 125/100 | 6154
КРАНЫ СТАЛЬНЫЕ ШАРОВЫЕ ЦЕЛЬНОСВАРНЫЕ
| Дy | Цена с НДС |  |  | Дy | Цена с НДС
НАИМЕНОВАНИЕ |  |  |  | НАИМЕНОВАНИЕ
11с31п BREEZE | 15 | 699.9996 |  | 11с37п BREEZE | 25 | 998
сталь, под приварку , | 20 | 749.9962 |  | сталь, под приварку, | 32 | 1268
полный проход Ду 15, 20 | 25/20 | 949 |  | полный проход | 40 | 1470
стандартный проход Ду 25-200 | 32/25 | 999 |  | шаровой (с нержавеющим шаром), | 50 | 2160
шаровой (с нержавеющим шаром), | 40/32 | 1299 |  | вода, пар, природный газ, | 65 | 2390
вода, пар, нефтепродyкты, | 50/40 | 1396 |  | Ру 40 (Dy 20-50), Ру 25 (Dy 65-150), | 80 | 2985
природный газ, | 65/50 | 1820 |  | T от -30оС до +150оС, | 100 | 4980
Ру 40 (Dy 15-50), Ру 25 (Dy 65-150), | 80/65 | 2274 |  | класс герметичности "А"
T от -30оС до +150оС, | 100/80 | 2780
класс герметичности "А" | 125/100 | 4986 |  | 11с38п BREEZE | 25 | 1520
| 150/125 | 6748 |  | сталь, фланцевый, | 32 | 1995
|  |  |  | полный проход | 40 | 2276
|  |  |  | шаровой (с нержавеющим шаром), | 50 | 2760
11с32п BREEZE | 15 | 987 |  | вода, пар, природный газ, | 65 | 3389
сталь, фланцевый , | 20 | 1135 |  | Ру 25, T от -30оС до +150оС, | 80 | 4510
полный проход Ду 15, 20 | 25/20 | 1406 |  | класс герметичности "А" | 100 | 6980
стандартный проход Ду 25-200 | 32/25 | 1590
шаровой (с нержавеющим шаром), | 40/32 | 1940 |  | 11с34п BREEZE | 15 | 811
вода, пар | 50/40 | 2084 |  | сталь, фланец/сварка, | 20 | 989
Ру 25, T от -30оС до +150оС, | 65/50 | 2530 |  | полный проход Ду 15, | 25/20 | 1205
класс герметичности "А" | 80/65 | 3074 |  | стандартный проход Ду 20-200 | 32/25 | 1369
| 100/80 | 3899.9944 |  | шаровой (с нержавеющим шаром), | 40/32 | 1855
| 150/125 | 7955 |  | вода, пар, природный газ, | 50/40 | 1973
|  |  |  | Ру 40 (Dy 15-65), Ру 25 (Dy 80-200), | 65/50 | 2388
|  |  |  | T от -30оС до +200оС, | 80/65 | 2878
|  |  |  | класс герметичности "А" | 100/80 | 3356
11с33п BREEZE | 50/40 | 1987 |  |  | 125/100 | 5790
сталь, фланцевый , | 65/50 | 2321 |  |  | 150/125 | 6995
стандартный проход | 80/65 | 2940 |  |  | 200/150 | 11860
шаровой (с нержавеющим шаром), | 100/80 | 3293
вода, пар | 150/125 | 6470
Ру 16, T от -30оС до +150оС,
класс герметичности "А"
строительная длина ЗКЛ-2-16
11с39п BREEZE | 15 | 749.9962
сталь, муфтовый, | 20 | 850.0012
полный проход | 25 | 950
шаровой (с нержавеющим шаром), | 32 | 1200.001
вода, пар | 40 | 1399.9992
Ру 25, T от -30оС до +200оС,
11с39п1 BREEZE | 50/40 | 1350.0026
сталь, муфтовый, | 65/40 | 1749.999
стандартный проход | 80/65 | 2250.0004
шаровой (с нержавеющим шаром),
вода, пар
Ру 25, T от -30оС до +200оС,
класс герметичности "А"
КРАНЫ ЛАТУННЫЕ
| Дy | Цена с НДС |  |  | Дy | Цена с НДС
НАИМЕНОВАНИЕ |  |  |  | НАИМЕНОВАНИЕ
11б6бк | 15 | 105.3 |  | 11б18бк | 15 | 84.1
латунь, муфтовый, конусный, | 20 | 121.1 |  | с ручкой | 15 | 96.7
пробко-сальниковый, | 25 | 212.5 |  | латунь, муфтовый, | 15 | 110
вода, Ру 10, T 80оС, | 32 | 348 |  | трехходовой, с фланцем
нефтепродyкты, | 40 | 541 |  | для контрольного манометра,
Ру 10, T 100оС | 50 | 884 |  | Ру 16, пар, Т 225°С,
вода, нефтепродyкты, Т 100оС
11б34бк | 15 | 70 |  | КРДП /11б25бк/ | 15 | 132.7
|  |  |  | латунь, муфтовый, | 20 | 148.6
11б12бк | 15 | 92 |  | вода, Pу 10, T 150°С
латунь, муфтовый | 20 | 110
конусный |  |  |  | Кран водоразборный | 15 | 115
газ, Ру 0.1, T 50оС |  |  |  | (КВ-15)
латунь, цапковый,
11б1бк | 25 | 189 |  | вода, Ру 6, Т 75°С
латунь, муфтовый, | 32 | 299.1
конусный, натяжной, |  |  |  | Кран Маевского | 10 | 21.95
газ, Ру 1, T от -40оС до +50оС |  |  |  | Ру 30, T 100оС | 15
11б39бк
полный проход | 25 | 176.5
стандартный проход | 25 | 149
латунь, муфтовый,
конусный, натяжной,
газ, Ру 1, T +50оС
Вернуться к трубопроводной арматуре

## клапаны
КЛАПАНЫ (ВЕНТИЛИ) ЗАПОРНЫЕ
| Дy | Цена с НДС |  |  | Дy | Цена с НДС
НАИМЕНОВАНИЕ |  |  |  | НАИМЕНОВАНИЕ
15Б3р | 15 | 89 |  | 15кч18п | 15 | 110
(Бологое) | 20 | 117 |  | чугун, муфтовый, | 20 | 140
латунь, муфтовый, | 25 | 157.3 |  | запорный, | 25 | 196.8
запорный, | 32 | 282.4 |  | вода, пар, воздух, | 32 | 356.4
вода, | 40 | 431.2 |  | Ру 16, T 225оС | 40 | 662
Ру 10, T 70оС | 50 | 594 |  |  | 50 | 678
[5 empty] | 65 | 896
15Б1п | 15 | 95
(Бологое) | 20 | 128 |  | 15кч19п | 25 | 499
латунь, муфтовый, | 25 | 166 |  | чугун, фланцевый, | 32 | 671
запорный, | 32 | 315 |  | запорный, | 40 | 1212
вода, пар, | 40 | 556 |  | вода, пар, воздух, | 50 | 1387
Ру 16, T 200оС | 50 | 678 |  | Ру 16, T 225оС
15с52нж10 | 15 | 1470 |  | 15кч16п1 | 32 | 2211
сталь, фланцевый, | 20 | 1950 |  | чугун, фланцевый, | 40 | 2265
запорный, с ответными | 25 | 4157 |  | запорный, | 50 | 3710
фланцами, | 32 | 4180 |  | вода, пар, | 65 | 6540
вода, пар, Ру 63, T 400оС | 40 | 4156 |  | Ру 25, Т 225оС | 80 | 6750
15с22нж | 15 | 1480 |  | 15кч16нж | 32 | 2301
сталь, фланцевый, | 20 | 1720 |  | чугун, фланцевый, | 40 | 2442
запорный, | 25 | 1890 |  | запорный, | 50 | 3326
вода, пар, | 32 | 2255 |  | вода, пар, | 65 | 6920
Ру 40, Т 425оС | 40 | 2690 |  | Ру 25, Т 300оС | 80 | 8410
| 50 | 3580
| 65 | 5190
| 80 | 5560
| 100 | 7250
КЛАПАНЫ ОБРАТНЫЕ И ПРЕДОХРАНИТЕЛЬНЫЕ
| Дy | Цена с НДС |  |  | Дy | Цена с НДС
НАИМЕНОВАНИЕ |  |  |  | НАИМЕНОВАНИЕ
16кч11п | 15 | 105 |  | Обратный клапан | 40 | 1950
обратный подъемный | 20 | 116 |  | двухдисковый ОЗС | 50 | 2190
муфтовый | 25 | 189.6 |  | стяжной | 65 | 2580
фланцевый | 32 | 245 |  | диск нерж. Сталь | 80 | 3240
вода, пар, | 40 | 498 |  | горячая и холодная вода | 100 | 3990
Ру 16, T 225оС | 50 | 596 |  | Ру 16, Т 90оС | 125 | 5180
|  |  |  | Класс герметичности "А" | 150 | 6932
[5 empty] | 200 | 7605
16кч9п | 32 | 2180
чугун, фланцевый, | 40 | 1890 |  | 19ч21бр | 50 | 450
обратный, подъемный, | 50 | 3460 |  | чугун, бесфланцевый, | 80 | 610
вода, пар, нефтепродукты | 65 | 4998 |  | обратный, | 100 | 845
Ру 25, Т 225оС | 80 | 6970 |  | поворотный, | 150 | 2020
|  |  |  | вода, пар, | 200 | 3980
|  |  |  | Ру 16, Т 225оС | 250 | 5990
Вернуться к трубопроводной арматуре

## насосы
НАСОСЫ КОНСОЛЬНЫЕ |  |  |  |  | НАСОСЫ КОНСОЛЬНО-МОНОБЛОЧНЫЕ
| Двигатель | Подача, м3/ч - Напор, м | Цена с НДС |  |  | Двигатель | Подача, м3/ч - Напор, м | Цена с НДС
НАИМЕНОВАНИЕ |  |  |  |  | НАИМЕНОВАНИЕ
|  |  | без двигателя | с двигателем |  |  |  | без двигателя | с двигателем
К 8/18 | 80А2 1,5 кВт | 8-18 | 5133 | 7316 | КМ 40-32-200-5нрк | 100L2 5,5 кВт | 12,5-50 |  | 17995
К 8/18 | 80В2 2,2 кВт | 8-18 | 5133 | 7552 | КМ 40-32-180-5нрк | 100S2 4кВт | 10-45 |  | 16992
К 20/18 | 80В2 2,2 кВт | 20-18 | 5605 | 8024 | КМ 40-32-160-5нрк | 90L2 3кВт | 6-40 |  | 15989
К 20/30 | 100S2 4,0 кВт | 20-30 | 5428 | 9263 | КМ50-32-125 | 90L2 2,2кВт DIN | 12,5-20 | 5428 | 8496
К 20/30 | 100L2 5,5 кВт | 20-30 | 5428 | 10915 | КМ50-32-125 | 2,2кВт | 12,5-20 |  | 9912
К 45/30 | 112М2 7,5 кВт | 45-30 | 7670 | 13039 | КМ50-32-125-5 | 90L2 2,2кВт DIN | 12,5-20 |  | 9499
К 45/30а | 100L2 5,5 кВт | 35-22 | 7670 | 12862 | КМ65-50-125 | 90L2 3,0 кВт | 25-20 | 5782 | 10561
К 90/20 | 112М2 7,5 кВт | 90-20 |  | 20296 | КМ65-50-125-5 | 90L2 3,0 кВт | 25-20 |  | 11505
К 160/30 | 180М4 30 кВт | 160-30 | 25960 | 48970 | КМ65-50-160 | 100L2Ж 5,5 кВт | 25-32 | 6018 | 11977
К 160/30а | 180L4 22кВт DIN | 140-28 | 25960 | 46079 | КМ65-50-160 | 5,5кВт | 25-32 |  | 13393
К 290/30 | 5А200M4 37 кВт | 290-30 | 36816 | 65962 | КМ65-50-160-5 | 100L2Ж 5,5 кВт | 25-32 |  | 12685
К 290/30а | 180М4 30 кВт | 250-24 | 36816 | 59590 | КМ80-65-160 | 112M2 7,5кВт DIN | 50-32 | 7847 | 14986
К 40-25-180нро | 100S2 4 кВт | 6,3-42 |  | 26019 | КМ80-65-160 | 7,5кВт | 50-32 |  | 15753
К 50-32-125 | 80В2 2,2 кВт | 12,5-20 | 6608 | 9735 | КМ80-65-160а | 100L2Ж 5,5 кВт | 45-28 |  | 14514
К 65-50-125 | 90L2 3,0 кВт | 25-20 | 7021 | 10974 | КМ80-65-160-5 | 112M2 7,5кВт DIN | 50-32 |  | 16815
К 65-50-160 | 100L2 5,5 кВт | 25-32 | 7257 | 12980 | КМ80-65-160а-5 | 100L2Ж 5,5 кВт | 45-28 |  | 15458
1К80-65-160 | 112М2 7,5 кВт | 50-32 | 8378 | 13983 | КМ80-50-200 | 160M2 15кВт DIN | 50-50 | 8378 | 21948
К 80-65-160 | 112М2 7,5 кВт | 50-32 | 9499 | 15694 | КМ80-50-200-5 | 160M2 15кВт DIN | 50-50 |  | 24957
1К80-50-200 | 160М2 15кВт | 50-50 | 8555 | 21063 | КМ80-50-200а | 132М2Ж 11 кВт | 45-40 |  | 18821
1К80-50-200а | 132М2 11 кВт | 45-40 | 8555 | 17110 | КМ80-50-200а-5 | 132М2Ж 11 кВт | 45-40 |  | 23954
К 80-50-200 | 160М2 15кВт | 50-50 | 10089 | 22715 | КМ100-80-160 | 160M2 15кВт DIN | 100-32 | 10974 | 23954
К 80-50-200а | 132М2 11 кВт | 45-40 | 10089 | 18998 | КМ100-80-160-5 | 160M2 15кВт DIN | 100-32 |  | 25960
К 80-50-250 | 180М2 22кВт DIN | 50-80 |  | 57348 | КМ100-80-160а | 132М2Ж 11 кВт | 90-26 |  | 22951
К 100-80-160 | 160М2 15кВт | 100-32 | 10620 | 22951 | КМ100-80-160а-5 | 132М2Ж 11 кВт | 90-26 |  | 24603
К 100-80-160а | 132М2 11 кВт | 90-26 | 10620 | 19942 | КМ100-65-200 | 180М2-2 30кВт DIN | 100-50 | 13570 | 31919
1К100-65-200 | 180М2 22кВт DIN | 100-50 |  | 29559 | КМ100-65-200-5 | 180М2-2 30кВт DIN | 100-50 |  | 36993
1К100-65-200 | 180М2-2 30кВт DIN | 100-50 |  | 30090 | КМ100-65-250 | 200L2 45 кВт | 100-80 |  | 52628
1К100-65-200А | 160L2 18,5 кВт DIN | 90-40 |  | 25665 | КМ150-125-250 | 180М4Ж 18,5кВт DIN | 200-20 | 28792 | 44309
К 100-65-200 | 180М2 22кВт DIN | 100-50 | 13452 | 32391 | КМ150-125-250-5 | 180М4Ж 18,5кВт DIN | 200-20 |  | 47849
К 100-65-200 | 180М2-2 30кВт DIN | 100-50 | 13452 | 32981 | КМ150-125-250а | 160S4Ж 15 кВт | 180-16 |  | 44958
К 100-65-200а | 160L2 18,5 кВт DIN | 90-40 | 13452 | 27966
К 100-65-250 | 200L2 45кВт | 100-80 | 14750 | 44958 | НАСОСЫ ФЕКАЛЬНЫЕ ВЕРТИКАЛЬНЫЕ
К 100-65-250 | 225M2-2 55кВт DIN | 100-80 | 14750 | 54870 |  | Двигатель | Подача, м3/ч - Напор, м | Цена с НДС
К 100-65-250а | 200L2 37 кВт DIN | 90-67 |  | 39825 | НАИМЕНОВАНИЕ
К 100-65-250а | 200L2 37 кВт DIN | 90-67 | 14750 | 43306
К 150-125-250 | 160S4 15 кВт | 200-20 | 31801 | 45371 |  |  |  | без двигателя | с двигателем
К 150-125-250 | 160М4 18,5 кВт | 200-20 | 31801 | 47554 | СДВ 80/18а(б) | 132S4 7,5 кВт комб | 70-15(13) | 45902 | 55578
К 150-125-250а | 160S4 15 кВт | 180-16 |  | 47259 | СДВ 160/45 | 200M4 37 кВт комб | 160-45 | 97999 | 129977
К 150-125-315 | 180М4 30 кВт | 200-32 | 27907 | 49973 | СДВ 160/45а(б) | 180М4 30 кВт комб | 144-36(30) | 98998 | 125316
К 150-125-315 | 180L4 22кВт DIN | 180-26 | 27907 | 48026 | СДВ 250/22,5 | 200M4 37 кВт комб | 250-22 |  | 164787
К 150-125-400 | 225М4 55 кВт | 200-50 |  | 111366
К 150-125-400а | 200L4 45 кВт | 200-40 |  | 104178 | НАСОСЫ ФЕКАЛЬНЫЕ СТОЧНО-ДИНАМИЧЕСКИЕ
К 200-150-250 | 180М4 30 кВт | 315-20 | 38468 | 61537 |  | Двигатель | Подача, м3/ч - Напор, м | Цена с НДС
К 200-150-250а | 180L4 22кВт DIN | 290-18 | 38468 | 57938 | НАИМЕНОВАНИЕ
К 200-150-315 | 5А200M4 37 кВт | 315-32 | 44132 | 72924
К 200-150-315 | 200L4 45 кВт DIN | 315-32 | 44132 | 73986 |  |  |  | без двигателя | с двигателем
К 200-150-400 | 250М4 90 кВт | 400-50 | 57466 | 113398 | СД 32/40 | 132М2 11 кВт | 32-40 | 15694 | 23954
К 200-150-400а | 280S4 75кВт DIN | 400-40 |  | 113929 | СД 32/40а | 112М2 7,5 кВт | 28-33 | 15694 | 21417
[5 empty] | СД 50/10 | 100L4 4,0 кВт | 50-10 | 14514 | 18998
[5 empty] | СД 50/56 | 180М2 22 кВт DIN | 50-56 | 17995 | 35990
НАСОСЫ ПОГРУЖНЫЕ КАНАЛИЗАЦИОННЫЕ (ФЕКАЛЬНЫЕ) |  |  |  |  | СД 50/56а | 160М2 18,5кВт | 44-46 | 17995 | 31860
| Двигатель | Подача, м3/ч - Напор, м | Цена с НДС |  | СД 50/56б | 160M2 15кВт DIN | 40-39 |  | 30739
НАИМЕНОВАНИЕ |  |  |  |  | СД 70/80 | 180М2 30 кВт | 70-80 | 27199 | 47967
[5 empty] | СД 70/80а | 180М2 22кВт DIN | 45-70 |  | 45725
|  |  |  | с двигателем | СД 70/80б | 160М2 18,5кВт | 35-66 |  | 42716
ЦМК 10-10-0,75-220 | 0,75кВт, 220В, поплавок | 10 -10 |  | 6608 | СД 80/18 | 132М4 11 кВт | 80-18 | 27982 | 37986
ЦМК 16-16-1,1-220 | 1,1кВт, 220В, поплавок | 16-16 |  | 7599.2 | СД 80/18а | 132S4 7,5 кВт | 70-16 | 27982 | 36067
ЦМК 16-16-1,5 с ножом |  | 16-16 |  | 8378 | СД 80/32 | 160М4 18,5 кВт | 80-32 | 30385 | 45784
ЦМК 16-27-3,0 | 3,0 кВт | 16-27 |  | 10974 | СД 80/32а | 160S4 15 кВт | 68-26 |  | 44368
ЦМК 25-20-1,5 с ножом |  | 25-20 |  | 11151 | СД 80/32б | 132М4 11 кВт | 62-22 |  | 42952
ЦМК 50-10-2,2 | 2,2 кВт | 50-10 |  | 13865 | СД 100/40 | 180М2 30 кВт | 100-40 | 16048 | 35990
[5 empty] | СД 100/40а | 180М2 22кВт DIN | 90-33 | 16048 | 33807
НПК 20-22-3,0 | 3,0 кВт | 20-22 |  | 11977 | СД 100/40б | 160М2 18,5кВт | 80-28 |  | 30857
ЦМФ 50-10-3,0 | 3,0 кВт | 50-10 |  | 12213 | СД 160/10 | 160L6 11кВт DIN | 160-10 |  | 64664
[5 empty] | СД 160/45 | 200L4-4 37кВт DIN | 160-45 |  | 71567
НАСОСЫ ВАКУМНЫЕ |  |  |  |  | СД 160/45а | 180S4 30 кВт ip23 | 140-36 |  | 69679
| Двигатель | Подача, м3/ч - Напор, м | Цена с НДС |  | СД 160/45б | 180L4 22кВт DIN | 128-30 |  | 65136
НАИМЕНОВАНИЕ |  |  |  |  | СД 250/22,5 | 5А200M4 37 кВт | 250-22 |  | 80181
[5 empty] | СД 250/22,5а | 180S4 30 кВт ip23 | 250-18 |  | 74694
|  |  |  | с двигателем | СД 250/22,5б | 180L4 22кВт DIN | 206-16 |  | 71744
ВВН 1-0,75 | 90L4 2,2 кВт | 12,5 л/с |  | 14160 | СД 450/22,5 | 5A280S6 75 кВт | 450-22 |  | 144314
ВВН 1-1,5 б/во | 112М4 5,5 кВт | 25 л/с |  | 22243 | СД 800/32 | 315M6 160 кВт ip23 | 800-32 |  | 317243
ВВН 1-3 б/во | 132S4 7,5 кВт | 55 л/с |  | 40592
ВВН 1-6 б/во | 160S4 15 кВт | 100 л/с |  | 48793
ВВН 1-12 б/во | 200L6 30 кВт | 200 л/с |  | 95344 | НАСОСЫ ДЛЯ ВОДЫ МНОГОСТУПЕНЧАТЫЕ
[6 empty] | Двигатель | Подача, м3/ч - Напор, м | Цена с НДС
НАСОСЫ ЦЕНТРОБЕЖНО-ВИХРЕВЫЕ |  |  |  |  | НАИМЕНОВАНИЕ
| Двигатель | Подача, м3/ч - Напор, м | Цена с НДС |  |  |  |  | без рамы | с двигателем
НАИМЕНОВАНИЕ |  |  |  |  | ЦНСг 13-70 | 5А132M2 11кВт | 13-70 | 41359 | 50504
[5 empty] | ЦНСг 13-105 | 5А132M2 11кВт | 13-105 | 46197 | 55519
|  |  | без рамы | с двигателем | ЦНСг 13-140 | 160M2 15кВт DIN | 13-140 | 51035 | 63425
ЦВК 4/112 | 160М2 18,5кВт | 14-112 | 33866 | 54811 | ЦНСг 13-175 | 160М2 18,5кВт | 13-175 | 54516 | 67673
ЦВК 4/112 | 180М2 22кВт DIN | 14-112 | 33866 | 58528 | ЦНСг 13-210 | 160М2 18,5кВт | 13-210 | 58056 | 71862
ЦВК 5/125 | 180М2 22кВт DIN | 18-125 | 33866 | 58528 | ЦНСг 13-245 | 180М2 22кВт DIN | 13-245 | 62894 | 80653
ЦВК 5/125 | 180М2 30 кВт | 18-125 | 33866 | 61537 | ЦНСг 13-280 | 5А180М2 30 кВт | 13-280 | 67024 | 87202
ЦВК 6,3/160 | 180М2 30 кВт | 23-160 | 33866 | 61537 | ЦНСг 13-315 | 5А180М2 30 кВт | 13-315 | 72983 | 92512
ЦВК 6,3/160 | 200M2 37кВт | 23-160 | 33866 | 65785 | ЦНСг 13-350 | 5А180М2 30 кВт | 13-350 | 77526 | 96583
[5 empty] | ЦНСг 38-44 | 5А132M2 11кВт | 38-44 | 36934 | 47554
[5 empty] | ЦНСг 38-66 | 160M2 15кВт DIN | 38-66 | 39471 | 53690
НАСОСЫ ПОГРУЖНЫЕ АРТЕЗИАНСКИЕ |  |  |  |  | ЦНСг 38-88 | 160М2 18,5кВт | 38-88 | 42185 | 58174
[5 empty] | ЦНСг 38-110 | 180М2 22кВт DIN | 38-110 | 45135 | 65431
| Двигатель | Подача, м3/ч - Напор, м | Цена с НДС |  | ЦНСг 38-132 | 5А180М2 30 кВт | 38-132 | 49029 | 71213
НАИМЕНОВАНИЕ |  |  |  |  | ЦНСг 38-154 | 5А180М2 30 кВт | 38-154 | 53867 | 75697
[5 empty] | ЦНСг 38-176 | 5А180М2 30 кВт | 38-176 | 56935 | 78647
|  |  |  | с двигателем | ЦНСг 38-198 | 200M2 37кВт | 38-198 | 61891 | 89149
ЭЦВ 5-6,5-120 | 4 кВт | 6,5-120 |  | 23836 | ЦНСг 38-220 | 200L2 45 кВт | 38-220 | 66552 | 94990
ЭЦВ 5-6,5-80 | 3 кВт | 6,5-80 |  | 22892 | ЦНСг 60-66 | 180М2 22кВт DIN | 60-66 | 44663 | 65667
ЭЦВ 6-6,5-85 | 3 кВт | 6,5-85 |  | 18821 | ЦНСг 60-99 | 5А180М2 30 кВт | 60-99 | 47554 | 70564
ЭЦВ 6-6,5-125 | 4 кВт | 6,5-125 |  | 20237 | ЦНСг 60-132 | 200L2 45 кВт | 60-132 | 51861 | 81774
ЭЦВ 6-6,5-140 | 5,5 кВт | 6,5-85 |  | 21417 | ЦНСг 60-165 | 225M2-2 55кВт DIN | 60-165 | 57053 | 95934
ЭЦВ 6-10-50 | 2,2 кВт | 10-50 |  | 18408 | ЦНСг 60-198 | 225M2-2 55кВт DIN | 60-198 | 62245 | 100831
ЭЦВ 6-10-80 | 4 кВт | 10-80 |  | 18939 | ЦНСг 60-231 | 5А250S2 75кВт | 60-231 | 66316 | 115404
ЭЦВ 6-10-110 | 5,5 кВт | 10-110 |  | 20945 | ЦНСг 60-264 | 5А250S2 75кВт | 60-264 | 72806 | 121481
ЭЦВ 6-10-140 | 6,3 кВт | 10-140 |  | 23718 | ЦНСг 60-297 | 5А250S2 75кВт | 60-297 | 77703 | 126024
ЭЦВ 6-10-185 | 8 кВт | 10-185 |  | 28733 | ЦНСг 60-330 | 280M2 90кВт DIN | 60-330 | 84311 | 135405
ЭЦВ 6-16-75 | 5,5 кВт | 16-75 |  | 23954
ЭЦВ 6-16-110 | 7,5 кВт | 16-110 |  | 27848
ЭЦВ 6-16-140 | 11 кВт | 16-140 |  | 29559 | НАСОСЫ ДЛЯ ЗАГРЯЗНЕННЫХ ВОД ПОГРУЖНЫЕ
ЭЦВ 8-16-140 | 11 кВт | 16-140 |  | 31388
ЭЦВ 8-25-70 | 11 кВт | 25-70 |  | 28733 |  | Тех. хар-ки | Подача, м3/ч - Напор, м | Цена с НДС
ЭЦВ 8-25-100 | 11 кВт | 25-100 |  | 30975 | НАИМЕНОВАНИЕ
ЭЦВ 8-25-125 | 13 кВт | 25-125 |  | 31270
ЭЦВ 8-25-150 | 17 кВт | 25-150 |  | 36285 |  |  |  |  | с двигателем
ЭЦВ 8-40-60 | 11 кВт | 40-60 |  | 36462 | Мини ГНОМ7-7Д | 0,6кВт, 220В, поплавок | 7-7 |  | 4602
ЭЦВ 8-40-90 | 17 кВт | 40-90 |  | 39087 | Гном 6 - 10 Д | 0,6кВт, 220В, поплавок | 6-10 |  | 5192
ЭЦВ 8-40-120 | 22 кВт | 40-120 |  | 51920 | Гном 10 - 6 Д | 0,6кВт, 220В, поплавок | 10-6 |  | 6195
ЭЦВ 8-40-150 | 27 кВт | 40-150 |  | 54752 | Гном 10-10-0,75-220 | 0,75 кВт, 220В, поплавок | 10 -10 |  | 4720
ЭЦВ 8-40-180 | 32 кВт | 40-180 |  | 65962 | Гном 16-16-1,1-220 | 1,1 кВт, 220В, поплавок | 16-16 |  | 5428
ЭЦВ 10-65-65 нрк | 22 кВт | 65-65 |  | 47672 | Гном 10-10-0,75 | 0,75 кВт | 10-10 |  | 3953
ЭЦВ 10-65-110 нрк | 32 кВт | 65-110 |  | 56227 | Гном 16-16-1,1 | 1,1 кВт | 16-16 |  | 4484
ЭЦВ 10-65-150 нрк | 45 кВт | 65-150 |  | 74399 | Гном 25-20-1,5 | 1,5 кВт | 25-20 |  | 7847
ЭЦВ 10-120-60 нро | 32 кВт | 120-60 |  | 74163 | Гном 40-25-3 | 3,0 кВт | 40-25 |  | 10797
ЭЦВ 10-120-100 нро | 45 кВт | 120-100 |  | 95875 | Гном 53-10-2,2 | 2,2 кВт | 53-10 |  | 8437
ЭЦВ 12-160-65 нро | 65 кВт | 160-65 |  | 83013 | Гном 50-25-5,5 | 5,5 кВт | 50-25 |  | 15340
ЭЦВ 12-160-100 нро | 65 кВт | 160-100 |  | 113693 | Гном 100-25-5,5 | 5,5 кВт | 100-25 |  | 19942
ЭЦВ 12-160-140 нро | 90 кВт | 160-140 |  | 152043 | Гном 10-10Т | 0,75 кВт (до 600С) | 10-10 |  | 6254
ЭЦВ 12-210-55 нрк | 45 кВт | 210-55 |  | 102306 | Гном 16-16Т | 1,5 кВт (до 600С) | 16-16 |  | 7257
[5 empty] | Гном 25-20Т | 2,2 кВт (до 600С) | 25-20 |  | 11269
[5 empty] | Гном 40-25Т | 4,0 кВт (до 600С) | 40-25 |  | 18408
НАСОСЫ ДЛЯ ЗАГРЯЗНЕННЫХ ВОД САМОВСАСЫВАЮЩИЕ |  |  |  |  | Гном 53-10Т | 4,0 кВт (до 600С) | 53-10 |  | 17818
[5 empty] | Гном 16-16 Ex | 2,2кВт взрывозащ | 16-16 |  | 40120
| Двигатель | Подача, м3/ч - Напор, м | Цена с НДС
НАИМЕНОВАНИЕ
|  |  | без рамы | с двигателем
АНС-60 | А100L2 5,5 кВт |  | 15576 | 23659
АНС-130 | А112М2 7,5 кВт |  | 16697 | 27494
Вернуться к трубопроводной арматуре

## фильтры,изм.приборы,отопление
РЕГУЛЯТОРЫ, ЭЛЕВАТОРЫ, КОНДЕНСАТООТВОДЧИКИ
|  | Дy | Цена с НДС |  |  |  | № | Цена с НДС
НАИМЕНОВАНИЕ |  |  |  |  | НАИМЕНОВАНИЕ
Конденсатоотводчик 45ч12нж |  | 15 | 260.4 |  | Элеватор водоструйный
чугун |  | 20 | 590 |  | сталь, фланцевый, для |  | 1 | 2252
муфтовый |  | 25 | 650 |  | понижения температуры |  | 2 | 2252
пар, конденсат |  | 32 | 530 |  | и циркуляции воды |  | 3 | 3320
Ру 16, Т 200оС |  | 40 | 415 |  | Ру 16, T 150оС |  | 4 | 3320
|  | 50 | 594.2
ФИЛЬТРЫ, ГРЯЗЕВИКИ
| Сетка, микрон | Дy | Цена с НДС |  |  |  | Дy | Цена с НДС
НАИМЕНОВАНИЕ |  |  |  |  | НАИМЕНОВАНИЕ
Фильтр сетчатый | 400 | 15 | 69 |  | Фильтр ФММ |  | 25 | 780
(Бологое) | 400 | 20 | 105.4 |  | чугун, муфтовый, |  | 32 | 960
латунь, муфтовый, | 400 | 25 | 159.5 |  | магнитомеханический, |  | 40 | 1140
вода, | 500 | 32 | 264.3 |  | для улавливания стойких
Ру 16, T 120оС | 500 | 40 | 432.2 |  | механических примесей,
| 500 | 50 | 641 |  | в том числе
ферромагнетиков
Грязевик вертикальный |  | 50 | 2490 |  | Ру 16, T 150оС
сталь, фланцевый, |  | 80 | 4452
для очистки воды |  | 100 | 5806 |  | Фильтр ФМФ |  | 50 | 4395
от взвешенных частиц, грязи |  | 150 | 8621 |  | (З-д Водоприбор) |  | 65 | 4996
в системах водяного отопления, |  | 200 | 12950 |  | чугун, фланцевый, |  | 80 | 6840
Ру 10, T 150оС |  |  |  |  | магнитомеханический, |  | 100 | 7432
[5 empty] | для улавливания стойких |  | 150 | 15960
[5 empty] | механических примесей, |  | 200 | 27215
в том числе
ферромагнетиков,
Ру 16, T 150оС
[7 empty] | 50 | 1600
[5 empty] | Фильтр ФМФ |  | 65 | 1940
[5 empty] | (Россия) |  | 80 | 2395
[5 empty] | чугун, фланцевый, |  | 100 | 3215
магнитомеханический,
для улавливания стойких
механических примесей,
в том числе
ферромагнетиков,
Ру 16, T 150оС
СЧЁТЧИКИ ВОДЫ
| Qnom, м3/час | Дy | Цена с НДС |  |  | Qnom, м3/час | Дy | Цена с НДС
НАИМЕНОВАНИЕ |  |  |  |  | НАИМЕНОВАНИЕ
ВХ | 40 | 50 | 11540 |  | ВМХ | 45 | 50 | 8300
фланцевый, турбинный, | 50 | 65 | 12990 |  | фланцевый, турбинный, | 60 | 65 | 8675
Ру 16, T от 5оС до 50оС | 100 | 80 | 13870 |  | Ру 16, T от 5оС до 40оС | 120 | 80 | 10820
| 120 | 100 | 14980 |  |  | 150 | 100 | 11430
|  | 150 | 23710 |  |  | 250 | 150 | 19980
[6 empty] | 500 | 200 | 30710
СВК | 1.5 | 15 | 398
(Бологое) |  |  |  |  | ВМГ | 25 | 65 | 13490
муфтовый, крыльчатый, |  |  |  |  | фланцевый, турбинный, | 45 | 80 | 15420
Ру 16, T от 5оС до 90оС |  |  |  |  | Ру 16, T от 5оС до 150оС | 70 | 100 | 16330
[6 empty] | 150 | 150 | 26280
[6 empty] | 250 | 200 | 39515
ВСКМ с геркон. датчиком | 1.5 | 15 | 850
муфтовый, | 2.5 | 20 | 1510 |  | ОСВУ | 3.5 | 25 | 2190
крыльчатый, | 3.5 | 25 | 2970 |  | латунный корпус, | 6 | 32 | 2420
Ру 10, T от 5оС до 90оС | 6 | 32 | 3410 |  | муфтовый, крыльчатый, | 10 | 40 | 3315
(с монтажным комплектом) | 10 | 40 | 4495 |  | Ру 10, T от 5оС до 90оС
| 15 | 50 | 5820
[5 empty] | ВСХ | 1.5 | 15 | 595
ВСКМ | 1.5 | 15 | 500 |  | муфтовый, крыльчатый, | 2.5 | 20 | 1030
муфтовый, | 2.5 | 20 | 730 |  | Ру 16, T от 5оС до 50оС | 3.5 | 25 | 3995
крыльчатый, | 3.5 | 25 | 2310 |  |  | 6 | 32 | 4460
Ру 10, T от 5оС до 90оС | 6 | 32 | 2905 |  |  | 10 | 40 | 5150
(с монтажным комплектом) | 10 | 40 | 3980
| 15 | 50 | 5050 |  | ВСГ | 1.5 | 15 | 595
[5 empty] | муфтовый, крыльчатый, | 2.5 | 20 | 1030
СКБи | 2.5 | 20 | 3300 |  | Ру 16, | 3.5 | 25 | 4740
муфтовый, крыльчатый, | 3.5 | 25 | 3560 |  | T от 5оС до 90оС (Ду 15-20), | 6 | 32 | 5200
с импульсным выходом, | 6 | 32 | 3790 |  | T от 5оС до 150оС (Ду 25-40) | 10 | 40 | 6350
Ру 16, T от 5оС до 90оС | 10 | 40 | 4970
ТЕРМОМЕТРЫ, МАНОМЕТРЫ, УКАЗАТЕЛИ УРОВНЯ
|  | Длина ножки, мм | Цена с НДС |  |  |  | Pу Мпа | Цена с НДС
НАИМЕНОВАНИЕ |  |  |  |  | НАИМЕНОВАНИЕ
Термометр прямой |  |  |  |  | Манометры избыточного давления*
технический жидкостный |  |  |  |  | корпус металлический, класс точности 1.5,
от -35оС до +50оС |  | 66 | 75.0008 |  | резьбовое присоединение штуцер,
от 0оС до +100оС |  | 66 | 75.0008 |  | для неагрессивных сред: жидкость, газ, пар
от 0оС до +150оС |  | 66 | 75.0008 |  | МТ63 |  | 0.6 | 110
от 0оС до +200оС |  | 66 | 75.0008 |  | органическое стекло |  | 1 | 110
от -35оС до +50оС |  | 103 | 75.0008 |  | М 12х1.5 (G 1/2) |  | 1.6 | 110
от 0оС до +100оС |  | 103 | 75.0008 |  |  |  | 2.5 | 110
от 0оС до +150оС |  | 103 | 75.0008
от 0оС до +200оС |  | 103 | 75.0008 |  | МТ100 |  | 0.6 | 180
от 0оС до +100оС |  | 163 | 75.0008 |  | органическое стекло |  | 1 | 180
от 0оС до +150оС |  | 163 | 75.0008 |  | М 20х1.5 (G 1/2) |  | 1.6 | 180
от 0оС до +200оС |  | 163 | 75.0008 |  |  |  | 2.5 | 180
[7 empty] | 4 | 180
Термометр угловой |  |  |  |  | МТ160 |  | 0.6 | 340
технический жидкостный |  |  |  |  | техническое стекло |  | 1 | 340
от -35оС до +50оС |  | 104 | 75.0008 |  | М 20х1.5 (G 1/2) |  | 1.6 | 340
от 0оС до +100оС |  | 104 | 75.0008 |  |  |  | 2.5 | 340
от 0оС до +150оС |  | 104 | 75.0008
от 0оС до +200оС |  | 104 | 75.0008 |  | Отборное устройство для манометра,
от 0оС до +100оС |  | 141 | 75.0008 |  | Т до 200оС
от 0оС до +150оС |  | 141 | 75.0008 |  | прямое |  | 2.5 | 235
от 0оС до +200оС |  | 141 | 75.0008 |  | угловое |  | 2.5 | 235
Оправа прямая |  | 66 | 108 |  |  |  | Длина ножки, мм | Цена с НДС
защитная |  | 103 | 108 |  | НАИМЕНОВАНИЕ
для термометров |  | 163 | 108
Биметаллические термометры
в ком-те с защитной гильзой Ру 2,5Мпа, G1/2"
Оправа угловая |  | 63 | 108 |  | метал. корпус, резьбовое присоединение штуцер (G1/2")
защитная |  | 100 | 108 |  | для неагрессивных сред: жидкость, газ, пар
для термометров
ТБ-63 (осевой) диаметр корпуса 63 мм
[5 empty] | от 0оС до +120оС |  | 50 | 170
Бобышка под термометр |  |  |  |  | от 0оС до +150оС |  | 50 | 170
сталь, М 27х2, высота 35 мм |  |  | 37.996 |  | от 0оС до +200оС |  | 50 | 170
сталь, М 27х2, высота 50 мм |  |  | 44.0022 |  | от 0оС до +120оС |  | 100 | 220
[5 empty] | от 0оС до +150оС |  | 100 | 220
[5 empty] | от 0оС до +200оС |  | 100 | 220
| Длина, мм | № | Цена с НДС
НАИМЕНОВАНИЕ |  |  |  |  | ТБ-100 (осевой) диаметр корпуса 100 мм
[5 empty] | от 0оС до +120оС |  | 50 | 270
Указатель уровня 12кч11бк |  | 2 | 1500 |  | от 0оС до +150оС |  | 50 | 270
(в сборе со стеклом), |  | 6 | 1819.9966 |  | от 0оС до +200оС |  | 50 | 270
чугун, для воды, Ру 25, T 250оС |  |  |  |  | от 0оС до +120оС |  | 100 | 330
[5 empty] | от 0оС до +150оС |  | 100 | 330
[5 empty] | от 0оС до +200оС |  | 100 | 330
Стекло Клингера | 140 | 2 | 290
рифленое, | 190 | 4 | 320 |  | ТБ-100 (радиальный) диаметр корпуса 100мм
для указателя | 250 | 6 | 430 |  | от 0оС до +120оС |  | 100 | 490
уровня 12кч11бк |  |  |  |  | от 0оС до +150оС |  | 100 | 490
[5 empty] | от 0оС до +200оС |  | 100 | 490
Вернуться к трубопроводной арматуре

## детали трубопроводов
ДЕТАЛИ ТРУБОПРОВОДОВ
| Ду | Цена с НДС |  |  | Дy | Цена с НДС
НАИМЕНОВАНИЕ |  |  |  | НАИМЕНОВАНИЕ
Отвод крутоизогнутый 90о | 45 | 26.66 |  | Резьба | 15 | 4.8
сталь, | 57 | 44.9 |  | сталь, | 20 | 5.8
ГОСТ 17375-2001 | 76 | 74.26 |  | правая, | 25 | 8.6
| 89 | 102 |  | из водогазопроводной трубы | 32 | 12.5
| 108 | 174 |  | по ГОСТ 3262-75 | 40 | 15.1
| 114 | 196 |  |  | 50 | 22.4
| 133 | 302
| 159 | 438 |  | Резьба оцинкованная | 15 | 4.4
| 219 | 1090 |  | сталь, | 20 | 5.7
| 273 | 2536 |  | правая, | 25 | 9.1
| 325 | 3700 |  | из водогазопроводной трубы | 32 | 11.4
| 426 | 12315 |  | по ГОСТ 3262-75 | 40 | 15.4
| 530 | 12770 |  |  | 50 | 20.7
| 630 | 22200.0008
|  |  |  | Отвод крутоизогнутый 90о | 15 | 8.6641
Отвод крутоизогнутый 90о | 45 | 38.1957 |  | сталь, | 20 | 10.3
оцинкованный | 57 | 58.976 |  | из водогазопроводной трубы | 25 | 15.4
сталь, | 76 | 114 |  | по ГОСТ 3262-75 | 32 | 20.3
ГОСТ 17375-2001 | 89 | 139 |  |  | 40 | 26.4445
| 108 | 245 |  |  | 50 | 33.249
| 133 | 413
| 159 | 632 |  | Отвод крутоизогнутый 90о | 15 | 11.6802
|  |  |  | оцинкованный | 20 | 12.6535
Переход концентрический* | 38-25 | 17.1 |  | сталь, | 25 | 20.1159
сталь, | 38-32 | 17.1 |  | из водогазопроводной трубы | 32 | 25.6316
ГОСТ 17378-2000 | 45-25 | 18.6 |  | по ГОСТ 3262-75 | 40 | 36.014
| 45-32 | 18.6
| 45-38 | 18.6 |  | Сгон | 15 | 8.6394
| 57-25 | 23.7 |  | сталь, ГОСТ 8969-75, | 20 | 10.4122
| 57-32 | 23.7 |  | из водогазопроводной трубы | 25 | 16.8861
| 57-38 | 23.7 |  | по ГОСТ 3262-75 | 32 | 21.879
| 57-45 | 23.7 |  |  | 40 | 29.3291
| 76-38 | 39.3 |  |  | 50 | 37.026
| 76-45 | 39.3
| 76-57 | 39.3 |  | Сгон оцинкованный | 15 | 11.9758
| 89-45 | 57.9 |  | сталь, ГОСТ 8969-75, | 20 | 15.4
| 89-57 | 48.3 |  | из водогазопроводной | 25 | 22.76
| 89-76 | 48.3 |  | оцинкованной трубы | 32 | 30.96
| 108-57 | 72 |  | по ГОСТ 3262-75 | 40 | 39.16
| 108-76 | 62.4 |  |  | 50 | 56.19
| 108-89 | 62.4
| 114-76 | 69.9 |  | Бочонок | 15 | 6.2
| 114-89 | 69.9 |  | сталь, | 20 | 7.9
| 133-57 | 117.6 |  | из водогазопроводной трубы | 25 | 11.6
| 133-76 | 107.7 |  | по ГОСТ 3262-75 | 32 | 18.2
| 133-89 | 107.7 |  |  | 40 | 21.1
| 133-108 | 107.7 |  |  | 50 | 35.4
| 133-114 | 107.7
| 159-57 | 174.6 |  | Бочонок оцинкованный | 15 | 6.2
| 159-76 | 174.6 |  | сталь, | 20 | 7.9
| 159-89 | 162.9 |  | из водогазопроводной | 25 | 11.6
| 159-108 | 162.9 |  | оцинкованной трубы | 32 | 18.2
| 159-114 | 162.9 |  | по ГОСТ 3262-75 | 40 | 21.1
| 159-133 | 162.9 |  |  | 50 | 35.4
| 219-57 | 300.3
| 219-76 | 300.3 |  | Тройник стальной | 45х2,5 | 87
| 219-89 | 300.3 |  | сталь, | 57х3 | 111
| 219-108 | 300.3 |  | ГОСТ 17376-2001 | 57х5 | 234
| 219-133 | 341.7 |  |  | 76х3,5 | 192
| 219-159 | 341.7 |  |  | 76х6 | 320.4
| 273-108 | 466.2 |  |  | 89х3,5 | 226.8
| 273-159 | 466.2 |  |  | 89х6 | 309
| 273-219 | 577.2 |  |  | 108х4 | 310.2
| 325-108 | 773.4 |  |  | 108х6 | 453.6
| 325-159 | 773.4 |  |  | 133х4 | 638.4
| 325-219 | 1235.4 |  |  | 133х6 | 862.8
| 325-273 | 1173 |  |  | 159х4,5 | 862.8
| 377-219 | 2716.8 |  |  | 159х6 | 1005.6
| 377-273 | 2680.2 |  |  | 219х6 | 1438.8
| 377-325 | 2690.4 |  |  | 219х8 | 1918.8
| 426-219 | 3450 |  |  | 273х7 | 3090
| 426-273 | 3450 |  |  | 273х10 | 4074
| 426-325 | 3175.2 |  |  | 325х8 | 4014
| 426-377 | 3175.2 |  |  | 325х10 | 7170
| 530-325 | 9597.6 |  |  | 377х10 | 7078.8
| 530-377 | 10276.8 |  |  | 426х10 | 11506.8
| 530-426 | 10903.2
Переход концентрический | 38-25 | 23.4 |  | Тройник стальной | 57х3-45х2,5 | 111
оцинкованный | 38-32 | 23.4 |  | переходной | 76х3,5-45х3 | 192
сталь, | 45-25 | 25.2 |  | сталь, | 76х3,5-57х3 | 192
ГОСТ 17378-2001 | 45-32 | 25.2 |  | ГОСТ 17376-2001 | 89х3,5-57х3 | 226.8
| 45-38 | 25.2 |  |  | 89х3,5-76х3,5 | 226.8
| 57-25 | 31.8 |  |  | 108х4-76х3,5 | 310.2
| 57-32 | 31.8 |  |  | 108х4-89х4 | 310.2
| 57-38 | 31.8 |  |  | 133х4-89х3,5 | 638.4
| 57-45 | 31.8 |  |  | 133х4-108х4 | 638.4
| 76-38 | 51.6 |  |  | 159х4,5-108х4 | 862.8
| 76-45 | 51.6 |  |  | 159х4,5-133х4 | 862.8
| 76-57 | 51.6 |  |  | 219х6-133х4 | 1438.8
| 89-45 | 76.2 |  |  | 219х6-159х4,5 | 1438.8
| 89-57 | 66.6 |  |  | 273х7-159х4,5 | 2826
| 89-76 | 66.6 |  |  | 273х7-219х6 | 2826
| 108-57 | 99.6 |  |  | 325х8-219х6 | 4014
| 108-76 | 90 |  |  | 325х8-273х7 | 4014
| 108-89 | 90 |  |  | 377х10-273х7 | 9928.8
| 114-76 | 100.2 |  |  | 377х10-325х8 | 9928.8
| 114-89 | 100.2 |  |  | 426х10-325х8 | 11866.8
| 133-57 | 166.2
| 133-76 | 156.6 |  | Заглушка эллиптическая | 32 | 10.47
| 133-89 | 156.6 |  | сталь, | 38 | 13.61
| 133-108 | 156.6 |  | приварная, | 45 | 17.72
| 133-114 | 156.6 |  | ГОСТ 17379-2001 | 57 | 36.6
| 159-57 | 220.2 |  |  | 76 | 48.5
| 159-76 | 220.2 |  |  | 89 | 56.66
| 159-89 | 241.8 |  |  | 108 | 76.77
| 159-108 | 241.8 |  |  | 114 | 98.1
| 159-114 | 241.8 |  |  | 133 | 96.66
| 159-133 | 241.8 |  |  | 159 | 158.6
| 219-57 | 388.2 |  |  | 219 | 284.1
| 219-76 | 388.2 |  |  | 273 | 446.9
| 219-89 | 388.2 |  |  | 325 | 696.4
| 219-108 | 388.2 |  |  | 426 | 1534.2
| 219-133 | 499.2 |  |  | 530 | 2700
| 219-159 | 499.2 |  |  | 630 | 8990
| 273-108 | 675.6
| 273-159 | 754.2
| 273-219 | 865.2
| 325-108 | 1045.8
| 325-159 | 1106.4
| 325-219 | 1568.4
| 325-273 | 1506
Вернуться к трубопроводной арматуре

## фитинги,фланцы
ФИТИНГИ ЧУГУННЫЕ
|  | Ду | Цена с НДС |  |  |  | Дy | Цена с НДС
НАИМЕНОВАНИЕ |  |  |  |  | НАИМЕНОВАНИЕ
Контргайка |  | 15 | 3.37 |  | Угольник |  | 15 | 8.2
чугун, |  | 20 | 4 |  | чугун, |  | 20 | 13.4
ГОСТ 8961-75 |  | 25 | 7 |  | ГОСТ 8946-75 |  | 25 | 20.15
|  | 32 | 10.6331 |  |  |  | 32 | 30.73
|  | 40 | 13.9843 |  |  |  | 40 | 38.64
|  | 50 | 22.9194 |  |  |  | 50 | 65
Контргайка оцинкованная |  | 15 | 3.9996 |  | Угольник оцинкованный |  | 15 | 9.55
чугун, |  | 20 | 5.2734 |  | чугун, |  | 20 | 15.48
ГОСТ 8961-75 |  | 25 | 8.3701 |  | ГОСТ 8946-75 |  | 25 | 23.7
|  | 32 | 11.6655 |  |  |  | 32 | 34.32
|  | 40 | 17.3316 |  |  |  | 40 | 45
|  | 50 | 27.5578 |  |  |  | 50 | 75.22
Муфта |  | 15 | 6.8 |  | Угольник переходной |  | 20х15 | 19.98
чугун, |  | 20 | 8.1 |  | чугун, |  | 25х15 | 36.9
ГОСТ 8954-75 |  | 25 | 12.55 |  | ГОСТ 8947-75 |  | 25х20 | 39.6
|  | 32 | 20.0818 |  |  |  | 32х15 | 28.4
|  | 40 | 24 |  |  |  | 32х20 | 34.3
|  | 50 | 42.97 |  |  |  | 32х25 | 50.8
Муфта оцинкованная |  | 15 | 8.29 |  | Тройник |  | 15 | 11.7871
чугун, |  | 20 | 9.84 |  | чугун, |  | 20 | 17.2
ГОСТ 8954-75 |  | 25 | 16.49 |  | ГОСТ 8948-75 |  | 25 | 24.0545
|  | 32 | 25.02 |  |  |  | 32 | 38.8293
|  | 40 | 30.79 |  |  |  | 40 | 50.9084
|  | 50 | 48.25 |  |  |  | 50 | 81.7022
Муфта переходная |  | 20х15 | 10.1 |  | Тройник оцинкованный |  | 15 | 14.58
чугун, |  | 25х15 | 17.8 |  | чугун, |  | 20 | 20
ГОСТ 8957-75 |  | 25х20 | 19.4 |  | ГОСТ 8948-75 |  | 25 | 32.85
|  | 32х15 | 24.1 |  |  |  | 32 | 45.92
|  | 32х20 | 31.5 |  |  |  | 40 | 67.36
|  | 32х25 | 31.8 |  |  |  | 50 | 101.47
Крест прямой |  | 15 | 15.2469 |  | Тройник переходной |  | 20х15 | 24.5
чугун, |  | 20 | 22.2646 |  | чугун, |  | 25х15 | 31.4
ГОСТ 8951-75 |  | 25 | 31.9763 |  | ГОСТ 8949-75 |  | 25х20 | 37.01
|  | 32 | 47.8957 |  |  |  | 32х15 | 44.9
|  | 40 | 63.5195 |  |  |  | 32х20 | 49.7
|  | 50 | 83.0012 |  |  |  | 32х25 | 59.1
ФИТИНГИ СТАЛЬНЫЕ
|  | Дy | Цена с НДС |  |  |  | Дy | Цена с НДС
НАИМЕНОВАНИЕ |  |  |  |  | НАИМЕНОВАНИЕ
Контргайка стальная |  | 15 | 5.9 |  | Муфта стальная |  | 10 | 6.5
сталь |  | 20 | 6.195 |  | ГОСТ 8966-75 |  | 15 | 7.1
ГОСТ 8968-75 |  | 25 | 10.9032 |  |  |  | 20 | 9
|  | 32 | 16.402 |  |  |  | 25 | 15.5
|  | 40 | 18.7974 |  |  |  | 32 | 21.3
|  | 50 | 24.4968 |  |  |  | 40 | 25
|  | 65 | 36.0018 |  |  |  | 50 | 34.5
|  | 80 | 42.9992 |  |  |  | 65 | 59
[7 empty] | 80 | 75
ФИТИНГИ ЛАТУННЫЕ
|  | Дy | Цена с НДС |  | НАИМЕНОВАНИЕ | Длина, мм | Дy | Цена с НДС
НАИМЕНОВАНИЕ
Ниппель |  | 15 | 16.79 |  | Удлинитель | 15 | 15 | 23.11
латунь, |  | 20 | 27.6 |  | латунь, | 20 | 15 | 28.86
штуцер-штуцер |  | 25 | 51.86 |  | муфта-штуцер | 25 | 15 | 33.46
|  | 32 | 90.28 |  |  | 30 | 15 | 42.79
[6 empty] | 40 | 15 | 55.08
Угольник | муфта-муфта | 15 | 36.8 |  |  | 50 | 15 | 71.07
латунь | штуцер-штуцер | 15 | 43.13
| муфта-штуцер | 15 | 50.37 |  | Муфта |  | 15 | 24.39
| муфта-муфта | 20 | 58.99 |  | латунь |  | 20 | 40.14
| штуцер-штуцер | 20 | 79.93 |  |  |  | 25 | 59.45
| муфта-штуцер | 20 | 71.99 |  |  |  | 32 | 81.08
| муфта-муфта | 25 | 134.55
| штуцер-штуцер | 25 | 134.55 |  | Муфта переходная | латунь муфта-муфта | 20-15 | 40.71
| муфта-штуцер | 25 | 139.15 |  |  | муфта-муфта | 25-15 | 60.14
| муфта-муфта | 32 | 158.24 |  |  | муфта-муфта | 25-20 | 78.43
[6 empty] | муфта-штуцер | 20-15 | 31.63
Ниппель переходной |  | 20-15 | 26.22 |  |  | муфта-штуцер | 25-15 | 56.36
латунь |  | 25-15 | 63.82 |  |  | муфта-штуцер | 25-20 | 54.05
|  | 25-20 | 68.08 |  |  | муфта-муфта | 32-15 | 94.07
|  | 32-15 | 73.25 |  |  | муфта-муфта | 32-20 | 84.3
|  | 32-20 | 83.71 |  |  | муфта-муфта | 32-25 | 79.93
|  | 32-25 | 85.1 |  |  | муфта-штуцер | 32-25 | 81.08
Футорка |  | 20-15 | 21.28
латунь |  | 25-15 | 56.36 |  | Крест |  | 15 | 94.42
|  | 25-20 | 42.55 |  | латунь, |  | 20 | 159.96
|  | 32-15 | 98.1 |  | муфта-муфта-муфта |  | 25 | 284.05
|  | 32-20 | 103.85
|  | 32-25 | 65.43 |  | Заглушка | муфта | 15 | 14.03
Тройник | муфта-муфта-муфта | 15 | 47.15 |  | латунь | штуцер | 15 | 15.29
латунь | штуцер-штуцер-штуцер | 15 | 50.02 |  |  | муфта | 20 | 22.43
| муфта-штуцер-муфта | 15 | 56.36 |  |  | штуцер | 20 | 24.39
| штуцер-муфта-штуцер | 15 | 64.63 |  |  | муфта | 25 | 39.33
| муфта-муфта-муфта | 20 | 87.28 |  |  | штуцер | 25 | 48.65
| штуцер-штуцер-штуцер | 20 | 84.76 |  |  | муфта | 32 | 49.79
| муфта-штуцер-муфта | 20 | 105.34 |  |  | штуцер | 32 | 65.43
| штуцер-муфта-штуцер | 20 | 110.4 |  | Сгон "американка"
| муфта-муфта-муфта | 25 | 137.31 |  | латунь, муфта-штуцер
| штуцер-штуцер-штуцер | 25 | 139.15 |  | с накидной гайкой ("американка"),
| муфта-муфта-муфта | 32 | 196.07 |  | вода, пар, Ру 16, T 150оС
[5 empty] | прямая |  | G 1/2" | 62.79
Тройник переходной |  | 20-15-20 | 73.6 |  | прямая |  | G 3/4" | 119.61
латунь, |  | 25-15-25 | 134.55 |  | прямая |  | G 1" | 180.55
муфта-муфта-муфта |  | 25-20-25 | 134.55 |  | прямая |  | G 1 1/4" | 257.6
[5 empty] | прямая |  | G 1 3/4" | 319.7
Контргайка |  | 15 | 7.02 |  | прямая |  | G 2" | 391.01
латунь |  | 20 | 12.88 |  | угловая |  | G 1/2" | 77.16
|  | 25 | 24.15 |  | угловая |  | G 3/4" | 152.95
|  | 32 | 36.57 |  | угловая |  | G 1" | 205.84
[5 empty] | угловая |  | G 1 1/4" | 300.15
[5 empty] | угловая |  | G 1 3/4" | 404.81
[5 empty] | угловая |  | G 2" | 509.45
ФЛАНЦЫ
|  | Дy | Цена с НДС |  |  |  | Дy | Цена с НДС
НАИМЕНОВАНИЕ |  |  |  |  | НАИМЕНОВАНИЕ
Фланец Ру 6 |  | 15 | 39.3 |  | Фланец Ру 16 |  | 15 | 51.3
сталь, |  | 20 | 49.8 |  | сталь, |  | 20 | 68.1
плоский, приварной, |  | 25 | 68.1 |  | плоский, приварной, |  | 25 | 86.1
ГОСТ 12820-80 |  | 32 | 86.1 |  | ГОСТ 12820-80 |  | 32 | 113.4
|  | 40 | 105.6 |  |  |  | 40 | 141.3
|  | 50 | 123.9 |  |  |  | 50 | 171.6
|  | 65 | 161.4 |  |  |  | 65 | 231.6
|  | 80 | 210.9 |  |  |  | 80 | 262.8
|  | 100 | 256.2 |  |  |  | 100 | 350.4
|  | 125 | 381 |  |  |  | 125 | 529.2
|  | 150 | 423.3 |  |  |  | 150 | 647.4
|  | 200 | 549 |  |  |  | 200 | 903.6
|  | 250 | 749.7 |  |  |  | 250 | 1326
|  | 300 | 969.6 |  |  |  | 300 | 1570.8
[7 empty] | 350 | 2086.8
Фланец Ру 10 |  | 15 | 47.7 |  |  |  | 400 | 2818.8
сталь, |  | 20 | 64.5 |  |  |  | 500 | 5070
плоский, приварной, |  | 25 | 75.6 |  |  |  | 600 | 7110
ГОСТ 12820-80 |  | 32 | 105.6 |  |  |  | 700 | 8524.8
|  | 40 | 129.9 |  |  |  | 800 | 11542.8
|  | 50 | 151.8 |  |  |  | 1000 | 18298.8
|  | 65 | 197.1 |  |  |  | 1200 | 32026.8
|  | 80 | 226.5
|  | 100 | 306.9 |  | Фланец Ру 16 |  | 25 | 172.2
|  | 125 | 446.1 |  | сталь, |  | 32 | 258.3
|  | 150 | 559.5 |  | приварной встык (воротниковый) |  | 40 | 226.5
|  | 200 | 744 |  | ГОСТ 12821-80 |  | 50 | 247.2
|  | 250 | 946.8 |  |  |  | 65 | 345
|  | 300 | 1136.4 |  |  |  | 80 | 442.2
|  | 350 | 1438.8 |  |  |  | 100 | 530.7
|  | 400 | 1906.8 |  |  |  | 125 | 729
|  | 500 | 2526 |  |  |  | 150 | 834.6
|  | 600 | 3584.4 |  |  |  | 200 | 1286.4
|  | 700 | 6019.2 |  |  |  | 250 | 1894.8
|  | 800 | 8629.2 |  |  |  | 300 | 2482.8
|  | 1000 | 12586.8 |  |  |  | 350 | 4310.4
|  | 1200 | 21322.8 |  |  |  | 400 | 5854.8
[7 empty] | 500 | 9742.8
Фланец Ру 25 |  | 15 | 57
сталь, |  | 20 | 77.1 |  | Фланец Ру 40 (25) |  | 25 | 203.1
плоский, приварной, |  | 25 | 86.1 |  | сталь, |  | 32 | 267
ГОСТ 12820-80 |  | 32 | 129.9 |  | приварной встык (воротниковый) |  | 40 | 272.4
|  | 40 | 155.1 |  | ГОСТ 12821-80 |  | 50 | 306.3
|  | 50 | 195.6 |  |  |  | 65 | 405.6
|  | 65 | 244.8 |  |  |  | 80 | 379.2
|  | 80 | 318.3 |  |  |  | 100 | 801.6
|  | 100 | 466.5 |  |  |  | 125 | 1089.3
|  | 125 | 650.1 |  |  |  | 150 | 1419.9
|  | 150 | 898.2 |  |  |  | 200 | 2712
|  | 200 | 1209.6 |  |  |  | 250 | 4318.8
|  | 250 | 1726.8 |  |  |  | 300 | 6219.6
|  | 300 | 2122.8
Вернуться к трубопроводной арматуре

## трубы стальные
ТРУБЫ СТАЛЬНЫЕ
Диаметр | Цена до 5тн | Цена от 5 до 10 тн | Цена от 10 тн
Трубы электросварные (ГОСТ 10704; 10705; 20295)
57х3,5 | 25600 | 25500 | 25400
76х3,5 | 25600 | 25500 | 25400
89х3,5 | 25600 | 25500 | 25400
108х3,5; 4 | 25600 | 25500 | 25400
114х4,5 гр.Д | 27700 | 27600 | 27500
133х4 | 25500 | 25400 | 25300
133х4,5 | 26500 | 26400 | 26300
159х4,5 | 26500 | 26400 | 26300
159х4,5 гр.Д | 24500 | 24400 | 24300
159х5 | 29950 | 29850 | 29750
159х6 | 29950 | 29850 | 29750
159х6 2 сорт | 26500 | 26400 | 26300
168х4,5; 5 | 29500 | 29400 | 29300
168х6; 7 | 29500 | 29400 | 29300
168х4,5;5;6;7 гр.Д | 28500 | 28400 | 28300
219х4,5 | 30900 | 30800 | 30700
219х6 | 30200 | 30100 | 30000
219х7; 8 | 31300 | 31200 | 31100
219х4;4,5;6;8гр.Д | 28800 | 28700 | 28600
273х6 | 36500 | 36400 | 36300
273х7; 8 | 37500 | 37400 | 37300
273х7 гр.Д | 34900 | 34800 | 34700
273х6;7;8 | 34950 | 34850 | 34750
325х6 | 37500 | 37400 | 37300
325х7 | 37500 | 37400 | 37300
325х7 гр.Д | 34900 | 34800 | 34700
325х8 гр.Д | 34900 | 34800 | 34700
325х8 | 37500 | 37400 | 37300
325х6;7;8 | 34950 | 34850 | 34750
377х8 | 37950 | 37850 | 37750
426х6;7 | 37500 | 37400 | 37300
426х7;8 | 34950 | 34850 | 34750
426х8;9 | 37500 | 37400 | 37300
426х9;10 | 34950 | 34850 | 34750
426х10 | 37500 | 37400 | 37300
426х7 гр.Д | 34900 | 34800 | 34700
426х8 гр.Д | 34900 | 34800 | 34700
530х7 2011 г. | 37500 | 37400 | 37300
530х8 | 38700 | 38600 | 38500
530х8 гр.Д | 36000 | 35900 | 35800
530х10 | 39500 | 39400 | 39300
530х10гр.Д | 36000 | 35900 | 35800
530х8 ВУС | 49950 | 49850 | 49750
530х12 | 56000 | 55900 | 55800
630х8 | 56500 | 56400 | 56300
630х10 | 56500 | 56400 | 56300
Трубы бесшовные (ГОСТ 8732)
57х3,5 | 42500 | 42400 | 42300
57х4 | 42500 | 42400 | 42300
76х3,5 | 40500 | 40400 | 40300
76х4 | 41500 | 41400 | 41300
89х3,5 | 41500 | 41400 | 41300
89х4 | 41500 | 41400 | 41300
89х5 | 41500 | 41400 | 41300
108х4 | 41500 | 41400 | 41300
108х5 | 41500 | 41400 | 41300
133х5 | 41500 | 41400 | 41300
133х4 2сорт | 32500 | 32400 | 32300
159х5 | 40990 | 40890 | 40790
159х6 | 40990 | 40890 | 40790
159х8 09г2с | 40990 | 40890 | 40790
168х7 2 сорт | 32500 | 32400 | 32300
219х6 | 45950 | 45850 | 45750
219х7 | 42650 | 42550 | 42450
219х8 | 42650 | 42550 | 42450
219х10 | 39500 | 39400 | 39300
273х7 | 46950 | 46850 | 46750
273х8 | 46950 | 46850 | 46750
325х8 | 46950 | 46850 | 46750
325х9 2сорт | 40500 | 40400 | 40300
377х9 леж. | 49500 | 49400 | 49300
426х9 леж | 48000 | 47900 | 47800
Трубы водогазопроводные(ГОСТ 3262)
ДУ 15х2,8 | 28900 | 28800 | 28700
ДУ 20х2,8 | 27900 | 27800 | 27700
ДУ 25х3,2 | 25600 | 25500 | 25400
ДУ 32х3,2 | 25600 | 25500 | 25400
ДУ 40х3,5 | 25600 | 25500 | 25400
ДУ 50х3,5 | 25600 | 25500 | 25400
Трубы оцинкованные
ДУ 15х2.8 оц. | 45950 | 45850 | 45750
ДУ 20х2.8 оц | 45950 | 45850 | 45750
ДУ 25х3,2 оц | 45950 | 45850 | 45750
ДУ 32х3.2 оц. | 45950 | 45850 | 45750
ДУ 40х3,5 оц. | 45950 | 45850 | 45750
ДУ 50х3,5 оц. | 45950 | 45850 | 45750
57х3,5 оц. | 45200 | 45100 | 45000
76х3,5 оц. | 45200 | 45100 | 45000
89х3,5 оц. | 45250 | 45150 | 45050
108х3,5;4 оц. | 45200 | 45100 | 45000
133х4,5 оц. | 45500 | 45400 | 45300
159х4,5 оц. | 45950 | 45850 | 45750
168х5 оц. | 45500 | 45400 | 45300
Вернуться к трубопроводной арматуре

## канализация
ТРУБЫ ЧУГУННЫЕ БЕЗНАПОРНЫЕ ДЛЯ КАНАЛИЗАЦИИ И ФАСОННЫЕ ЧАСТИ К НИМ
|  | Дy | Цена с НДС |  |  |  | Дy | Цена с НДС
НАИМЕНОВАНИЕ |  |  |  |  | НАИМЕНОВАНИЕ
Труба |  | 50 | 717 |  | Отступ |  | 100 | 404
длина 2 метра |  | 100 | 1306
|  | 150 | 2335 |  | Переход |  | 100х50 | 130
[5 empty] | (Патрубок переходной) |  | 150х100 | 345
Муфта |  | 50 | 97
соединительная |  | 100 | 178
|  | 150 | 434 |  | Патрубок |  | 100х210 | 365
[5 empty] | компенсационный |  | 100х450 | 736
Отвод (Колено) |  | 50 | 157
прямой, угол 90о |  | 100 | 322 |  | Трап |  | 50 | 510
|  | 150 | 763 |  | круглый, |  | 100 | 955
c горизонтальным выпуском
Отвод |  | 50 | 119
косой, угол 135о |  | 100 | 237 |  | Трап |  | 50 | 855
|  | 150 | 622 |  | круглый, |  | 100 | 1155
c вертикальным выпуском
Отвод |  | 100 | 425
косой, угол 150о |  |  |  |  | Крестовина |  | 50х50 | 239
[5 empty] | одноплоскостная |  | 100х50 | 406
Тройник |  | 50х50 | 163 |  | прямая, угол 90о |  | 100х100 | 541
прямой, угол 90о |  | 100х50 | 285
|  | 100х100 | 458 |  | Крестовина |  | 50х50 | 357
|  | 150х100 | 689 |  | одноплоскостная |  | 100х100 | 852
|  | 150х150 | 876 |  | косая, угол 45о,
ГОСТ 6942-98
Тройник |  | 50х50 | 202
косой, угол 45о |  | 100х50 | 326 |  | Крестовина
|  | 100х100 | 460 |  | двухплоскостная |  | 110х110х50
|  | 150х100 | 745 |  | правого исполнения |  |  | 440
|  | 150х150 | 1070 |  | левого исполнения |  |  | 440
Ревизия |  | 50 | 239
в сборе |  | 100 | 446
|  | 150 | 1152
ТРУБЫ ПОЛИПРОПИЛЕНОВЫЕ ДЛЯ ВНУТРЕННЕЙ КАНАЛИЗАЦИИ И ФАСОННЫЕ ЧАСТИ К НИМ
| Толщина стенки, мм | Длина, м | Цена |  |  | Толщина стенки, мм | Ду | Цена
НАИМЕНОВАНИЕ |  |  |  |  | НАИМЕНОВАНИЕ
Труба ПП | 1.8 | 0.15 | 16.79 |  | Тройник ПП | 1.8 | 32х32 | 23
с раструбом, | 1.8 | 0.25 | 19.32 |  | прямой, угол 90о, | 1.8 | 40х40 | 19.43
с резиновым кольцом, | 1.8 | 0.5 | 23.92 |  | с уплотнительными | 1.8 | 50х40 | 21.97
Дн 32, Т 95°С | 1.8 | 0.75 | 32.43 |  | кольцами | 1.8 | 50х50 | 20.7
| 1.8 | 1 | 34.62 |  |  | 2.7 | 110х110 | 55.9
| 1.8 | 1.5 | 49.57
| 1.8 | 2 | 60.83 |  | Тройник | 2,7 х1,8 | 110х50 | 39.68
| 1.8 | 3 | 90.73 |  | переходной ПП
Труба ПП | 1.8 | 0.15 | 19.55 |  | косой, угол 45о,
с раструбом, | 1.8 | 0.25 | 21.15
с резиновым кольцом, | 1.8 | 0.5 | 26.22 |  | Тройник | 2,7 х1,8 | 110х50 | 39.68
Дн 40, Т 95°С | 1.8 | 0.75 | 35.77 |  | переходной ПП
| 1.8 | 1 | 38.19 |  | прямой, угол 90о,
| 1.8 | 1.5 | 55.54
| 1.8 | 2 | 64.05 |  | Крестовина ПП | 1,8х1,8х1,8 | 50х50х50 | 53.13
Труба ПП | 1.8 | 0.15 | 18.28 |  | прямая, угол 90о, | 2,7х1,8х1,8 | 110х50х50 | 120.75
с раструбом, | 1.8 | 0.25 | 23.23 |  | одноплоскостная, | 2,7х2,7х1,8 | 110х110х50 | 107.18
с резиновым кольцом, | 1.8 | 0.5 | 29.79 |  |  | 2,7х2,7х2,7 | 110х110х110 | 132.25
Дн 50, Т 95°С | 1.8 | 0.75 | 36.57
| 1.8 | 1 | 48.06 |  | Крестовина ПП | 1,8х1,8х1,8 | 50х50х50 | 53.13
| 1.8 | 1.5 | 68.08 |  | косая, угол 45о, | 2,7х1,8х2,7 | 110х50х50 | 109.48
| 1.8 | 2 | 79.57 |  | одноплоскостная, | 2,7х2,7х2,7 | 110х110х110 | 142.59
| 1.8 | 3 | 117.3
Труба ПП | 2.7 | 0.15 | 44.74 |  | Крестовина ПП двухплоскостная
с раструбом, | 2.7 | 0.25 | 53.13 |  | правого исполнения | 2,7х2,7х1,8 | 110х110х50 | 108.1
с резиновым кольцом, | 2.7 | 0.5 | 80.39 |  | левого исполнения | 2,7х2,7х1,8 | 110х110х50 | 108.1
Дн 110, Т 95°С | 2.7 | 0.75 | 111.21 |  | правого исполнения | 2,7х2,7х2,7 | 110х110х110 | 151.79
| 2.7 | 1 | 124.21 |  | правого исполнения | 2,7х2,7х2,7 | 110х110х110 | 151.79
| 2.7 | 1.5 | 187.46 |  | с уплотнительными кольцами
| 2.7 | 2 | 216.2
| 2.7 | 3 | 331.2 |  | Ревизия ПП | 1.8 | 50 | 26.45
Труба ПП (Эконом) | 1.5 | 0.15 | 17.25 |  | c крышкой | 2.7 | 110 | 61.53
с раструбом, | 1.5 | 0.25 | 21.28
с резиновым кольцом, | 1.5 | 0.5 | 27.6 |  | Переход ПП | 1,8 х1,8 | 32х40 | 13.23
Дн 50, Т 95°С | 1.5 | 0.75 | 34.39 |  | (патрубок переходной) | 1,8 х1,8 | 32х50 | 13.11
| 1.5 | 1 | 41.28 |  | с уплотнительными | 1,8 х1,8 | 50х40 | 11.05
| 1.5 | 1.5 | 58.77 |  | кольцами | 2,7 х1,8 | 110х50 | 22.31
| 1.5 | 2 | 69 |  | укороченный
| 1.5 | 3 | 108.1 |  |  | 2,7 х1,8 | 110х50 | 26.11
Труба ПП (Эконом) | 2.2 | 0.15 | 38.42 |  | Патрубок | 1.8 | 50х135 | 30.02
с раструбом, | 2.2 | 0.25 | 42.43 |  | компенсационный ПП | 2.7 | 110х255 | 56.57
с резиновым кольцом, | 2.2 | 0.5 | 72.45 |  | с уплотнительными кольцами
Дн 110, Т 95°С | 2.2 | 0.75 | 93.38
| 2.2 | 1 | 113.85
| 2.2 | 1.5 | 169.05 |  | Заглушка ПП | 1.8 | 40 | 5.01
| 2.2 | 2 | 195.5 |  |  | 1.8 | 50 | 5.01
| 2.2 | 3 | 299 |  |  | 2.7 | 110 | 9.89
НАИМЕНОВАНИЕ | Толщина стенки, мм | Ду | Цена |  | Клапан обратный |  | 50 | 1265
с уплотнительными кольцами
Муфта ПП | 1.8 | 32 | 19.43 |  | Зонт вентиляционный ПП |  | 50 | 57.5
двухраструбная, | 1.8 | 40 | 14.72 |  | с уплотнительными кольцами |  | 110 | 60.96
| 1.8 | 50 | 16.55
| 2.7 | 110 | 32.43 |  | Клапан вакуумный ПП |  | 50 | 69
Муфта ПП | 1.8 | 32 | 19.43 |  | (аэратор) |  | 110 | 132.25
ремонтная | 1.8 | 40 | 14.72
| 1.8 | 50 | 16.55 |  | Переход с ЧК на ПП |  | 50 | 15.52
| 2.7 | 110 | 31.51 |  | без уплотнительных колец |  | 110 | 23.46
Отвод ПП 15˚ | 1.8 | 50 | 14.95
с уплотнительным кольцом | 2.7 | 110 | 39.22 |  | Манжеты для перехода с ПП на ЧК
[5 empty] | (уплотнительные кольца) |  | 73х40 | 15.52
Отвод ПП 30˚ | 1.8 | 50 | 13.11 |  | резиновые, 3-хлепестковые |  | 73х50 | 14.83
с уплотнительным кольцом | 2.7 | 110 | 30.94 |  |  |  | 123х110 | 20.59
Отвод ПП 45˚ | 1.8 | 32 | 11.05 |  | Трап ПП с пластиковой решеткой
с уплотнительным кольцом | 1.8 | 40 | 9.66 |  | горизонтальный, с пл/решеткой 150х150 |  | 50 | 48.3
| 1.8 | 50 | 10 |  | горизонтальный, с пл/решеткой 150х150 |  | 110 | 88.44
| 2.7 | 110 | 30.02 |  | вертикальный, с пл/решеткой 150х150 |  | 50 | 48.3
Отвод ПП 67˚ | 1.8 | 50 | 13.11 |  | вертикальный, с пл/решеткой 150х150 |  | 110 | 55.2
с уплотнительным кольцом | 2.7 | 110 | 35.42
Отвод ПП (Колено) | 1.8 | 32 | 11.05 |  | Трап ПП с решеткой из нержавеющей стали
угол 90о, | 1.8 | 40 | 9.66 |  | горизонтальный, с нж/решеткой 100х100 |  | 50 | 109.94
с уплотнительным кольцом | 1.8 | 50 | 10 |  | горизонтальный, с нж/решеткой 150х150 |  | 110 | 185.15
| 2.7 | 110 | 30.59 |  | горизонтальный, с нж/решеткой 150х150 |  | 50 | 125.35
[5 empty] | вертикальный, с нж/решеткой 100х100 |  | 50 | 97.07
с патрубком 50 мм | 2.7 | 110 | 88.77 |  | вертикальный, с нж/решеткой 150х150 |  | 110 | 120.75
[5 empty] | вертикальный, с нж/решеткой 150х150 |  | 50 | 119.61
фронтальный 50мм | 2.7 | 110 | 88.77
правый 50мм | 2.7 | 110 | 88.77
левый 50мм | 2.7 | 110 | 88.77
Тройник ПП | 1.8 | 32х32 | 23 |  | НАИМЕНОВАНИЕ |  | Двн | Цена
косой, угол 45о, | 1.8 | 40х40 | 19.43
с уплотнительными | 1.8 | 50х40 | 21.97
кольцами, | 1.8 | 50х50 | 20.7 |  | Хомут пластиковый |  | 40 | 4.71
| 1.8 | 110х110 | 56.23 |  | без монтажного комплекта |  | 50 | 4.71
[7 empty] | 110 | 10.12
ТРУБЫ ПВХ ДЛЯ НАРУЖНОЙ КАНАЛИЗАЦИИ И ФАСОННЫЕ ЧАСТИ К НИМ
| Толщина стенки, мм | Длина, м | Цена |  |  | Толщина стенки, мм | Ду | Цена
НАИМЕНОВАНИЕ |  |  |  |  | НАИМЕНОВАНИЕ
Труба ПВХ | 3.2 | 1 | 151.79 |  | Муфта ПВХ | 3.2 | 110 | 53.71
с резиновым кольцом, | 3.2 | 2 | 281.75 |  | ремонтная | 3.6 | 160 | 161
Дн 110, Т 45°С | 3.2 | 3 | 417.45 |  | с резиновыми кольцами, | 4.9 | 200 | 413.99
| 3.2 | 6 | 800.4 |  | Т 45°С | 6.2 | 250 | 1960.76
Труба ПВХ | 3.6 | 1 | 248.4
с резиновым кольцом, | 3.6 | 2 | 485.3 |  | Отвод ПВХ | 3.2 | 110 | 66.93
Дн 160, Т 45°С | 3.6 | 3 | 706.1 |  | угол 45о, | 3.6 | 160 | 213.9
| 3.6 | 6 | 1380 |  | с резиновым кольцом, | 4.9 | 200 | 511.75
Труба ПВХ | 4.9 | 1 | 393.3 |  | Т 45°С | 6.2 | 250 | 1730.75
с резиновым кольцом, | 4.9 | 2 | 742.9
Дн 200, Т 45°С | 4.9 | 3 | 1077.55 |  | Отвод ПВХ (колено) | 3.2 | 110 | 74.87
| 4.9 | 6 | 2150.5 |  | угол 90о, | 3.6 | 160 | 264.51
[5 empty] | с резиновым кольцом, | 4.9 | 200 | 667.01
Труба ПВХ | 6.2 | 1 | 673.9 |  | Т 45°С | 6.2 | 250 | 2190.75
с резиновым кольцом, | 6.2 | 2 | 1230.5
Дн 250, Т 45°С | 6.2 | 3 | 1713.5 |  | Тройник ПВХ | 3,2х3,2 | 110х110 | 113.16
| 6.2 | 6 | 3346.5 |  | косой, угол 45о, | 3,6х3,2 | 160х110 | 313.95
[5 empty] | с резиновыми кольцами, | 3,6х3,6 | 160х160 | 407.1
Труба ПВХ | 7.7 | 1 | 998.2 |  | Т 45°С | 4,9х3,2 | 200х110 | 914.25
с резиновым кольцом, | 7.7 | 2 | 1817 |  |  | 4,9х3,6 | 200х160 | 776.25
Дн 315, Т 45°С | [5 empty] | 4,9х4,9 | 200х200 | 937.25
[6 empty] | 6,2х3,2 | 250х110 | 1817
[6 empty] | 6,2х3,6 | 250х160 | 2185
| Толщина стенки, мм | Ду | Цена |  |  | 6,2х4,9 | 250х200 | 2357.5
НАИМЕНОВАНИЕ | [5 empty] | 6,2х6,2 | 250х250 | 3047.5
[5 empty] | Тройник ПВХ | 3,2х3,2 | 110х110 | 110.64
Ревизия ПВХ | 3.2 | 110 | 137.99 |  | прямой, угол 90о, | 3,6х3,2 | 160х110 | 310.5
c крышкой, | 3.6 | 160 | 1334 |  | с резиновыми кольцами, | 3,6х3,6 | 160х160 | 350.74
с резиновым кольцом, | 4.9 | 200 | 2714 |  | Т 45°С | 4,9х3,2 | 200х110 | 868.25
Т 45°С | 6.2 | 250 | 6348 |  |  | 4,9х3,6 | 200х160 | 971.75
[6 empty] | 4,9х4,9 | 200х200 | 1104
Заглушка ПВХ | 3.2 | 110 | 17.94 |  |  | 6,2х3,2 | 250х110 | 1770.99
с резиновым кольцом, | 3.6 | 160 | 133.41 |  |  | 6,2х3,6 | 250х160 | 2162
Т 45°С | 4.9 | 200 | 230 |  |  | 6,2х4,9 | 250х200 | 2369
| 6.2 | 250 | 1569.75 |  |  | 6,2х6,2 | 250х250 | 2760
[5 empty] | Переход ПВХ | 3,6х3,2 | 160х110 | 208.15
Клапан обратный ПВХ |  | 110 | 1058 |  | эксцентрический | 4,9х3,6 | 200х160 | 333.5
с резиновыми кольцами |  | 160 | 3346.5 |  | с резиновыми кольцами, | 6,2х4,9 | 250х200 | 2271.25
Т 45°С |  | 200 | 5953.32 |  | Т 45°С
ТРУБЫ ПП ДЛЯ НАРУЖНОЙ КАНАЛИЗАЦИИ И ФАСОННЫЕ ЧАСТИ К НИМ
| Толщина стенки, мм | Длина, м | Цена |  | НАИМЕНОВАНИЕ |  | Ду | Цена
НАИМЕНОВАНИЕ
Труба ПП | 3.4 | 1 | 167.9 |  | Переход ПП эксцентрический |  | 160х110 | 147.19
с резиновым кольцом, | 3.4 | 2 | 299 |  | с резиновыми кольцами |  | 200х160 | 294.4
Дн 110, Т 70°С | 3.4 | 3 | 433.55 |  | (цвет кирпичный)
(цвет кирпичный) | 3.4 | 5 | 759
[5 empty] | Отвод ПП 15˚ |  | 110 | 42.55
Труба ПП | 4.7 | 1 | 359.94 |  | с резиновым кольцом |  | 160 | 159.85
с резиновым кольцом, | 4.7 | 2 | 691.15 |  | (цвет кирпичный) |  | 200 | 343.85
Дн 160, Т 70°С | 4.7 | 3 | 932.65
(цвет кирпичный) | 4.7 | 5 | 1483.5 |  | Отвод ПП 30˚ |  | 110 | 42.55
[5 empty] | с резиновым кольцом |  | 160 | 171.35
Труба ПП | 5.2 | 1 | 529 |  | (цвет кирпичный) |  | 200 | 371.45
с резиновым кольцом, | 5.2 | 2 | 947.61
Дн 200, Т 70°С | 5.2 | 3 | 1380 |  | Отвод ПП 45˚ |  | 110 | 42.55
(цвет кирпичный) | 5.2 | 5 | 2334.5 |  | с резиновым кольцом |  | 160 | 188.6
[5 empty] | (цвет кирпичный) |  | 200 | 443.9
НАИМЕНОВАНИЕ |  | Ду | Цена |  | Отвод ПП 67˚ |  | 110 | 42.55
[5 empty] | с резиновым кольцом |  | 160 | 259.91
[5 empty] | (цвет кирпичный) |  | 200 | 621
Муфта ПП двухраструбная |  | 110 | 42.55
с резиновыми кольцами |  |  |  |  | Отвод ПП 90˚(колено) |  | 110 | 42.55
(цвет кирпичный) |  |  |  |  | с резиновым кольцом |  | 160 | 233.45
[5 empty] | (цвет кирпичный) |  | 200 | 667.01
Муфта ПП надвижная |  | 110 | 42.55
с резиновыми кольцами |  | 160 | 173.65 |  | Тройник ПП прямой |  | 110х110 | 85.68
(цвет кирпичный) |  | 200 | 350.74 |  | с резиновыми кольцами |  | 160х110 | 374.9
[5 empty] | (цвет кирпичный) |  | 160х160 | 403.65
Ревизия ПП |  | 110 | 103.16 |  |  |  | 200х110 | 702.65
c крышкой, |  | 160 | 640.55 |  |  |  | 200х160 | 603.76
с резиновым кольцом |  | 200 | 1654.85 |  |  |  | 200х200 | 741.75
(цвет кирпичный) |  |  |  |  | Тройник ПП косой |  | 110х110 | 85.68
[5 empty] | угол 45о, |  | 160х110 | 374.9
Заглушка ПП |  | 110 | 25.65 |  | с резиновыми кольцами |  | 160х160 | 403.65
с резиновым кольцом |  | 160 | 81.19 |  | (цвет кирпичный) |  | 200х110 | 702.65
(цвет кирпичный) |  | 200 | 189.75 |  |  |  | 200х160 | 603.76
[7 empty] | 200х200 | 741.75
МАНЖЕТЫ ДЛЯ РАСТРУБНЫХ СОЕДИНЕНИЙ
|  | Ду | Цена |  |  |  | Ду | Цена
НАИМЕНОВАНИЕ |  |  |  |  | НАИМЕНОВАНИЕ
Манжета соединительная |  | 110 | 4.37 |  | Манжета переходная |  | 32х25 | 6.68
резиновая, 1-лепестковая |  | 160 | 16.68 |  | резиновая |  | 50х40 | 5.98
Манжета соединительная |  | 50 | 3.05
армированная, 2-лепестковая |  | 110 | 5.86 |  | Манжета переходная |  | 40х25 | 6.89
[5 empty] | резиновая, 3-хлепестковая |  | 40х32 | 5.86
Манжеты для перехода с ПП на ЧК | [6 empty] | 50х25 | 7.02
(уплотнительные кольца) |  | 73х40 | 15.52 |  |  |  | 50х32 | 6.55
резиновые, 3-хлепестковые |  | 73х50 | 14.83 |  |  |  | 50х40 | 5.63
|  | 123х110 | 20.59
ЛЮКИ И ДОЖДЕПРИЕМНИКИ
|  | Дy | Цена с НДС |  |  |  | Дy | Цена с НДС
НАИМЕНОВАНИЕ |  |  |  |  | НАИМЕНОВАНИЕ
Люк |  | 870х695х120 | 3250 |  | Люк композитный тип "Л" | 3 т | 730х585х60 | 720
для смотровых колодцев, |  | 805х646х100 | 3400 |  | ТУ 4859-001 | 6 т | 780х635х110 | 796
тяжелый, с крышкой,
ГОСТ 3634-99 |  |  |  |  | Люк композитный тип "С" | 12 т | 780х670х110 | 1450
ТУ 4859-001
Люк |  | 770х626х90 | 2310
для смотровых колодцев, |  | 770х675х80 | 2250 |  | Люк композитный тип "Т" | 25 т | 780х635х110 | 796
легкий, с крышкой, |  | 750х625х80 | 1830
ГОСТ 3634-99 |  |  |  |  | Дождеприемник ДК |  | 810х646х100 | 4280
круглый
Люк | легкий | 780х663х75 | 6790 |  | (Кронтиф)
для кабельных колодцев | тяжелый | 850х690х110 | 9970 |  | ГОСТ 26008-83
телефонной канализации,
ГОСТ 8591-76 |  |  |  |  | Дождеприемник ДБ-1 |  | 915х570х120 | 5200
прямоугольный
Люк полимерный |  | 800х645х120 | 1292 |  | ГОСТ 26008-83 (57 кН)
легкий, с крышкой
Вернуться к трубопроводной арматуре

## метпласт
ТРУБЫ МЕТАЛЛОПЛАСТИКОВЫЕ И ФИТИНГИ К НИМ
| Ду | Цена за 1 м |  |  | Ду | Цена
НАИМЕНОВАНИЕ |  |  |  | НАИМЕНОВАНИЕ
Труба металлопластиковая |  |  |  | Евроконус обжимной
HYDROSTA (Южная Корея) |  |  |  | (NTM, Италия)
в бухтах, |  |  |  |  | 16х1/2" | 54.05
белая, Траб. 95оС, |  |  |  |  | 16х3/4" | 63.02
Ру 22, Рраб 12 |  |  |  | Муфта обжимная SU
HYDROSTA (Южная Корея)
Евростандарт | 16х2,0 | 31.51 |  | латунная
Евростандарт | 20х2,0 | 41.97 |  | для мп-трубы "евростандарт":
Евростандарт | 26х3,0 | 70.73 |  |  | 16х16 | 64.4
Евростандарт | 32х3,0 | 100.97 |  |  | 20х20 | 81.76
[5 empty] | 26х26 | 133.41
НАИМЕНОВАНИЕ | Ду | Цена |  |  | 32х32 | 205.84
Муфта обжимная SR
Тройник обжимной TT |  |  |  | HYDROSTA (Южная Корея)
HYDROSTA (Южная Корея) |  |  |  | латунная, переходная
латунный |  |  |  | для мп-трубы "евростандарт":
для мп-трубы "евростандарт": |  |  |  |  | 20х16 | 72.22
| 16х16х16 | 98.9 |  |  | 26х20 | 109.25
| 20х20х20 | 129.95 |  |  | 32х26 | 167.9
| 26х26х26 | 193.2 |  | для утолщенной мп-трубы:
| 32х32х32 | 303.6 |  |  | 20х16 | 57.16
Тройник обжимной TR |  |  |  | Муфта обжимная SF
HYDROSTA (Южная Корея) |  |  |  | HYDROSTA (Южная Корея)
латунный, переходной |  |  |  | латунная, с внутренней резьбой
для мп-трубы "евростандарт": |  |  |  | для мп-трубы "евростандарт":
| 16х20х16 | 110.75 |  |  | 16х1/2 | 48.65
| 20х16х20 | 118.45 |  |  | 20х1/2 | 56
| 20х26х20 | 152.95 |  |  | 20х3/4 | 68.65
| 26х20х20 | 170.2 |  |  | 26х1/2 | 75.2
| 26х20х26 | 170.2 |  |  | 26х3/4 | 80.96
| 32х20х32 | 241.5 |  |  | 26х1 | 107.07
| 32х26х32 | 263.35 |  |  | 32х1 | 128.81
Тройник обжимной TF |  |  |  | Муфта обжимная SM
HYDROSTA (Южная Корея) |  |  |  | HYDROSTA (Южная Корея)
латунный, в внутренней резьбой |  |  |  | латунная, с наружной резьбой
для мп-трубы "евростандарт": |  |  |  | для мп-трубы "евростандарт":
| 16х1/2 | 95.68 |  |  | 16х1/2 | 40.6
| 20х1/2 | 116.15 |  |  | 20х1/2 | 53.36
| 20х3/4 | 136.85 |  |  | 20х3/4 | 58.08
| 26х1/2 | 146.05 |  |  | 26х1/2 | 84.17
| 26х3/4 | 165.6 |  |  | 26х3/4 | 82.91
| 26х1 | 208.15 |  |  | 26х1 | 94.3
| 32х1 | 270.25 |  |  | 32х1 | 128.81
Тройник обжимной TFL |  |  |  | Угольник обжимной LL
HYDROSTA (Южная Корея) |  |  |  | HYDROSTA (Южная Корея)
латунный, |  |  |  | латунный
удлиненный, |  |  |  | для мп-трубы "евростандарт":
с внутренней резьбой |  |  |  |  | 16х16 | 70.73
для мп-трубы "евростандарт": |  |  |  |  | 20х20 | 91.54
| 16х1/2 | 102.47 |  |  | 26х26 | 128.81
| 20х1/2 | 123.05 |  |  | 32х32 | 215.04
Тройник обжимной TM |  |  |  | Угольник обжимной EF
HYDROSTA (Южная Корея) |  |  |  | HYDROSTA (Южная Корея)
латунный, |  |  |  | латунный, с внутренней резьбой
с наружной резьбой |  |  |  | для мп-трубы "евростандарт":
для мп-трубы "евростандарт": |  |  |  |  | 16х1/2 | 64.74
| 16х1/2 | 89.13 |  |  | 20х1/2 | 74.87
| 20х1/2 | 108.56 |  |  | 20х3/4 | 87.74
Заглушка обжимная CAP |  |  |  |  | 26х1/2 | 95.79
HYDROSTA (Южная Корея) |  |  |  |  | 26х3/4 | 110.17
латунная |  |  |  |  | 26х1 | 134.55
для мп-трубы "евростандарт": |  |  |  |  | 32х1 | 174.8
| 16 | 41.63 |  | Угольник обжимной LFL
| 20 | 58.88 |  | HYDROSTA (Южная Корея)
| 26 | 95.1 |  | латунный, с внутренней резьбой
Угольник обжимной LFW |  |  |  | удлиненный
HYDROSTA (Южная Корея) |  |  |  | для мп-трубы "евростандарт":
установочный, |  |  |  |  | 16х1/2 | 72.91
латунный, |  |  |  |  | 20х1/2 | 85.68
с внутренней резьбой
для утолщенной мп-трубы: |  |  |  | Угольник обжимной LML
| 16х1/2 | 60.26 |  | HYDROSTA (Южная Корея)
Угольник обжимной LFW |  |  |  | латунный, с наружной резьбой
HYDROSTA (Южная Корея) |  |  |  | удлиненный,
установочный,
латунный, с внутренней резьбой |  |  |  | для мп-трубы "евростандарт":
для мп-трубы "евростандарт": |  |  |  |  | 16х1/2 | 58.88
| 16х1/2 | 86.82 |  |  | 20х1/2 | 70.14
| 20х1/2 | 97.87 |  |  | 26х3/4 | 102.24
ПРЕСС-ФИТИНГИ |  |  |  | ИНСТРУМЕНТ
| Ду | Цена |  | НАИМЕНОВАНИЕ | Ду трубы | Цена
НАИМЕНОВАНИЕ
Муфта-ПРЕСС SM | 20х3/4 | 54.05 |  | Угольник-ПРЕСС EM | 16х1/2 | 49.91
HYDROSTA (Южная Корея) |  |  |  | HYDROSTA (Южная Корея)
латунная, с наружной резьбой, |  |  |  | латунный,
для мп-трубы "евростандарт" |  |  |  | с наружной резьбой,
для мп-трубы "евростандарт"
Тройник-ПРЕСС TR | 20х16х16 | 90.85 |  | Пружина наружная | 20 | 432.4
HYDROSTA (Южная Корея) |  |  |  | для гибки металлопалстиковой трубы
латунный, переходной,
для утолщенной мп-трубы: |  |  |  | Резак |  | 405.95
Угольник-ПРЕСС LL | 26х26 | 104.42 |  | для металлопластиковой трубы
HYDROSTA (Южная Корея)
латунный, |  |  |  | Калибратор универсальный |  | 604.9
для мп-трубы "евростандарт" |  |  |  | для металлопластиковой трубы
Угольник-ПРЕСС EF | 16х1/2 | 71.42
HYDROSTA (Южная Корея) |  |  |  | Фаскосниматель |  | 364.55
латунный, с внутренней резьбой, |  |  |  | для металлопластиковой трубы
для мп-трубы "евростандарт"
Вернуться к трубопроводной арматуре

## ПП,ПЭ
ТРУБЫ ПОЛИПРОПИЛЕНОВЫЕ НАПОРНЫЕ И ФИТИНГИ К НИМ (белый цвет)
| Толщина стенки, мм | Ду | Длина, м | Цена за 1 м |  | НАИМЕНОВАНИЕ | Ду | Цена
НАИМЕНОВАНИЕ
Труба PN10 полипропиленовая | [5 empty] | Угольник ПП | 20 | 2.75
Т 90°С | 1.9 | 20 | 4 | 15.42 |  | угол 45о | 25 | 4.14
| 2.3 | 25 | 4 | 21.74 |  |  | 32 | 7.71
| 3 | 32 | 4 | 35.65 |  |  | 40 | 11.72
| 3.7 | 40 | 4 | 57.39 |  |  | 50 | 23.57
| 4.6 | 50 | 4 | 86.02 |  |  | 63 | 44.16
| 5.8 | 63 | 4 | 134.55 |  | Угольник ПП
| 6.9 | 75 | 4 | 211.6 |  | комбинированный внутренней резьбой
| 8.2 | 90 | 4 | 357.65 |  |  | 20х1/2" | 22.5
| 10 | 110 | 4 | 533.6 |  |  | 20х3/4" | 27.33
[7 empty] | 25х1/2" | 25.01
Труба PN20 полипропиленовая | [6 empty] | 25х3/4" | 36.6
Т 95°С | 3.2 | 20 | 4 | 18.51 |  |  | 32х3/4" | 36.03
| 4.2 | 25 | 4 | 32.89 |  |  | 32х1" | 54.8
| 5.4 | 32 | 4 | 52.33 |  | Угольник ПП
| 6.7 | 40 | 4 | 85.79 |  | комбинированный внутренней резьбой
| 8.4 | 50 | 4 | 131.1 |  | с креплением
| 10.5 | 63 | 4 | 201.26 |  | одинарный | 20х1/2" | 28.33
| 12.5 | 75 | 4 | 313.95 |  | двойной | 20х1/2" | 71.07
| 15 | 90 | 4 | 465.75 |  | одинарный | 25х1/2" | 30.52
| 18.4 | 110 | 4 | 693.45 |  | Угольник ПП
комбинированный наружной резьбой
Труба PN20 полипропиленовая | [6 empty] | 20х1/2" | 25.65
армированная стекловолокном | [6 empty] | 20х3/4" | 30.5
Т 95°С | 3.4 | 20 | 4 | 28.75 |  |  | 25х1/2" | 29.12
| 4.2 | 25 | 4 | 44.74 |  |  | 25х3/4" | 35.7
| 5.4 | 32 | 4 | 73.94 |  |  | 32х3/4" | 35.96
| 6.7 | 40 | 4 | 111.44 |  |  | 32х1" | 62.23
| 8.4 | 50 | 4 | 173.65 |  | Угольник ПП
| 10.5 | 63 | 4 | 273.69 |  | комбинированный наружной резьбой
[6 empty] | с креплением | 20х1/2" | 31.41
Труба PN25 полипропиленовая | [6 empty] | 25х1/2" | 32.17
армированная алюминием
Т 95°С | 4 | 20 | 4 | 40.02 |  | Угольник ПП
| 4.8 | 25 | 4 | 56 |  | комбинированный с накидной гайкой
| 6 | 32 | 4 | 90.16 |  |  | 20х1/2" | 73.83
| 7.4 | 40 | 4 | 133.41 |  |  | 20х3/4" | 91.19
| 9.1 | 50 | 4 | 202.4 |  |  | 25х3/4" | 107.3
| 11.3 | 63 | 4 | 313.95 |  |  | 25х1" | 184
| 13.3 | 75 | 4 | 440.45 |  |  | 32х1" | 196.66
| 15 | 90 | 4 | 699.2 |  |  | 32х1 1/4" | 278.29
| 18.4 | 110 | 4 | 1160.34
[6 empty] | Муфта ПП | 20 | 1.78
Труба PN25 полипропиленовая | [6 empty] | 25 | 2.88
армированная алюминием по центру | [6 empty] | 32 | 4.6
SDR 6 |  | 20 | 4 | 37.26 |  |  | 40 | 7.12
Т 95°С |  | 25 | 4 | 54.05 |  |  | 50 | 13.11
|  | 32 | 4 | 86.25 |  |  | 63 | 25.42
|  | 40 | 4 | 140.3 |  |  | 75 | 40.82
|  | 50 | 4 | 218.5 |  |  | 90 | 65.1
|  | 63 | 4 | 345 |  |  | 110 | 125.35
Труба PN25 |  | 20 | 4 | 30.82
полипропиленовая |  | 25 | 4 | 44.16 |  | Муфта ПП переходная | 25-20 | 3.34
армированная |  | 32 | 4 | 79.47 |  |  | 32-20 | 4.49
стекловолокном |  | 40 | 4 | 110.51 |  |  | 32-35 | 4.49
Т 95°С |  | 50 | 4 | 171.35 |  |  | 40-20 | 6.22
|  | 63 | 4 | 272.55 |  |  | 40-25 | 6.45
Угольник ПП |  | 20 |  | 2.88 |  |  | 40-32 | 6.45
угол 90° |  | 25 |  | 4.37 |  |  | 50-20 | 10.58
|  | 32 |  | 8.17 |  |  | 50-25 | 11.05
|  | 40 |  | 14.03 |  |  | 50-32 | 11.05
|  | 50 |  | 24.49 |  |  | 50-40 | 12.54
|  | 63 |  | 49.68 |  |  | 63-25 | 18.17
|  | 75 |  | 72.91 |  |  | 63-32 | 19.43
|  | 90 |  | 124.21 |  |  | 63-40 | 20.02
|  | 110 |  | 223.1 |  |  | 63-50 | 20.02
Угольник ПП |  | 20 |  | 5.4 |  |  | 75-50 | 27.71
угол 90°, муфта-штуцер |  | 25 |  | 7.82 |  |  | 75-63 | 30.02
|  | 32 |  | 13.8 |  |  | 90-63 | 54.74
[7 empty] | 90-75 | 62.45
Угольник ПП |  | 20 |  | 2.99 |  |  | 110-90 | 112.01
угол 45о |  | 25 |  | 4.71 |  | Муфта ПП
|  | 32 |  | 8.63 |  | комбинированная внутренней резьбой
|  | 40 |  | 13.34 |  |  | 20х1/2" | 25.76
|  | 50 |  | 27.48 |  |  | 20x3/4" | 36.8
|  | 63 |  | 48.42 |  |  | 25х1/2" | 28.06
|  | 75 |  | 101.44 |  |  | 25x3/4" | 37.72
|  | 90 |  | 151.79 |  |  | 32х3/4" | 37.72
|  | 110 |  | 437 |  |  | 32x1" | 68.42
НАИМЕНОВАНИЕ |  | Ду |  | Цена |  | НАИМЕНОВАНИЕ | Ду | Цена
Муфта ПП | [5 empty] | Тройник ПП | 20 | 3.68
комбинированная |  | 20х1/2" |  | 19.16 |  |  | 25 | 5.63
внутренней резьбой |  | 20х3/4" |  | 25.58 |  |  | 32 | 10.23
|  | 25х1/2" |  | 20.03 |  |  | 40 | 16.91
|  | 25х3/4" |  | 28.55 |  |  | 50 | 34.26
|  | 32х3/4" |  | 28.66 |  |  | 63 | 65.9
|  | 32х1" |  | 56.5 |  |  | 75 | 91.08
|  | 40х1 1/4" |  | 84.76 |  |  | 90 | 171.35
|  | 50х1 1/2" |  | 97.07 |  |  | 110 | 287.49
|  | 63х 2" |  | 211.6
Тройник ПП
Муфта ПП | [5 empty] | комбинированный внутренней | 20х1/2" | 22.59
комбинированная |  | 32х1" |  | 99.7 |  | резьбой | 20х3/4" | 30.23
внутренней резьбой |  | 40х1 1/4" |  | 157.55 |  |  | 25х1/2" | 27.83
под ключ |  | 50x1 1/2" |  | 233.45 |  |  | 25х3/4" | 39.31
|  | 63x2" |  | 348.45 |  |  | 32х3/4" | 36.54
|  | 75х 2 1/2" |  | 553.15 |  |  | 32х1" | 52.99
|  | 90х3" |  | 1240.85
|  | 110х4" |  | 2185 |  | Тройник ПП
[6 empty] | комбинированный наружной | 20х1/2" | 26.31
Муфта ПП | [5 empty] | резьбой | 20х3/4" | 31.55
комбинированная |  | 20х1/2" |  | 58.08 |  |  | 25х1/2" | 31.55
внутренней резьбой |  | 20х3/4" |  | 63.82 |  |  | 25х3/4" | 37.77
разъемная |  | 20х1" |  | 118.45 |  |  | 32х1" | 77.66
|  | 25x3/4" |  | 86.82
|  | 25x1" |  | 95.1 |  | Тройник ПП переходной | 25х20х20 | 7.16
|  | 32x3/4" |  | 121.9 |  |  | 25х20х25 | 5.69
|  | 32х1" |  | 109.59 |  |  | 25х25х20 | 7.02
|  | 32х1 1/4" |  | 198.95 |  |  | 32х20х20 | 10.23
|  | 40х1 1/4" |  | 219.64 |  |  | 32х20х32 | 8.51
|  | 50x1 1/2" |  | 408.25 |  |  | 32х25х32 | 8.63
|  | 63х2" |  | 834.9 |  |  | 40х20х40 | 14.14
[7 empty] | 40х25х40 | 14.26
Муфта ПП | [6 empty] | 40х32х40 | 16.09
комбинированная |  | 20х1/2" |  | 23.26 |  |  | 50х25х50 | 27.83
наружной резьбой |  | 20х3/4" |  | 28.31 |  |  | 50х32х50 | 30.36
|  | 25х1/2" |  | 24.25 |  |  | 50х40х50 | 32.77
|  | 25х3/4" |  | 30.94 |  |  | 63х25х63 | 48.06
|  | 32х3/4" |  | 36.49 |  |  | 63х32х63 | 54.62
|  | 32х1" |  | 64.12 |  |  | 63х40х63 | 57.73
|  | 40х1 1/4" |  | 103.5 |  |  | 75х25х75 | 58.34
|  | 50х1 1/2" |  | 147.19 |  |  | 75х32х75 | 65.77
[7 empty] | 75х40х75 | 63.95
Муфта ПП
комбинированная |  | 32x1" |  | 133.41 |  | Тройник ПП | 20х1/2" | 91.19
наружной резьбой |  | 40х1 1/4" |  | 226.55 |  | с накидной гайкой | 20х3/4" | 117.3
под ключ |  | 50x1 1/2" |  | 251.85 |  |  | 25х3/4" | 182.85
|  | 60х2" |  | 464.6 |  |  | 25x1" | 208.15
[7 empty] | 32х1" | 216.2
Муфта ПП | [6 empty] | 32х1 1/4" | 271.4
комбинированная |  | 20х1/2" |  | 58.39
наружной резьбой |  | 25х3/4" |  | 87.99 |  | Кран шаровой ПП | 20 | 78.2
разъемная |  | 32х1" |  | 129.89 |  |  | 25 | 87.99
|  | 40х1 1/4" |  | 166.88 |  |  | 32 | 110.34
|  | 50х1 1/2" |  | 256.28 |  |  | 40 | 240.23
|  | 63х2" |  | 429 |  |  | 50 | 378.5
[7 empty] | 63 | 643.87
Муфта ПП
с накидной гайкой |  | 20х1/2" |  | 32.99 |  | Кран шаровой ПП для радиатора
|  | 20х3/4" |  | 45.23 |  | прямой | 20х1/2" | 116.23
|  | 25х3/4" |  | 47.82 |  | угловой | 20х1/2" | 116.23
|  | 25х1" |  | 88.69 |  | прямой | 25х3/4" | 153.6
|  | 32х1" |  | 90.46 |  | угловой | 25х3/4" | 153.6
Вентиль ПП хромированный
|  | 20 |  | 326.6 |  | НАИМЕНОВАНИЕ | Ду | Цена
|  | 25 |  | 393.3
Крестовина ПП | [5 empty] | Обвод ПП | 20 | 12.19
|  | 20 |  | 4.21 |  |  | 25 | 15.42
|  | 25 |  | 6.83 |  |  | 32 | 28.99
|  | 32 |  | 11.64 |  |  | 40 | 60.03
Фланец ПП
Вентиль ПП |  | 20 |  | 76.86 |  | Ру 16 | 40 | 118.45
|  | 25 |  | 100.17 |  |  | 50 | 147.19
|  | 32 |  | 106.29 |  |  | 65 | 185.15
[7 empty] | 80 | 240.81
Вентиль ПП прямоточный | [6 empty] | 110 | 278.29
|  | 20 |  | 135.7 |  | Фильтр сетчатый ПП | 20 | 58.77
|  | 25 |  | 163.3 |  | муфтовый | 25 | 59.74
|  | 32 |  | 267.95 |  |  | 32 | 63.83
Фильтр сетчатый ПП
[6 empty] | муфта-штуцер | 20 | 70.37
НАИМЕНОВАНИЕ |  | Ду |  | Цена |  |  | 25 | 99.93
[7 empty] | 32 | 159.85
Универсальный настенный
Опора ПП |  | 16 |  | 1.61 |  | комплект
|  | 20 |  | 1.61 |  | боковой | 20х1/2" | 118.48
|  | 25 |  | 1.95 |  | Комплект сварочного оборудования |  | 2212.6
|  | 32 |  | 2.42 |  | в комплекте с насадками Дy 20, 25, 32, 40
|  | 40 |  | 3.45 |  | 1500Вт
|  | 50 |  | 7.02
Опора ПП двойная |  | 20 |  | 3.34 |  | Сварочный аппарат
|  | 25 |  | 4.14 |  | для труб Дy 20-63, 800 Вт, пластик. коробка |  | 983.25
[6 empty] | для труб Дy 20-63, 800 Вт, железная коробка |  | 1334
Заглушка ПП |  | 20 |  | 2.18 |  | для труб Дy 75-110, 1200 Вт, пластик. коробка |  | 1334
|  | 25 |  | 2.75 |  | для труб Дy 75-110, 1200 Вт, железная коробка |  | 1552.5
|  | 32 |  | 4.14 |  | для труб Дy 50-110, 2000 Вт |  | 2645
|  | 40 |  | 8.4 |  | (насадки приобретаются отдельно)
|  | 50 |  | 11.95 |  | Насадки для сварочного | 16 | 129.84
|  | 63 |  | 19.79 |  | аппарата | 20 | 129.95
|  | 75 |  | 38.86 |  |  | 25 | 142.82
|  | 90 |  | 75.1 |  |  | 32 | 159.39
|  | 110 |  | 137.99 |  |  | 40 | 167.9
Заглушка ПП резьбовая |  | 20х1/2" |  | 1.72 |  |  | 50 | 261.86
|  | 25x3/4" |  | 2.65 |  |  | 63 | 311.65
Компенсатор ПП |  | 20 |  | 42.43 |  |  | 75 | 355.34
|  | 25 |  | 66.7 |  |  | 90 | 548.55
|  | 32 |  | 106.48 |  |  | 110 | 778.55
|  | 40 |  | 175.95 |  | для труб ПП с центральным | 20 | 112.7
Бурт ПП |  | 40 |  | 13.91 |  | армированием | 25 | 119.61
под фланец |  | 50 |  | 19.55 |  |  | 32 | 146.05
|  | 63 |  | 21.05 |  | Зачистной инструмент | 16-20 | 313.95
|  | 75 |  | 29.43 |  |  | 20-25 | 382.95
|  | 90 |  | 39.22 |  |  | 25-32 | 506
|  | 110 |  | 62.45 |  |  | 32-40 | 504.85
Фланец стальной под бурт | [6 empty] | 40-50 | 734.86
Ру 10 |  | 32 |  | 184 |  |  | 50-63 | 909.65
|  | 40 |  | 194.12 |  |  | 75 | 937.25
|  | 50 |  | 213.09 |  |  | 90 | 985.55
|  | 65 |  | 371.56 |  | Зачистной инструмент | 20-25 | 267.95
|  | 80 |  | 415.27 |  | (торцеватель) | 32-40 | 437
|  | 100 |  | 474.95 |  | для труб с центральным армированием | 50-63 | 803.85
Фланец стальной под бурт | [5 empty] | Ключ для соединений "американка" |  | 287.49
Ру 16 |  | 32 |  | 194.12 |  | универсальный с рукояткой "вороток"
|  | 40 |  | 238.4 |  | Резак для ПП-труб |  | 332.36
|  | 50 |  | 279.68 |  | Dy 16-40
|  | 65 |  | 435.04
|  | 80 |  | 474.95
|  | 100 |  | 578.91
Фланец стальной под бурт
Ру 25 |  | 32 |  | 209.3
|  | 40 |  | 261.28
|  | 50 |  | 389.39
|  | 65 |  | 476.8
|  | 80 |  | 622.6
|  | 100 |  | 836.85
ТРУБЫ ПОЛИЭТИЛЕНОВЫЕ ДЛЯ ХОЛОДНОГО ВОДОСНАБЖЕНИЯ И КОМПРЕССИОННЫЕ ФИТИНГИ
НАИМЕНОВАНИЕ | Ду | SDR | Метров в упаковке | Цена за 1 м |  | НАИМЕНОВАНИЕ | Ду | Цена
Труба ПЭ 80 | 32 | 17.6 | 200 | 23.11 |  | Муфта | 20 | 18.74
для питьевой воды | 40 | 17.6 | 200 | 33.59 |  | компрессионная | 25 | 22.77
| 50 | 17.6 | 150 | 52.33 |  | Ру 16, Т 40˚С | 32 | 27.94
| 63 | 17.6 | 100 | 81.65 |  |  | 40 | 42.43
| 25 | 13.6 | 200 | 17.83 |  |  | 50 | 61.99
| 32 | 13.6 | 200 | 27.48 |  |  | 63 | 88.67
| 40 | 13.6 | 200 | 42.32 |  |  | 90 | 399.05
| 50 | 13.6 | 150 | 65.33 |  |  | 110 | 627.9
| 63 | 13.6 | 100 | 103.96
| 20 | 11 | 400 | 14.03 |  | Угольник | 20 | 20.46
[6 empty] | компрессионный | 25 | 23.69
Труба ПЭ 100 | 32 | 17 | 200 | 24.39 |  | угол 90˚ | 32 | 37.6
для питьевой воды | 40 | 17 | 200 | 35.42 |  | Ру 16, Т 40˚С | 40 | 55.54
| 50 | 17 | 100 | 54.97 |  |  | 50 | 91.65
| 63 | 17 | 100 | 85.56 |  |  | 63 | 124.21
| 75 | 17 | 100 | 123.05 |  |  | 90 | 489.9
| 90 | 17 | 100 | 175.95 |  |  | 110 | 915.4
| 110 | 17 | 100 | 263.35
| 125 | 17 | 12 | 334.65 |  | Угольник переходной | 20х1/2" | 18.86
| 140 | 17 | 12 | 420.9 |  | c внутренней резьбой | 20х3/4" | 18.86
| 160 | 17 | 12 | 549.69 |  | компрессионный | 25х1/2" | 22.77
| 200 | 17 | 12 | 855.6 |  | Ру 16, Т 40˚С | 25х3/4" | 22.77
| 225 | 17 | 12 | 1087.89 |  |  | 25х1" | 22.77
| 250 | 17 | 12 | 1334 |  |  | 32х3/4" | 36.57
| 315 | 17 | 12 | 2116 |  |  | 32х1" | 36.57
| 400 | 17 | 12 | 3415.5 |  |  | 32х1 1/4" | 36.57
| 500 | 17 | 12 | 5347.5 |  |  | 40х1" | 84.17
| 25 | 13.6 | 200 | 18.74 |  |  | 40х1 1/4" | 84.17
| 32 | 13.6 | 200 | 28.86 |  |  | 50х1 1/4" | 119.61
| 20 | 11 | 200 | 14.6 |  |  | 50х1 1/2" | 119.61
[7 empty] | 50х2" | 119.61
[7 empty] | 63х1 1/2" | 161
НАИМЕНОВАНИЕ |  | Ду |  | Цена |  |  | 63х2" | 161
[7 empty] | 90х3" | 588.8
[7 empty] | 110х4" | 639.4
Муфта переходная |  | 25-20 |  | 26.8
компрессионная |  | 32-20 |  | 52.9 |  | Угольник переходной | 20х1/2" | 17.48
Ру 16, Т 40˚С |  | 32-25 |  | 35.42 |  | c наружной резьбой | 20х3/4" | 17.48
|  | 40-25 |  | 68.88 |  | компрессионный | 25х1/2" | 21.15
|  | 40-32 |  | 46 |  | Ру 16, Т 40˚С | 25х3/4" | 21.15
|  | 50-32 |  | 119.61 |  |  | 25х1" | 21.15
|  | 50-40 |  | 79.7 |  |  | 32х3/4" | 32.31
|  | 63-40 |  | 137.99 |  |  | 32х1" | 32.31
|  | 63-50 |  | 99.7 |  |  | 32х1 1/4" | 32.31
|  | 90-63 |  | 456.55 |  |  | 40х1" | 83.84
|  | 110-90 |  | 587.65 |  |  | 40х1 1/4" | 83.84
[7 empty] | 50х1 1/2" | 135.7
Муфта переходная |  | 20х1/2" |  | 10.82 |  |  | 63х2" | 177.1
c внутренней резьбой |  | 20х3/4" |  | 10.82 |  |  | 90х3" | 587.65
компрессионная |  | 25х1/2" |  | 12.42
Ру 16, Т 40˚С |  | 25x3/4" |  | 12.42 |  | Тройник | 20 | 27.94
|  | 25х1" |  | 12.42 |  | с внутренней резьбой | 25 | 33.23
|  | 32х1/2" |  | 16.32 |  | компрессионный | 32 | 46.7
|  | 32х3/4" |  | 16.32 |  | угол 90˚ | 40 | 72.56
|  | 32х1" |  | 16.32 |  | Ру 16, Т 40˚С | 50 | 108.22
|  | 32х1 1/4" |  | 16.32 |  |  | 63 | 159.85
|  | 40х3/4" |  | 40.02 |  |  | 90 | 703.8
|  | 40х1" |  | 40.02 |  |  | 110 | 930.35
|  | 40х1 1/4" |  | 40.02
|  | 50х1 1/4" |  | 64.28 |  | Тройник переходной | 25-20-25 | 40.82
|  | 50х1 1/2" |  | 64.28 |  | компрессионный | 32-20-32 | 54.05
|  | 63х2" |  | 90.85 |  | Ру 16, Т 40˚С | 32-25-32 | 53.59
|  | 90х2 1/2" |  | 288.65 |  |  | 40-25-40 | 128.81
|  | 90х3" |  | 288.65 |  |  | 40-32-40 | 128.81
|  | 110х3" |  | 408.25 |  |  | 50-32-50 | 186.3
|  | 110х4" |  | 408.25 |  |  | 50-40-50 | 186.3
[7 empty] | 63-32-63 | 256.45
Муфта переходная |  | 20х1/2" |  | 10.82 |  |  | 63-40-63 | 256.45
c наружной резьбой |  | 20х3/4" |  | 10.82 |  |  | 63-50-63 | 256.45
компрессионная |  | 25х1/2" |  | 12.42 |  |  | 90-63-90 | 721.05
Ру 16, Т 40˚С |  | 25x3/4" |  | 12.42 |  |  | 110-63-110 | 867.1
|  | 25х1" |  | 12.42 |  |  | 110-90-110 | 867.1
|  | 32х3/4" |  | 16.32
|  | 32х1" |  | 16.32 |  | Тройник | 20х1/2" | 26.34
|  | 32х1 1/4" |  | 16.32 |  | с внутренней резьбой | 20х3/4" | 26.34
|  | 40х1" |  | 40.02 |  | компрессионный | 25х1/2" | 33.23
|  | 40х1 1/4" |  | 23.57 |  | угол 90˚ | 25х3/4" | 33.23
|  | 40х1 1/2" |  | 40.02 |  | Ру 16, Т 40˚С | 25х1" | 33.23
|  | 50х1 1/2" |  | 37.26 |  |  | 32х3/4" | 46.7
|  | 50х2" |  | 64.28 |  |  | 32х1" | 46.7
|  | 63х2" |  | 63.71 |  |  | 40х3/4" | 103.96
|  | 90х3" |  | 288.65 |  |  | 40х1" | 103.96
|  | 110х4" |  | 393.3 |  |  | 40х1 1/4" | 103.96
Подключение седловое |  | 32х1/2" |  | 31.28 |  |  | 50х1" | 156.4
болтовое |  | 32х3/4" |  | 31.28 |  |  | 50х1 1/4" | 156.4
|  | 40х1/2" |  | 37.26 |  |  | 50х1 1/2" | 156.4
|  | 40х3/4" |  | 37.26 |  |  | 63х1 1/4" | 224.24
|  | 50х1/2" |  | 61.76 |  |  | 63х1 1/2" | 224.24
|  | 50х3/4" |  | 61.76 |  |  | 63х2" | 224.24
|  | 50х1" |  | 61.76 |  |  | 90х3" | 703.8
|  | 63х1/2" |  | 67.85 |  |  | 110х3" | 874
|  | 63х3/4" |  | 67.85 |  |  | 110х4" | 874
|  | 63х1" |  | 67.85
|  | 90х1/2" |  | 100.28 |  | Тройник | 20-1/2" | 26.91
|  | 90х3/4" |  | 100.28 |  | с наружной резьбой | 20-3/4" | 26.91
|  | 90х1" |  | 100.28 |  | компрессионный | 25-1/2" | 32.2
|  | 90х1 1/4" |  | 100.28 |  | угол 90˚ | 25-3/4" | 32.2
|  | 90х1 1/2" |  | 100.28 |  | Ру 16, Т 40˚С | 25-1" | 32.2
|  | 90х2" |  | 100.28 |  |  | 32-1/2" | 74.53
|  | 110х1/2" |  | 110.64 |  |  | 32-3/4" | 46.34
|  | 110х3/4" |  | 110.64 |  |  | 32-1" | 46.34
|  | 110х1" |  | 110.64 |  |  | 40-1" | 106.38
|  | 110х1 1/4" |  | 110.64 |  |  | 40-1 1/4" | 106.38
|  | 110х1 1/2" |  | 110.64 |  |  | 50-1 1/4" | 159.85
|  | 110х2" |  | 110.64 |  |  | 50-1 1/2" | 159.85
|  | 160х1/2" |  | 221.95 |  |  | 63-1 1/2" | 213.9
|  | 160х3/4" |  | 221.95 |  |  | 63-2" | 213.9
|  | 160х1" |  | 221.95 |  |  | 90-3" | 730.26
|  | 160х1 1/4" |  | 230 |  |  | 110-3" | 872.85
|  | 160х1 1/2" |  | 230 |  |  | 110-4" | 872.85
|  | 160х2" |  | 230
[6 empty] | Заглушка | 20 | 20.46
[6 empty] | компрессионная | 25 | 22.2
НАИМЕНОВАНИЕ | Толщина стенки, мм | Ду |  | Цена за 1 м |  | Ру 16, Т 40˚С | 32 | 27.6
[7 empty] | 40 | 43.59
[7 empty] | 50 | 60.83
Труба ПЭ 80 | 11.8 | 160 |  | 641.7 |  |  | 63 | 93.96
SDR 13,6, Ру 10 | [6 empty] | 90 | 209.3
Т 40°С | [6 empty] | 110 | 399.05
Вернуться к трубопроводной арматуре

## теплоизоляция
ТЕПЛОИЗОЛЯЦИОННЫЕ МАТЕРИАЛЫ
НАИМЕНОВАНИЕ |  | Двн | Цена за шт. |  | НАИМЕНОВАНИЕ |  | Двн | Цена за шт.
Трубки Energoflex® Super |  |  |  |  | Трубки Energoflex® Super SK
(отрезки по 2 м в картонной упаковке) |  |  |  |  | самоклеящиеся
вспененный полиэтилен, |  |  |  |  | (отрезки по 2 м в картонной упаковке)
Т до +95˚С |  |  |  |  | вспененный полиэтилен,
| стенка 6 мм |  |  |  | Т до +95˚С
|  | 15 | 19.66 |  |  | стенка 9 мм
|  | 18 | 21.39 |  |  |  | 18 | 21.15
|  | 22 | 23.11 |  |  |  | 22 | 23.11
|  | 25 | 26.57 |  |  |  | 28 | 44.16
|  | 28 | 29.09 |  |  |  | 35 | 35.31
|  | 30 | 30.82 |  |  |  | 42 | 44.28
|  | 35 | 36.8 |  |  |  | 48 | 55.77
| стенка 9 мм | [5 empty] | 54 | 67.28
|  | 15 | 26.57 |  |  |  | 60 | 128.22
|  | 18 | 28.17 |  |  | стенка 13 мм
|  | 22 | 30.82 |  |  |  | 18 | 54.39
|  | 25 | 35.08 |  |  |  | 22 | 56.46
|  | 28 | 36.8 |  |  |  | 28 | 63.59
|  | 30 | 39.33 |  |  |  | 35 | 76.93
|  | 35 | 47.03 |  |  |  | 42 | 100.51
|  | 42 | 58.99 |  |  |  | 48 | 118.91
|  | 45 | 66.7 |  |  |  | 54 | 142.48
|  | 48 | 74.4 |  |  |  | 60 | 151.69
|  | 54 | 89.7 |  |  | стенка 20 мм
|  | 60 | 106.84 |  |  |  | 22 | 132.48
|  | 64 | 114.54 |  |  |  | 28 | 149.5
|  | 70 | 127.07 |  |  |  | 35 | 171.24
|  | 76 | 144.1 |  |  |  | 42 | 180.44
|  | 89 | 223.57 |  |  |  | 48 | 200.9
|  | 110 | 265.65 |  |  |  | 54 | 227.58
|  | 114 | 272.55 |  |  |  | 60 | 240.92
|  | 133 | 311.77
|  | 140 | 336.6
|  | 160 | 362.13
| стенка 13 мм |  |  |  | НАИМЕНОВАНИЕ | Толщина, мм | Ширина х длина, м | Цена за шт.
|  | 15 | 41.05
|  | 18 | 45.31
|  | 22 | 47.03 |  | Трубки Energoflex® Super
|  | 25 | 52.2 |  | (отрезки по 1 м в картонной | 9 | 15 | 14.26
|  | 28 | 53.02 |  | коробке-трансформере) | 9 | 18 | 15.18
|  | 30 | 58.99 |  | вспененный полиэтилен, | 9 | 22 | 16.55
|  | 35 | 64.05 |  | Т до +95˚С | 9 | 28 | 19.79
|  | 42 | 83.71 |  |  | 9 | 35 | 25.3
|  | 45 | 97.4 |  |  | 9 | 42 | 31.74
|  | 48 | 99.13
|  | 54 | 118.79
|  | 60 | 126.5 |  | Рулоны Energoflex® Super AL
|  | 64 | 135.36 |  | вспененный полиэтилен, | 3 | 1х30 | 1945.8
|  | 70 | 147.78 |  | фольгированный алюминием, | 5 | 1х15 | 1530.65
|  | 76 | 162.38 |  | Т до +95˚С | 10 | 1х10 | 1139.65
|  | 89 | 247.71
|  | 110 | 288.77
|  | 114 | 293.02
|  | 133 | 336.6 |  | Рулоны Energofloor® Compact
|  | 140 | 351.1 |  | вспененный полиэтилен, | 3 | 1х30 | 4504.55
|  | 160 | 398.02 |  | фольгированный алюминием, | 5 | 1х20 | 3850.2
| стенка 20 мм |  |  |  | Т до +95˚С
|  | 22 | 110.4
|  | 25 | 118.1
|  | 28 | 124.65 |  | Плиты и маты Energoflex® TP AL
|  | 30 | 129.72 |  | пенополистирол,
|  | 35 | 142.72 |  | фольгированный алюминием,
|  | 42 | 150.42 |  | для систем "теплый пол",
|  | 45 | 156.4 |  | Т до +95˚С
|  | 48 | 167.44 |  | мат | 25 | 1х3,5 | 959.1
|  | 54 | 189.64 |  | плита | 25 | 1х1,6 | 438.5
|  | 60 | 200.8
|  | 64 | 214.13
|  | 70 | 232.41
|  | 76 | 247.71 |  | Рулоны Energopack® TK
|  | 89 | 368.11 |  | покровный материал для защиты
|  | 110 | 439.87 |  | теплоизоляции
|  | 114 | 451.84 |  |  |  | 1х25 | 3093.5
|  | 133 | 516.81 |  |  | самоклеящийся | 1х25 | 5133.6
|  | 140 | 539.81
|  | 160 | 608.23
Клей Energoflex® |  |  |  |  | Ленты Energoflex®
Клей Energoflex® 0,5 л |  |  | 169.05 |  | Лента Energoflex® TP |  | 0,05х50 | 144.67
Клей Energoflex® Extra |  |  |  |  | Лента демпферная Energoflex® |  | 0,1х11 | 247.48
Клей Energoflex® Extra 0,45 л |  |  | 252.08
Клей Energoflex® Extra 0,9 л |  |  | 426.89 |  | самоклеящиеся:
Клей Energoflex® Extra 2,8 л |  |  | 1200.6 |  | Лента армированная серая Energoflex® |  | 0,048х10 | 87.17
Зажимы Energoflex® |  |  | 183.53 |  | Лента армированная серая Energoflex® |  | 0,048х50 | 326.71
в упаковке 100 зажимов |  |  |  |  | Лента алюминиевая Energoflex® |  | 0,05х50 | 333.27
Вернуться к трубопроводной арматуре

## радиаторы
РАДИАТОРЫ БИМЕТАЛЛИЧЕСКИЕ
|  | Кол-во секций | Цена
НАИМЕНОВАНИЕ
Радиатор ITERM 80/500
биметаллический, Ру 24 |  | 4 | 1171.2
|  | 5 | 1464
Строительная длина 1 секции - 80 мм |  | 6 | 1756.8
Номинальная теплоотдача 1 секции -190 Вт. |  | 7 | 2049.6
Высота радиатора - 552 мм |  | 8 | 2342.4
|  | 10 | 2928
|  | 12 | 3513.6
СОПУТСТВУЮЩИЕ ТОВАРЫ ДЛЯ РАДИАТОРОВ ОТОПЛЕНИЯ
НАИМЕНОВАНИЕ |  | Размер | Цена |  | НАИМЕНОВАНИЕ |  | Размер | Цена
Пробка радиаторная | правая | 15 | 25.76 |  | Прокладка межсекционная для радиатора
чугун, | правая | 20 | 25.76 |  |  | резиновая |  | 1.85
проходная, G 1 1/4" | левая | 15 | 25.76 |  |  | паронитовая |  | 1.61
| левая | 20 | 25.76 |  |  | паронитовая |  | 2.18
Пробка радиаторная | правая |  | 25.76 |  | Ниппель радиаторный | чугун | 1 1/4" | 22.77
чугун, | левая |  | 25.76 |  |  | сталь | 1 1/4" | 18.63
глухая, G 1 1/4" | [5 empty] | сталь | 1" | 13.23
Пробка радиаторная | правая |  | 25.76 |  | Кронштейны радиаторные
под кран Маевского (резьба М10х1") |  |  |  |  | Под чугунные радиаторы:
[5 empty] | чугун, литой |  |  | 31.63
Пробка радиаторная |  |  |  |  | сталь, штыревой, белый, с дюбелем 10х200 мм |  |  | 15.86
для алюминиевых и биметаллических радиаторов |  |  |  |  | сталь, на полосе 500/140, под рад. МС140-500 |  |  | 43.46
глухая, G 1" | правая |  | 21.62 |  | сталь, на полосе 300/100, под рад. МС140-300 |  |  | 43.46
| левая |  | 21.62
Под алюминиевые и биметаллические радиаторы:
Сгон "американка" |  |  |  |  | сталь, угловой, стандартный, белый |  |  | 7.71
латунь, муфта-штуцер, |  |  |  |  | сталь, угловой, услиенный, белый |  |  | 14.95
с накидной гайкой ("американка"), |  |  |  |  | сталь, штыревой, белый, с дюбелем 7х180мм |  |  | 9.54
вода, пар, Ру 16, T 150оС |  |  |  |  | Монтажный комплект
прямая |  | G 1/2" | 62.79 |  | к алюминиевым и биметаллическим радиаторам 1"
прямая |  | G 3/4" | 119.61 |  | с 2 кронштейнами |  | 15 | 137.99
прямая |  | G 1" | 180.55 |  | с 2 кронштейнами |  | 20 | 147.19
прямая |  | G 1 1/4" | 257.6 |  | без кронштейнов |  | 15 | 100.05
прямая |  | G 1 3/4" | 319.7 |  | без кронштейнов |  | 20 | 113.27
прямая |  | G 2" | 391.01 |  | с 3 кронштейнами |  | 15 | 140.3
угловая |  | G 1/2" | 77.16 |  | с 3 кронштейнами |  | 20 | 150.65
угловая |  | G 3/4" | 152.95 |  | В набор входят комплектующие:
угловая |  | G 1" | 205.84 |  | 4 проходных пробки, воздухоотводчик,
угловая |  | G 1 1/4" | 300.15 |  | ключ для воздухоотводчика, заглушка
угловая |  | G 1 3/4" | 404.81 |  | Ключ радиаторный |  |  | 488.75
угловая |  | G 2" | 509.45 |  | для сборки алюминиевых
и биметаллических радиаторов
АРМАТУРА К РАДИАТОРАМ ОТОПЛЕНИЯ
НАИМЕНОВАНИЕ |  | Размер | Цена |  | НАИМЕНОВАНИЕ |  | Размер | Цена
Клапан регулирующий ICMA |  |  |  |  | Узел ICMA для нижнего подключения
(Италия) |  |  |  |  | стальных панельных радиаторов
никелированная латунь, |  |  |  |  | (Италия)
муфта-штуцер, |  |  |  |  | сдвоенный, никелированная латунь,
с накидной гайкой ("американка"), |  |  |  |  | вода, пар, Ру 10, T 110оС,
вода, пар, Ру 10, T 110оС |  |  |  |  | присоединение к трубопроводу G 3/4"
прямой с маховиком | арт. 813 | G 1/2" | 137.99
прямой с маховиком | арт. 813 | G 3/4" | 243.8 |  | для 1-трубных систем | арт. 902 | G 1/2" | 546.25
прямой под шлиц | арт. 955 | G 3/4" | 393.3 |  | для 2-хтрубных систем | арт. 912 | G 1/2" | 480.7
прямой под шлиц | арт. 815 | G 1/2" | 135.7
прямой под шлиц | арт. 815 | G 3/4" | 230 |  | НАИМЕНОВАНИЕ |  | Дy | Цена
угловой с маховиком | арт. 803 | G 1/2" | 127.65
угловой с маховиком | арт. 803 | G 3/4" | 224.24
угловой под шлиц | арт. 952 | G 3/4" | 300.15 |  | Воздухоотводчик автоматический
угловой под шлиц | арт. 805 | G 1/2" | 125.35 |  | поплавковый
угловой под шлиц | арт. 805 | G 3/4" | 224.24 |  | латунь, Ру 10
[5 empty] | резьба G1", правый |  | 25 | 157.55
Клапан регулирующий под термоголовку RBM |  |  |  |  | резьба G1", левый |  | 25 | 157.55
(Италия) |  | G 1/2" | 211.6 |  | Воздухоотводчик автоматический
никелированная латунь, |  |  |  |  | (Италия)
муфта-штуцер, |  |  |  |  | латунь, Ру 10, Т 120˚С,
с накидной гайкой ("американка"), |  |  |  |  | резьба G 1/2"
вода, пар, Ру 10, T 110оС, | [6 empty] | 15 | 169.05
угловой, под термоголовку М30 |  |  |  |  | угловой |  | 15 | 220.8
[5 empty] | с обратным клапаном |  | 15 | 215.04
Клапан регулирующий под термоголовку ICMA |  |  |  |  | Клапан-воздухоотводчик |  | 15 | 164.45
(Италия) |  |  |  |  | предохранительный
латунь, муфта-штуцер, |  |  |  |  | латунь, Ру 16
с накидной гайкой ("американка"),
вода, пар, Ру 10, T 110оС, |  |  |  |  | Клапан обратный |  | 15 | 71.07
под термоголовку М28 |  |  |  |  | для автоматического воздухоотводчика
угловой | арт. 774 | G 1/2" | 243.8 |  | латунь, Ру 10, Т 110˚С,
угловой | арт. 774 | G 3/4" | 332.36 |  | резьба G 1/2"
прямой | арт. 775 | G 1/2" | 267.95
прямой | арт. 775 | G 3/4" | 362.25 |  | Клапан термостатический Heimeier |  |  | 170.2
(Германия)
Термоголовка ICMA |  |  |  |  | для стальных радиаторов Sanicomfort с нижним подключением
(Италия)
для клапанов терморегулирующих ICMA |  |  |  |  | Термоэлемент Heimeier |  |  | 430.1
резьба М28х1,5 |  |  |  |  | (термоголовка)
(Германия)
жидкостный датчик |  | арт. 986 | 354.2 |  | резьба М30х1,5
Вернуться к трубопроводной арматуре

## ванны,подводка, полотенцесушите
ВАННЫ И ПОДДОНЫ
|  |  | Длина х ширина, мм | Цена |  |  |  | Длина х ширина, мм | Цена
НАИМЕНОВАНИЕ |  |  |  |  | НАИМЕНОВАНИЕ
Ванны чугунные Кировский завод |  |  |  |  | Ванны стальные White Wave (Караганда)
Ванна чугунная Peccа |  |  | 1700х700 | 8360.5 | Упаковка: горизонтально по 28 шт |  |  | 1700х750 | 3392.5
Ванна чугунная Peccа Silver |  |  | 1700х700 | 8579 | с уравнителем потенциалов в комплекте |  |  | 1500х750 | 3312
Ванна чугунная Peccа |  |  | 1500х700 | 6785
Ванна чугунная Peccа Silver |  |  | 1500х700 | 6785 | Поддон душевой стальной |  |  | 800х800 | 1305.24
White Wave (Караганда)
Поддон душевой чугунный (Слуцк) |  |  |  |  | эмалированный ГОСТ 23695-94
эмалированный |  |  |  |  | глубина 158 мм
глубина 167 мм |  |  | 800х800 | 4841.5
глубина 217 мм |  |  | 800х800 | 5704 | Поддон душевой чугунный Кировский завод
эмалированный, гладкий 1СЕ
Уравнитель электрических потенциалов |  |  |  |  | глубина 150 мм |  |  | 800х800 | 4232
сталь |  |  |  | 92 | глубина 250 мм |  |  | 800х800 | 4335.51
МОЙКИ И ПОДСТОЛЬЯ
|  |  | Длина х ширина, мм | Цена |  |  |  | Высота х ширина, мм | Цена
НАИМЕНОВАНИЕ |  |  |  |  | НАИМЕНОВАНИЕ
Мойки стальные эмалированные |  |  |  |  | Подстолья под мойку 3х-сторонние
в электростатическом поле |  |  |  |  | ламинированный ДСП
с кронштейнами, | Гомель |  | 500х500 | 641.7 | белое |  |  | 500х500 | 716.45
глубина не менее 160 мм, |  |  | 500х600 | 658.95 | белый мрамор |  |  | 500х500 | 716.45
диаметр выпускного |  |  |  |  | бук |  |  | 500х500 | 716.45
отверстия 52+ 1,5/-1,0 мм |  |  |  |  | дуб |  |  | 500х500 | 716.45
[5 empty] | ольха |  |  | 500х500 | 716.45
с кронштейнами, | Лысьва |  | 500х600 | 668.15 | белое |  |  | 500х600 | 757.84
глубина не менее 170 мм |  |  |  |  | белый мрамор |  |  | 500х600 | 757.84
[5 empty] | бук |  |  | 500х600 | 757.84
[5 empty] | дуб |  |  | 500х600 | 757.84
Мойки из нержавеющей стали |  |  |  |  | ольха |  |  | 500х600 | 757.84
накладные |  |  |  |  | белое |  |  | 600х600 | 825.69
с одной чашей (0,4 мм) |  |  | 500х500 | 413.99 | белый мрамор |  |  | 600х600 | 825.69
с одной чашей (0,4 мм) |  |  | 500х600 | 471.5 | бук |  |  | 600х600 | 825.69
с одной чашей и крылом, правая (0,4 мм) |  |  | 600х600 | 517.5 | дуб |  |  | 600х600 | 825.69
с одной чашей и крылом, левая (0,4 мм) |  |  | 600х600 | 517.5 | ольха |  |  | 600х600 | 825.69
с одной чашей и крылом, правая (0,4 мм) |  |  | 600х800 | 621 | белое |  |  | 600х800 | 906.2
с одной чашей и крылом, левая (0,4 мм) |  |  | 600х800 | 621 | белый мрамор |  |  | 600х800 | 906.2
с двумя чашами (0,7 мм) |  |  | 600х800 | 1840 | бук |  |  | 600х800 | 906.2
[5 empty] | дуб |  |  | 600х800 | 906.2
[5 empty] | ольха |  |  | 600х800 | 906.2
ГИБКАЯ ПОДВОДКА И ШЛАНГИ
|  |  | Длина, см | Цена |  |  |  | Длина, см | Цена
НАИМЕНОВАНИЕ |  |  |  |  | НАИМЕНОВАНИЕ
Гибкая подводка для воды |  |  | 30 | 43.82 | Гибкая подводка |  |  | 30 | 85.33
нержавеющая сталь, |  |  | 40 | 47.15 | для смесителя |  |  | 40 | 93.27
гайка-гайка 1/2", |  |  | 50 | 51.17 | комплект из двух подводок |  |  | 50 | 99.93
Ду 15 |  |  | 60 | 54.51 | (для горячей и для холодной воды), |  |  | 60 | 108.79
|  |  | 80 | 62.1 | нержавеющая сталь, |  |  | 80 | 125.35
|  |  | 100 | 68.54 | гайка-штуцер М10 |  |  | 100 | 139.15
|  |  | 120 | 77.05 |  |  |  | 120 | 149.5
|  |  | 150 | 88.44 |  |  |  | 150 | 171.35
|  |  | 180 | 99.48
|  |  | 200 | 106.48
Гибкая подводка для воды |  |  | 30 | 43.82
нержавеющая сталь, |  |  | 40 | 47.15
гайка-штуцер 1/2", |  |  | 50 | 51.17
Ду 15 |  |  | 60 | 54.51
|  |  | 80 | 62.1
|  |  | 100 | 68.54
|  |  | 120 | 77.05
|  |  | 150 | 88.44
|  |  | 180 | 99.48
|  |  | 200 | 106.48
ПОЛОТЕНЦЕСУШИТЕЛИ И КРЕПЛЕНИЯ
| Присоед. | Межосе-вое расстояние, мм | Ширина, мм | Цена | НАИМЕНОВАНИЕ | Межосевое расстояние, мм | Ширина, мм | Высота, мм | Цена
НАИМЕНОВАНИЕ
Полотенцесушитель стальной хромированный |  |  |  |  | Полотенцесушитель (нержавеющая сталь)
М-образный | 3/4" | 500 | 500 | 799.25 | АВРОРА, 1/2"
(г. Санкт-Петербург) | 3/4" | 500 | 600 | 801.55 | (г.Москва, ТЕРМИНУС)
| 3/4" | 600 | 400 | 801.55 | 6 перекладин |  | 500 | 530 | 3737.5
| 3/4" | 600 | 500 | 801.55 | 7 перекладин |  | 500 | 730 | 4025
| 3/4" | 600 | 600 | 813.05 | 12 перекладин |  | 500 | 730 | 5922.5
| 1" | 500 | 500 | 825.69 | 14 перекладин |  | 500 | 830 | 6796.49
| 1" | 500 | 600 | 839.5 | 10 перекладин |  | 500 | 930 | 4830
| 1" | 600 | 400 | 834.9 | 20 перекладин |  | 500 | 1130 | 9844
| 1" | 600 | 500 | 839.5 | Полотенцесушитель (нержавеющая сталь)
| 1" | 600 | 600 | 837.2 | АСТРА, 1/2"
Полотенцесушитель стальной хромированный |  |  |  |  | (г.Москва, ТЕРМИНУС)
П-образный | 3/4" | 330 | 500 | 661.25 | 7 перекладин |  | 400 | 730 | 6187
(г. Санкт-Петербург) | 3/4" | 330 | 600 | 673.9 | 12 перекладин |  | 400 | 730 | 8510
| 1" | 330 | 500 | 722.2 | 14 перекладин |  | 400 | 830 | 9384
| 1" | 330 | 600 | 724.5 | 10 перекладин |  | 400 | 930 | 7969.5
| 1" | 500 | 500 | 773.95 | 16 перекладин |  | 400 | 1030 | 10108.5
[5 empty] | 20 перекладин |  | 400 | 1130 | 11994.5
Полотенцесушитель стальной эмалированный |  |  |  |  | Полотенцесушитель (нержавеющая сталь)
М-образный | 1" | 600 | 400 | 689.99 | ВАТРА с полкой, 1/2"
(г. Санкт-Петербург) | 1" | 600 | 600 | 706.1 | (г.Москва, ТЕРМИНУС)
[5 empty] | 7 перекладин |  | 500 | 730 | 6716
Полотенцесушитель (нержавеющая сталь) |  |  |  |  | 8 перекладин |  | 500 | 830 | 7176.01
М-образный | 3/4" | 500 | 500 | 946.45 | 10 перекладин |  | 500 | 1030 | 8521.5
(г. Москва) | 3/4" | 500 | 600 | 1070.65
| 1" | 500 | 500 | 1029.24 | с боковым подключением 1"
| 1" | 500 | 600 | 1201.75 | 3 перекладины | 320 | 500 | 530 | 2737
| 1" | 600 | 500 | 1184.5 | 5 перекладин | 500 | 500 | 730 | 3484.5
| 1" | 600 | 600 | 1253.5 | Полотенцесушитель (нержавеющая сталь)
КВАДРО
Полотенцесушитель (нержавеющая сталь) |  |  |  |  | (г.Москва, ТЕРМИНУС)
П-образный | 3/4" | 320 | 500 | 718.75 | с боковым подключением 1"
(г. Москва) | 3/4" | 320 | 600 | 753.24 | 4 перекладины | 500 | 500 | 730 | 3024.5
| 1" | 320 | 500 | 764.75 | Полотенцесушитель (нержавеющая сталь)
| 1" | 320 | 600 | 772.8 | КВИНТА
| 1" | 500 | 500 | 802.71 | (г.Москва, ТЕРМИНУС)
с боковым подключением 1"
Полотенцесушитель (нержавеющая сталь) |  |  |  |  | 5 перекладин | 600 | 500 | 730 | 3484.5
М-образный | 3/4" | 500 | 500 | 980.95 | Полотенцесушитель (нержавеющая сталь)
(г.Москва, ТЕРМИНУС) | 3/4" | 500 | 600 | 1112.05 | КЛАССИК, 1/2"
| 3/4" | 600 | 500 | 1063.75 | (г.Москва, ТЕРМИНУС)
| 3/4" | 600 | 600 | 1196 | 5 перекладин |  | 400 | 630 | 3369.5
| 1" | 500 | 400 | 965.99 | 4 перекладины |  | 500 | 530 | 2944
| 1" | 500 | 500 | 1092.49 | 5 перекладин |  | 500 | 630 | 3329.25
| 1" | 500 | 600 | 1276.5 | 5 перекладин |  | 500 | 730 | 3645.5
| 1" | 600 | 500 | 1155.74 | 6 перекладин |  | 500 | 830 | 3668.5
| 1" | 600 | 600 | 1328.25 | 8 перекладин |  | 500 | 830 | 4347
[5 empty] | 10 перекладин |  | 500 | 930 | 4830
с полкой: |  |  |  |  | 7 перекладин |  | 500 | 1030 | 4565.5
| 1" | 500 | 500 | 1834.24 | 12 перекладин |  | 500 | 1230 | 6336.5
| 1" | 500 | 600 | 2052.75 | 5 перекладин |  | 600 | 630 | 3645.5
| 1" | 600 | 500 | 1897.51 | 6 перекладин |  | 600 | 830 | 4105.5
| 1" | 600 | 600 | 2098.75 | 9 перекладин |  | 600 | 1230 | 5520
Полотенцесушитель (нержавеющая сталь) |  |  |  |  | с боковым подключением 1"
П-образный | 1" | 500 | 500 | 885.5 | 4 перекладины | 320 | 500 | 530 | 3484.5
(г.Москва, ТЕРМИНУС) | 1" | 320 | 500 | 747.5 | 5 перекладин | 500 | 400 | 630 | 3668.5
| 1" | 320 | 600 | 801.55 | 6 перекладин | 500 | 400 | 830 | 4140
[5 empty] | 5 перекладин | 500 | 500 | 630 | 3611
Полотенцесушитель (нержавеющая сталь) |  |  |  |  | 7 перекладин | 500 | 500 | 730 | 4312.5
ФОКСТРОТ с полкой | 1" | 500 | 500 | 2363.26 | 6 перекладин | 500 | 500 | 830 | 4266.5
(г.Москва, ТЕРМИНУС) | 1" | 500 | 600 | 2518.5 | 5 перекладин | 500 | 600 | 630 | 3944.5
| 1" | 600 | 500 | 2426.51 | 7 перекладин | 600 | 400 | 730 | 3967.5
| 1" | 600 | 600 | 2599 | 6 перекладин | 600 | 500 | 830 | 4266.5
Полотенцесушитель (нержавеющая сталь) |  |  |  |  | Полотенцесушитель (нержавеющая сталь)
ФОКСТРОТ-Лиана | 1" | 500 | 500 | 3220 | СТАНДАРТ, 1/2"
(г.Москва, ТЕРМИНУС) | 1" | 500 | 600 | 3369.5 | (г.Москва, ТЕРМИНУС)
| 1" | 600 | 500 | 3300.5 | 4 перекладины |  | 400 | 530 | 3358
| 1" | 600 | 600 | 3519 | 5 перекладин |  | 400 | 630 | 3737.5
[5 empty] | 6 перекладин |  | 400 | 830 | 4208.99
Полотенцесушитель (нержавеющая сталь) |  |  |  |  | 4 перекладины |  | 500 | 530 | 3473
ВЕНЕРА |  |  |  |  | 5 перекладин |  | 500 | 530 | 3645.5
(г.Москва, ТЕРМИНУС) |  |  |  |  | 5 перекладин |  | 500 | 630 | 3852.5
16 перекладин | 1/2" | 400 | 830 | 10741 | 6 перекладин |  | 500 | 830 | 4347
20 перекладин | 1/2" | 400 | 830 | 12017.5 | 8 перекладин |  | 500 | 830 | 4715
[5 empty] | 10 перекладин |  | 500 | 930 | 5094.5
Полотенцесушитель (нержавеющая сталь) |  |  |  |  | 7 перекладин |  | 500 | 1030 | 5002.5
ДИАНА |  |  |  |  | 12 перекладин |  | 500 | 1230 | 6520.49
(г.Москва, ТЕРМИНУС)
6 перекладин | 1/2" | 900 | 830 | 6992 | с боковым подключением 1"
7 перекладин | 1/2" | 900 | 1030 | 8015.5 | 5 перекладин | 400 | 400 | 630 | 4036.5
[5 empty] | 5 перекладин | 500 | 500 | 730 | 4220.5
Полотенцесушитель (нержавеющая сталь) |  |  |  |  | 6 перекладин | 500 | 500 | 830 | 4634.5
ЕВРОМИКС |  |  |  |  | 6 перекладин | 600 | 400 | 830 | 4508
(г.Москва, ТЕРМИНУС) |  |  |  |  | Полотенцесушитель (нержавеющая сталь)
6 перекладин | 1/2" | 450 | 630 | 4830 | Виктория, 1/2"
8 перекладин | 1/2" | 500 | 830 | 5727 | (г.Москва, ТЕРМИНУС)
[5 empty] | 4 перекладины |  | 400 | 530 | 3185.5
Полотенцесушитель (нержавеющая сталь) |  |  |  |  | 5 перекладин |  | 400 | 630 | 3473
ЕВРОПА |  |  |  |  | 6 перекладин |  | 400 | 830 | 4208.99
(г.Москва, ТЕРМИНУС) |  |  |  |  | 4 перекладины |  | 500 | 530 | 3277.5
16 перекладин | 1/2" | 640 | 1030 | 11178 | 5 перекладин |  | 500 | 530 | 3473
20 перекладин | 1/2" | 640 | 1030 | 13409 | 5 перекладин |  | 500 | 630 | 3611
Полотенцесушитель (нержавеющая сталь) |  |  |  |  | 6 перекладин |  | 500 | 630 | 3875.5
ЛИАНА |  |  |  |  | 5 перекладин |  | 500 | 730 | 3714.5
(г.Москва, ТЕРМИНУС) | 1/2" | 400 | 830 | 6083.5 | 6 перекладин |  | 500 | 830 | 4347
Полотенцесушитель (нержавеющая сталь) |  |  |  |  | 8 перекладин |  | 500 | 830 | 4726.5
МАРИО |  |  |  |  | 10 перекладин |  | 500 | 930 | 5014.01
(г.Москва, ТЕРМИНУС) |  |  |  |  | 7 перекладин |  | 500 | 1030 | 4991
6 перекладин | 1/2" | 500 | 530 | 5554.5 | 12 перекладин |  | 500 | 1230 | 6520.49
7 перекладин | 1/2" | 500 | 730 | 6348 | 5 перекладин |  | 600 | 630 | 3737.5
14 перекладин | 1/2" | 500 | 830 | 9568 | 6 перекладин |  | 600 | 830 | 4484.99
10 перекладин | 1/2" | 500 | 930 | 8050
12 перекладин | 1/2" | 500 | 1030 | 8831.99 | с боковым подключением 1"
16 перекладин | 1/2" | 500 | 1030 | 10464.99 | 5 перекладин | 500 | 400 | 630 | 3760.5
20 перекладин | 1/2" | 500 | 1180 | 12339.5 | 5 перекладин | 500 | 500 | 630 | 3887
Полотенцесушитель (нержавеющая сталь) |  |  |  |  | 6 перекладин | 500 | 500 | 830 | 4646
НИАГАРА |  |  |  |  | 7 перекладин | 600 | 400 | 730 | 4634.5
(г.Москва, ТЕРМИНУС) |  |  |  |  | Полотенцесушитель (нержавеющая сталь)
6 перекладин | 1/2" | 370 | 930 | 8579 | ВОЛНА, 1/2"
(г.Москва, ТЕРМИНУС)
НАИМЕНОВАНИЕ |  |  | Дy | Цена | 5 перекладин |  | 500 | 630 | 3634
[5 empty] | 5 перекладин |  | 500 | 730 | 3691.5
[5 empty] | 6 перекладин |  | 500 | 830 | 4013.5
Монтажный комплект
для полотенцесушителей |  |  |  |  | с боковым подключением 1"
латунь хромированная |  |  |  |  | 5 перекладин | 500 | 500 | 730 | 3990.5
гайка-гайка, прямой |  |  | 20-20 | 310.5 | Полотенцесушитель (нержавеющая сталь)
гайка-гайка, прямой |  |  | 25-20 | 401.35 | ЮПИТЕР, 1/2"
гайка-гайка, прямой |  |  | 25-25 | 439.3 | (г.Москва, ТЕРМИНУС)
гайка-штуцер, прямой |  |  | 20-15 | 204.7 | 6 перекладин |  | 400 | 530 | 4105.5
гайка-штуцер, прямой |  |  | 20-20 | 265.65 | 9 перекладин |  | 400 | 830 | 4853
гайка-штуцер, прямой |  |  | 25-15 | 250.7 | 9 перекладин |  | 500 | 830 | 5117.5
гайка-штуцер, прямой |  |  | 25-20 | 295.55 | 12 перекладин |  | 500 | 1030 | 6060.5
гайка-штуцер, прямой |  |  | 25-25 | 340.4 | Полотенцесушитель (нержавеющая сталь)
гайка-гайка, угловой |  |  | 20-20 | 332.36 | НИКА, 1/2"
гайка-гайка, угловой |  |  | 25-15 | 439.3 | (г.Москва, ТЕРМИНУС)
гайка-гайка, угловой |  |  | 25-20 | 468.06 | 7 перекладин |  | 500 | 730 | 11109
гайка-гайка, угловой |  |  | 25-25 | 543.95 | Полотенцесушитель (нержавеющая сталь)
гайка-штуцер, угловой |  |  | 20-15 | 401.35 | ПОЛКА, 1/2"
гайка-штуцер, угловой |  |  | 20-20 | 439.3 | (г.Москва, ТЕРМИНУС)
гайка-штуцер, угловой |  |  | 25-15 | 446.2 | 5 перекладин |  | 450 | 730 | 5232.5
гайка-штуцер, угловой |  |  | 25-20 | 474.95 | 7 перекладин |  | 450 | 730 | 5646.5
гайка-штуцер, угловой |  |  | 25-25 | 611.8 | 8 перекладин |  | 500 | 830 | 6382.5
[5 empty] | 10 перекладин |  | 500 | 1030 | 7498
Крепление-хомут |  |  |  |  | Полотенцесушитель (нержавеющая сталь)
для полотенцесушителей |  |  | 20 | 29.32 | САХАРА, 1/2"
декоративное |  |  | 25 | 31.05 | (г.Москва, ТЕРМИНУС)
сталь |  |  | 32 | 33.92 | 4 перекладины |  | 500 | 630 | 4853
[5 empty] | 6 перекладин |  | 500 | 830 | 5865
Муфта переходная (комплект) |  |  | 25-15 | 356.5 | 7 перекладин |  | 500 | 1030 | 6727.5
для крепления полотенцесушителей |  |  | 25-20 | 356.5 | Полотенцесушитель (нержавеющая сталь)
стальная, декоративная |  |  |  |  | ФОРМА, 1/2"
(г.Москва, ТЕРМИНУС)
Контргайка (комплект) |  |  | 15 | 51.76 | 6 перекладин |  | 400 | 630 | 4197.5
для крепления полотенцесушителей |  |  | 20 | 51.76 | 7 перекладин |  | 400 | 730 | 4657.5
стальная, декоративная |  |  |  |  | 8 перекладин |  | 400 | 830 | 5036.99
Вернуться к трубопроводной арматуре

## смесители
СМЕСИТЕЛИ ДЛЯ МОЕК И УМЫВАЛЬНИКОВ
|  | Артикул производителя | Цена |  |  | Артикул производителя | Цена
НАИМЕНОВАНИЕ |  |  |  | НАИМЕНОВАНИЕ
Смеситель для умывальника |  | КСМ91 | 689.99 | Смеситель для мойки и умывальника
Сантехприбор (Казань) |  |  |  | Аркон (Тула)
двухрукояточный, настенный, |  |  |  | двухрукояточный, набортный,
латунь, покрытие хром, |  |  |  | латунь, покрытие хром,
2 кран-буксы с резиновым уплотнением |  |  |  | под гибкую подводку,
с пластмассовыми маховиками |  |  |  | 2 кран-буксы с керамическими пластинами,
с металлизированными маховиками
Смеситель для умывальника хирургический |  |  |  | с маховиками "Глобо" |  | СМ 17/1 | 483
Сатехприбор (Казань) |  |  |  | с маховиками "Крест" |  | СМ 17/1 | 483
локтевой, однорукояточный, настенный, |  | КСМ 93 | 1529.5 | с маховиками "Люсия" |  | СМ 17/1 | 483
с нижним изливом, |  |  |  | с маховиками "Мария" |  | СМ 17/1 | 483
латунь, покрытие хром, |  |  |  | с маховиками "Глобо" |  | СМ 18 | 598
1 кран-букса с резиновым уплотнением |  |  |  | с маховиками "Крест" |  | СМ 18 | 598
с пластмассовым маховиком |  |  |  | с маховиками "Мария" |  | СМ 18 | 598
Смеситель для умывальника |  | КСМ 733 | 489.9 | Смеситель для мойки
Сантехприбор (Казань) |  |  |  | Технопром (Тула)
двухрукояточный, набортный, |  |  |  | двухрукояточный, набортный,
латунь, покрытие хром, |  |  |  | латунь, покрытие хром,
под гибкую подводку, |  |  |  | под гибкую подводку,
2 кран-буксы с резиновым уплотнением |  |  |  | с пластмассовыми маховиками,
с пластмассовыми маховиками |  |  |  | 2 кран-буксы
с резиновым уплотнением:
Смеситель для мойки |  | КСМ 102 | 523.25 |  | с классическими маховиками | СмМ 7.11р | 448.5
Сатехприбор (Казань) |  | КСМ 101 | 489.9 |  | с маховиками крест | СмМ 7.11р | 448.5
двухрукояточный, набортный, |  |  |  | с керамическими пластинами:
латунь, покрытие хром, |  |  |  |  | с классическими маховиками | СмМ 7.11к | 477.24
под гибкую подводку, |  |  |  |  | с маховиками крест | СмМ 7.11к | 477.24
2 кран-буксы с резиновым уплотнением
с пластмассовыми маховиками |  |  |  | Смеситель для мойки
Технопром (Тула)
Смеситель для мойки |  |  |  | двухрукояточный, набортный
Нептун (Ставрополь) |  |  |  | латунь, покрытие хром,
двухрукояточный, набортный, |  |  |  | под гибкую подводку,
латунь, покрытие хром, |  |  |  | с металлизированными маховиками,
2 кран-буксы с резиновым уплотнением |  |  |  | 2 кран-буксы:
с гибкой подводкой: |  |  |  | с резиновым уплотнением
с пластмассовыми маховиками |  | 493911.001-11Р | 440.45 |  | с классическими маховиками | СмМ 7.15р | 465.75
с металлизированными маховиками |  | 493911.001-16Р | 503.7 |  | с маховиками крест | СмМ 7.15р | 465.75
с керамическими пластинами
без гибкой подводки: |  |  |  |  | с классическими маховиками | СмМ 7.15к | 494.5
с пластмассовыми маховиками |  | 493911.001-33Р | 370.3 |  | с маховиками крест | СмМ 7.15к | 494.5
Смеситель для мойки
Нептун (Ставрополь) |  |  |  | Кран водоразборный |  | Кр 218М | 399.05
двухрукояточный, настенный, |  |  |  | Сатехприбор (Казань)
латунь, покрытие хром, |  |  |  | однорукояточный, набортный, латунь, покрытие хром,
2 кран-буксы с резиновым уплотнением, |  |  |  | под гибкую подводку, пластмассовый маховик,
с пластмассовыми маховиками |  |  |  | кран-букса с резиновым уплотнением
с верхним изливом |  | 493911.087Р | 561.2
с нижним изливом |  | 493911.088Р | 561.2 | Кран водоразборный |  | 493911.079 | 339.25
Смеситель для мойки |  |  |  | Нептун (Ставрополь)
Сантарм (Ростов-на-Дону) |  |  |  | однорукояточный, набортный, латунь, покрытие хром,
двухрукояточный, |  |  |  | под гибкую подводку, пластмассовый маховик,
латунь, покрытие хром, |  |  |  | кран-букса с резиновым уплотнением
2 кран-буксы с резиновым уплотнением,
с пластмассовыми маховиками |  |  |  | Узел вентильной головки (кран-букса)
набортный, без гибкой подводки |  | 100154р | 479.55 | латунь,
настенный |  | 100037р | 689.99 | уплотнение - керамика, резьба 1/2" |  | XJD 650 | 30.13
Кран туалетный |  | КВ 8 | 345 | под квадрат
Технопром (Тула) |  |  |  | уплотнение - керамика, резьба М18 |  | XJD 601 | 35.42
однорукояточный, настольный, |  |  |  | под квадрат
латунь, покрытие хром, |  |  |  | уплотнение - резина, резьба М18 |  | XJD 603 | 32.43
под гибкую подводку, |  |  |  | под квадрат
кран-букса с резиновым уплотнением, |  |  |  | уплотнение - резина, резьба G3/8" |  | XJD 678 | 17.48
с пластмассовым маховиком |  |  |  | под шлиц
СМЕСИТЕЛИ ДЛЯ ДУША И ВАННО-ДУШЕВЫЕ
|  | Артикул производителя | Цена |  |  | Артикул производителя | Цена
НАИМЕНОВАНИЕ |  |  |  | НАИМЕНОВАНИЕ
Смеситель ванно-душевой |  |  |  | Смеситель для душа |  | 493911.090-02 | 719.9
Технопром (Тула) |  |  |  | Нептун (Ставрополь)
двухрукояточный, |  |  |  | двухрукояточный,
латунь, покрытие хром, |  |  |  | латунь, покрытие хром,
ПВХ-шланг, пластмассовая лейка, |  |  |  | ПВХ-шланг, пластмассовая лейка,
с пластмассовыми маховиками |  |  |  | 2 кран-буксы с резиновым уплотнением,
2 кран-буксы: |  |  |  | с пластмассовыми маховиками
с резиновым уплотнением |  |  |  | Смеситель для душа |  | 493911.090 | 953.35
| с классическими маховиками | СмВ 10.101р | 885.5 | Нептун (Ставрополь)
| с маховиками крест | СмВ 10.101р | 885.5 | стационарная труба, двухрукояточный,
с керамическими пластинами |  |  |  | латунь, покрытие хром,
| с классическими маховиками | СмВ 10.101к | 914.25 | пластмассовая лейка,
| с маховиками крест | СмВ 10.101к | 914.25 | 2 кран-буксы с резиновым уплотнением,
с пластмассовыми маховиками
Смеситель ванно-душевой |  |  |  | Смеситель ванно-душевой |  | 493911.065 | 914.25
Технопром (Тула) |  |  |  | Нептун (Ставрополь) |  | 493911.065-01 | 916.55
двухрукояточный, |  |  |  | двухрукояточный,
латунь, покрытие хром, |  |  |  | латунь, покрытие хром,
металлический шланг, металлизиpованная лейка, |  |  |  | ПВХ-шланг, пластмассовая лейка,
с металлизированными маховиками |  |  |  | 2 кран-буксы с резиновым уплотнением,
2 кран-буксы: |  |  |  | с пластмассовыми маховиками
с резиновым уплотнением
| с классическими маховиками | СмВ 10.103р | 989 | Смеситель для душа
| с маховиками крест | СмВ 10.103р | 989 | Технопром (Тула)
с керамическими пластинами |  |  |  | двухрукояточный, 2 кран-буксы резина/керамика
| с классическими маховиками | СмВ 10.103к | 1012 | маховики - пластик, |  | СмВ 5.13 | 798.11
| с маховиками крест | СмВ 10.103к | 1012 | лейка - пластик, труба - сталь
|  |  |  | маховики - металлизированные, |  | СмВ 5.14 | 828
Смеситель ванно-душевой |  | СМ 50/2 | 954.5 | лейка и труба - сталь
Аркон (Тула) |  |  |  | маховики - пластик, |  | СмВ 5.15 | 1196
двухрукояточный, |  |  |  | лейка - пластик, труба - латунь
латунь, покрытие хром, |  |  |  | маховики - пластик, |  | СмВ 5.16 | 1230.5
ПВХ-шланг, пластмассовая лейка, |  |  |  | лейка и труба - латунь
2 кран-буксы с резиновым уплотнением, |  |  |  | маховики - металлизированные, |  | СмВ 5.17 | 1270.75
с пластмассовыми маховиками |  |  |  | лейка и труба - латунь
Смеситель ванно-душевой
Аркон (Тула)
двухрукояточный,
латунь, покрытие хром,
металлический шланг, хромированная лейка,
2 кран-буксы с керамическими пластинами,
с млз/маховиками "Глобо" |  | СМ 50/4 | 1058
с млз/маховиками "Люсия" |  | СМ 50/4 | 1058
с млз/маховиками "Мария" |  | СМ 50/4 | 1058
с мет/маховиками "Крест" |  | СМ 50/4 | 1161.5
Вернуться к трубопроводной арматуре

## сифоны
СИФОНЫ ДЛЯ МОЕК И УМЫВАЛЬНИКОВ
| Артикул производителя | Цена |  | Артикул производителя | Цена
НАИМЕНОВАНИЕ |  |  | НАИМЕНОВАНИЕ
Сифон для мойки |  |  | Сифон для мойки и умывальника
АНИ Пласт, Ани Грот | А0110 | 139.15 | АНИ Пласт
1 1/2"х40, с нержавеющим выпуском Дн 70, |  |  | гофрированный, 1 1/2"х40/50,
с гибкой трубой 40х50, |  |  | с нержавеющим выпуском Дн 70
габаритные размеры без трубы: 270*110*86 |  |  | длина трубы 450..840 мм | G106 | 101.78
|  |  | длина трубы 840..1590 мм | G116 | 113.85
Сифон для мойки
АНИ Пласт, Ани Грот | А1000 | 128.81 | Сифон для мойки и умывальника
1 1/2"х40, с нержавеющим выпуском Дн 70, |  |  | АНИ Пласт
с отводом для стиральной машины, |  |  | гофрированный, 1 1/4"х40/50,
без гибкой трубы, |  |  | с нержавеющим выпуском Дн 64
габаритные размеры: 310*183*74 |  |  | длина трубы 450..840 мм | G206 | 101.78
|  |  | длина трубы 840..1590 мм | G216 | 111.78
Сифон для мойки
1 1/2"х40, с нержавеющим выпуском Дн 70, |  |  | Сифон для мойки и умывальника
с отводом для стиральной машины |  |  | ОРИО
АНИ Пласт, Ани Грот: |  |  | гофрированный, 1 1/2"х40/50,
с гибкой трубой 40х50 | А2010 | 137.99 | в комплекте переходник на 50 мм
с гибкой трубой 40х40/50 | А2015 | 141.45 | с нержавеющим выпуском Дн 50 | АС-3011 | 78.54
габаритные размеры без трубы: 245*183*86 |  |  | с пластиковым выпуском Дн 50 | АС-7011 | 65.56
ОРИО: |  |  | Сифон двойной для мойки
с гибкой трубой 40х50 | А-40059 | 103.39 | АНИ Пласт, Ани Грот | А3500 | 192.06
1 1/2"х40, с нержавеющим выпуском Дн 70,
Сифон для мойки |  |  | с отводом для стиральной машины,
АНИ Пласт, Ани Грот | А0145 | 426.65 | габаритные размеры: 400*600*86
1 1/2"х40, с нержавеющим выпуском Дн 70, |  |  | Сифон для умывальника
с переливом мойки, |  |  | АНИ Пласт
габаритные размеры без перелива: 330*138*118 |  |  | бутылочный, 1 1/4"х40,
с нержавеющим выпуском Дн 64,
Сифон для мойки и умывальника |  |  | габаритные размеры без трубы: 310*94*73
АНИ Пласт | С0100 | 110.17 | с гибкой трубой 40х40 | С1005 | 144.9
бутылочный, 1 1/2"х40, |  |  | с гибкой трубой 40х50 | С1010 | 147.19
с нержавеющим выпуском Дн 70, |  |  | с гибкой трубой 40х40/50 | С1015 | 149.5
без гибкой трубы,
габаритные размеры: 270*94*73 |  |  | Сифон для умывальника
|  |  | АНИ Пласт | С2000 | 108.33
Сифон для мойки и умывальника |  |  | бутылочный, 1 1/4"х40,
бутылочный, 1 1/2"х40, |  |  | с нержавеющим выпуском Дн 64,
с нержавеющим выпуском Дн 70 |  |  | без гибкой трубы,
АНИ Пласт: |  |  | габаритные размеры: 230*94*73
с гибкой трубой 40х40 | С0105 | 134.55
с гибкой трубой 40х50 | С0110 | 137.99 | Сифон для умывальника
с гибкой трубой 40х40/50 | С0115 | 141.45 | АНИ Пласт
габаритные размеры без трубы: 270*94*73 |  |  | бутылочный, 1 1/4"х40,
с нержавеющим выпуском Дн 64,
ОРИО: |  |  | габаритные размеры без трубы: 230*94*73
с гибкой трубой 40х50 | А-32019 | 103.39 | с гибкой трубой 40х40 | С2005 | 135.7
|  |  | с гибкой трубой 40х50 | С2010 | 135.7
Сифон для мойки и умывальника |  |  | с гибкой трубой 40х40/50 | С2015 | 140.3
ОРИО
бутылочный, 1 1/2"х40, |  |  | Сифон для умывальника
с пластиковым выпуском Дн 70, |  |  | ОРИО | А-3202 | 108.67
с гибкой трубой 40х50 |  |  | бутылочный, 1 1/4"х40,
с нержавеющим выпуском Дн 70 | А-4001 | 99.59 | с нержавеющим выпуском Дн 64,
с пластиковым выпуском Дн 70 | А-7001 | 83.27 | с гибкой трубой 40х50
СИФОНЫ ДЛЯ ВАНН
| Артикул производителя | Цена |  | Артикул производителя | Цена
НАИМЕНОВАНИЕ |  |  | НАИМЕНОВАНИЕ
Сифон для ванны
АНИ Пласт | Е150 | 230 | Сифон для ванны
с нержавеющим выпуском Дн 70, |  |  | АНИ Пласт | Е255 | 264.51
1 1/2", с переливом, |  |  | с нержавеющим выпуском Дн 70,
без гибкой трубы, |  |  | 1 1/2", с переливом,
Габаритные размеры без перелива: 250*140*74 |  |  | с гибкой трубой 40х50, регулируемый,
Сифон для ванны |  |  | Габаритные размеры без перелива и трубы:
с нержавеющим выпуском Дн 70, |  |  | 234*115*74
1 1/2", с переливом
с гибкой трубой 40х50
ОРИО | А-40089 | 196.66 | Сифон для поддона
АНИ Пласт | Е155 | 264.51 | с нержавеющим выпуском Дн 70,
Габаритные размеры без перелива: 250*140*74 |  |  | 1 1/2"х40, с гибкой трубой 40х50
Сифон для ванны |  |  | АНИ Пласт | Е115 | 103.96
ОРИО |  |  | Габаритные размеры без трубы: 216*146*74
с пластиковым выпуском Дн 70, |  |  | ОРИО | А-42589 | 96.14
1 1/2", с переливом,
с гибкой трубой 40х50
| А-70089 | 107.3 | Сифон для поддона
регулируемый | А-80089 | 210.44 | АНИ Пласт | E015 | 109.25
Сифон для ванны |  |  | плоский, 1 1/2"х40,
АНИ Пласт | Е250 | 230 | с нержавеющим выпуском,
с нержавеющим выпуском Дн 70, |  |  | с гибкой трубой 40х50,
1 1/2", с переливом, |  |  | Габаритные размеры без трубы:
без гибкой трубы, регулируемый, |  |  | 227*106*66
Габаритные размеры без перелива: 234*115*74
ГИБКИЕ ТРУБЫ, ВЫПУСКИ И РЕМОНТНЫЕ КОМПЛЕКТЫ
| Артикул производителя | Цена |  | Артикул производителя | Цена
НАИМЕНОВАНИЕ |  |  | НАИМЕНОВАНИЕ
Гибкая труба |  |  | Гибкая труба
АНИ Пласт |  |  | ОРИО, 1 1/2''х40/50
1 1/2" х 40, длина 360..750 | К104 | 39.68 | макс. длина 750 мм | АС-1013 | 30.59
1 1/2" х 50, длина 360..750 | К105 | 42.55 | макс. длина 1350 мм | АС-10132 | 42.2
1 1/2" х 40/50, длина 410..800 | К106 | 45.31 | Выпуск для сифона
1 1/2" х 40/50, длина 800..1500 | К116 | 67.85 | ВИР Пласт, Элит, с нержавеющей горловиной Дн 70
1 1/4" х 40/50, длина 410..800 | К206 | 45.31 | 1 1/2" | 641 | 35.88
1 1/4" х 40/50, длина 800..1500 | К216 | 66.7 | 1 1/2" с пробкой | 647 | 111.78
40/50, длина 315..750 | К405 | 34.5 | Выпуск для сифона
40 х 40/50, длина 365..800 | К406 | 36.8 | АНИ Пласт, с нержавеющей сеткой
|  |  | 1 1/2" | М100 | 46.46
|  |  | 1 1/4" | М200 | 46.46
Вернуться к трубопроводной арматуре

## умывальники
УМЫВАЛЬНИКИ И АКСЕССУАРЫ К НИМ
НАИМЕНОВАНИЕ | Размеры, мм | Цена |  | Размеры, мм | Цена
НАИМЕНОВАНИЕ
Умывальник "Ресса" |  |  | Умывальник "Водолей"
ROSA (Киров) | 430х560х190 | 900.45 | (Лобня)
с переливом, |  |  | без перелива, на 32 см-кронштейн / на пьедестал
с отверстием под смеситель |  |  | с отверстием под смеситель | 490х570х190 | 759
Умывальник "Лира" |  |  | без отверстия под смеситель | 490х570х190 | 759
ROSA (Киров) | 470х550х200 | 937.25 | Умывальник "Уют"
с переливом, |  |  | (Лобня)
с отверстием под смеситель |  |  | без перелива, с отверстием под смеситель, крепление к стене
Умывальник "Комфорт" |  |  | левый | 340х500х140 | 707.25
ROSA (Киров) | 420х510х195 | 879.76 | правый | 340х500х140 | 707.25
с переливом, |  |  | Умывальник "Мотив"
с отверстием под смеситель |  |  | (Лобня)
Умывальник "Элеганс" |  |  | без перелива, с отверстием под смеситель, крепление к стене
ROSA (Киров) | 490х600х200 | 1024.64 | левый | 330х450х150 | 707.25
с переливом, |  |  | правый | 330х450х150 | 707.25
с отверстием под смеситель |  |  | Умывальник "Салют"
Умывальник мебельный "Элегия" |  |  | (Лобня)
ROSA (Киров) | 450х615х200 | 938.41 | с отверстием (слева) под смеситель,
с переливом, |  |  | на 24 см-кронштейн / на пьедестал
с отверстием под смеситель |  |  | без перелива | 470х545х190 | 833.75
Пьедестал "Ресса" |  |  | с переливом | 470х545х190 | 845.25
(Киров) | 286х680 | 692.3 | Умывальник "Браво"
под умывальник "Ресса" |  |  | (Лобня)
Пьедестал |  |  | без перелива, на 24 см-кронштейн
(Киров) | 200х660 | 675.05 | с отверстием под смеситель | 380х500х190 | 831.45
под умывальники "Лира", "Комфорт", "Элеганс" |  |  | без отверстия под смеситель | 380х500х190 | 831.45
Умывальник хирургический |  |  | Умывальник угловой "Факел"
ROSA (Киров) | 590х650х210 | 2760 | (Лобня), без перелива
без перелива, |  |  | с отверстием под смеситель | 430х430х170 | 816.49
на 32 см-кронштейн, |  |  | Пьедестал "Салют" | 160х685 | 818.8
без отверстия под смеситель |  |  | (Лобня)
Умывальник хирургический/парикмахерский |  |  | Умывальник "Соната"
ROSA (Киров) | 590х650х210 | 2760 | ("Сантери", Воротынск) | 460х520х225 | 779.7
без перелива, |  |  | с отверстием под смеситель
на 32 см-кронштейн, |  |  | на пьедестал
с отверстием под смеситель |  |  | Умывальник "Вест"
("Сантери", Воротынск)
НАИМЕНОВАНИЕ | Длина, мм | Цена | на 24 см-кронштейн
|  |  | с отверстием под смеситель | 475х564х200 | 818.8
|  |  | без отверстия под смеситель | 475х564х200 | 818.8
Кронштейны | 235 | 55.31 | Умывальник "Воротынский"
для крепления умывальника | 320 | 65.43 | ("Сантери", Воротынск) | 446х564х170 | 779.7
чугун, 2 отверстия для крепления к стене, D=8мм |  |  | с отверстием под смеситель
(Кронтиф, Россия) |  |  | на пьедестал
Умывальник "Виктория"
Комплект крепежа для кронштейна |  | 13.68 | ("Сантери", Воротынск) | 455х555х200 | 779.7
умывальника |  |  | с отверстием под смеситель
В комплект входит: |  |  | на пьедестал
4 сантехнических шурупа 6х60, |  |  | Умывальник угловой "Радиан"
4 увеличенные шайбы оцинкованные D6, 4 дюбеля |  |  | ("Сантери", Воротынск) | 332х403х158 | 581.9
с отверстием под смеситель, без перелива
Комплект крепежа для умывальника |  | 15.06 | Рукомойник "Родничок"
Тип А |  |  | ("Сантери", Воротынск) | 364х445х150 | 581.9
В комплект входит: |  |  | кр. к стене, с отверстием под смеситель
2 оцинкованных шурупа с шестигранной головкой 8х90, |  |  | без перелива
2 пластмассовых дюбеля, 2 вставки из пластика |  |  | Пьедестал "Соната"
|  |  | ("Сантери", Воротынск) | 197х625 | 547.4
Комплект крепежа для умывальника |  |  | Пьедестал "Воротынский"/"Виктория"
Тип II |  | 17.94 | ("Сантери", Воротынск) | 195х660 | 547.4
В комплект входит: |  |  | Пьедестал "Вест"
2 оцинкованных винт-шурупа 8х100, 2 пластмассовых дюбеля, |  |  | ("Сантери", Воротынск) | 170х680 | 542.8
гайки, 2 вставки «Эксцентрик» из белого пластика АБС |  |  | Умывальник JIKA Zeta
|  |  | JIKA (Россия) | 440х550х205 | 568.1
Обрамление отверстия слива умывальника |  |  | с переливом, | 470х600х205 | 639.4
металлизированное под хром |  | 14.37 | с отверстием под смеситель,
крепление к стене / на пьедестал / на полупьедестал
Заглушка отверстия умывальника под смеситель |  |  | Пьедестал JIKA
резьба М12, |  |  | JIKA (Россия)
длина 70 мм, диаметр 50 мм |  |  | Пьедестал JIKA Lyra | 210х680 | 815.35
белая |  | 33.35 | Пьедестал JIKA Zeta | 220х680 | 805
металлизированная под хром |  | 46 | Коробка для умывальника JIKA |  | 52.2
для умывальников Lyra и Zeta 55, 60 см
Вернуться к трубопроводной арматуре

## унитазы, бачки
УНИТАЗЫ, БИДЕ, БАЧКИ И КОМПЛЕКТУЮЩИЕ К НИМ
| Размеры, мм | Цена |  | Размеры, мм | Цена
НАИМЕНОВАНИЕ |  |  | НАИМЕНОВАНИЕ
Унитаз "Фаворит" | 675х365х390 | 1587 | Бачок "Универсал"
(Лобня) |  |  | (Лобня)
воронкообразный, |  |  | керамический,
горизонтальный выпуск, цельноотлитая полка |  |  | боковая подводка воды
Унитаз "Универсал" | 640х360х390 | 1236.25 | под штоковую арматуру | 220х430х360 | 885.5
(Лобня) |  |  | под кнопочную арматуру | 220х430х360 | 885.5
воронкообразный, |  |  | Бачок "Дебют"
косой выпуск, цельноотлитая полка |  |  | (Лобня)
Унитаз-компакт "Универсал" |  |  | керамический
(Лобня) |  |  | под штоковую арматуру | 200х430х360 | 902.74
воронкообразный, косой выпуск |  |  | (боковая подводка воды)
"Стандарт" с кнопочной арматурой | 640х390х765 | 2650.75 | под кнопочную арматуру | 200х430х360 | 902.74
"Эконом" со штоковой арматурой | 640х390х765 | 2357.5 | (нижняя подводка воды)
Унитаз "Дебют" | 650х360х380 | 1449 | под кнопочную арматуру | 200х430х360 | 902.74
(Лобня) |  |  | (боковая подводка воды)
воронкообразный, |  |  | Бачок "Комфорт" | 230х440х290 | 805
косой выпуск, цельноотлитая полка |  |  | (Лобня)
Унитаз "Оптима" | 660х380х380 | 1236.25 | керамический
(Лобня) |  |  | боковая подводка воды,
воронкообразный, |  |  | под штоковую арматуру
косой выпуск, цельноотлитая полка |  |  | Полочка керамическая
Унитаз-компакт "Оптима" |  |  | (Лобня) | 180х215х105 | 147.19
(Лобня) |  |  | Арматура для бачка универсальная
воронкообразный, косой выпуск |  |  | с боковой подводкой, штоковая,
"Стандарт" с кнопочной арматурой | 660х380х755 | 2650.75 | грибок и фиксатор белые
"Эконом" со штоковой арматурой | 660х380х755 | 2357.5 | АБ 2000 МУ-2, клапан боковой мембранный |  | 82.68
Унитаз "Ермак" | 660х360х400 | 1805.5 | АБ 2000 МУ-3, клапан боковой шаровый |  | 81.24
(Лобня) |  |  | АС-1, клапан боковой шаровый |  | 85.45
тарельчатый, вертикальный выпуск, без приставной полки |  |  | Арматура для бачка универсальная
Унитаз детский "Вершок" | 605х335х380 | 986.7 | кнопочная, грибок и втулка металлизированные
(Лобня) |  |  | с боковой подводкой:
тарельчатый, косой выпуск, |  |  | АС-16М, клапан боковой наполнительный |  | 229.08
без приставной полки |  |  | с нижней подводкой:
Унитаз "Комфорт" | 645х335х380 | 902.74 | АС-17М |  | 211.6
(Лобня) |  |  | Слив для унитаза гофрированный
тарельчатый, косой выпуск, |  |  | (Ани Пласт) К828, полипропилен, |  | 118.45
без приставной полки |  |  | диапазон раздвижения (длина) 231-500 мм,
Биде "Люкс" | 540х370х390 | 1845.75 | диаметр трубы 110 мм, выпуск гофрированный
ROSA (Киров) |  |  | Слив для унитаза гофрированный
напольное, нижняя подводка воды, |  |  | (Ани Пласт) К821, полипропилен, |  | 118.45
с отверстием под смеситель |  |  | диапазон раздвижения (длина) 212-320 мм,
диаметр трубы 110 мм, выпуск гладкий
Писсуар "Дельта" | 290х360х365 | 1506.5 | Слив для унитаза гофрированный
(Лобня) |  |  | (ОРИО) С-990, полипропилен, |  | 101.44
настенный, белый |  |  | диапазон раздвижения (длина) 250-550 мм,
диаметр трубы 110 мм, выпуск гофрированный
Труба фановая | прямая | 75.9 | Крепление бачка к унитазу (комплект) |  | 14.26
для унитаза, Дн 110 | угол 45˚ | 90.96 | тип М8
(Политэк, Россия) | угол 90˚ | 90.96 | В комплект входит: 2 оцинкованных болта М8х65,
Прокладка под смывной бачок |  |  | 2 гайки, 4 шайбы, 4 резиновые прокладки
круглая D74х94 |  | 9.43
"восьмерка" |  | 13.34 | Крепление унитаза к полу (комплект)
(Симтэк, Россия) |  |  | В комплект входит:
Эксцентрик для унитаза | W0220, 20 мм | 72.11 | 2 шурупа 6х70,
(Ани Пласт) | W0420, 40 мм | 72.11 | 2 шайбы оцинкованных D6,
2 пластмассовых дюбеля
Манжета для унитаза | W0410, 20 мм | 59.34 | белое |  | 9.43
(Ани Пласт) |  |  | колпачки и шайбы белые
|  |  | металлизированное под хром |  | 20.12
Сиденье для унитаза |  |  | колпачки и шайбы под хром
ПНД, белое, с планкой |  |  | металлизированное под золото |  | 20.12
овальное (Беларусь) |  | 99.13 | колпачки и шайбы под золото
круглое (Беларусь) |  | 94.3 | тип КТ (без колпачков) |  | 7.59
квадратное (Беларусь) |  | 93.04
детское овальное (Беларусь) |  | 64.17 | Манжета
детское овальное (Россия) |  | 63.48 | приборная D110 (выпускная) |  | 8.74
|  |  | конусная D60х80 |  | 5.29
|  |  | ступенчатая |  | 6.45
(Симтэк, Россия)
Вернуться к трубопроводной арматуре

## пожоборудование
ПОЖАРНЫЕ ВЕНТИЛИ
НАИМЕНОВАНИЕ | Дy | Цена |  | НАИМЕНОВАНИЕ | Дy | Цена
Вентиль пожарный 15Б3р | 50 | 888.14 |  | Вентиль пожарный 15кч11р | 50 | 897
БАЗ |  |  |  | чугун, с муфтовым и цапковым
латунь, с муфтовым и штуцерным |  |  |  | присоединительными концами,
присоединительными концами, |  |  |  | угловой,
запорный, вода, Ру 10, T 70оС |  |  |  | вода, Ру 16, Т 50оС
|  |  |  | Вентиль пожарный КПЛ-1 | 50 | 954.5
угловой | 50 | 923.22 |  | латунь, с муфтовым и штуцерным | 65 | 1449
присоединительными концами,
Вентиль пожарный |  |  |  | запорный, угловой, угол 125°
(Москва) |  |  |  | вода, Ру 16, Т 50оС
латунь, угловой (угол 120o), |  |  |  | КПЧ (аналог 15кч11р) | 50 | 609.5
вода, Ру 16 |  |  |  | чугун, с муфтовым и штуцерным | 65 | 736
муфта-штуцер | 50 | 931.5 |  | присоединительными концами,
муфта-муфта | 65 | 1380 |  | запорный, пожарный, угловой, угол 125°
вода, Ру 16, Т 50оС
ПРОТИВОПОЖАРНЫЕ МУФТЫ
НАИМЕНОВАНИЕ | Дy | Цена |  | НАИМЕНОВАНИЕ | Дy | Цена
Муфта противопожарная ОГРАКС-ПМ |  |  |  | Муфта противопожарная МП-002
для ПП, ПВХ труб, | 50 | 460 |  | для ПП, ПВХ труб,
нержавеющая сталь, | 110 | 575 |  | нержавеющая сталь,
вкладыш из огнезащитного материала |  |  |  | вкладыш из огнезащитного
Муфта противопожарная МППТ |  |  |  | материала
для ПП, ПВХ труб, | 50 | 379.5 |  |  | 50 | 425.5
нержавеющая сталь, | 110 | 402.5 |  |  | 110 | 460
вкладыш из огнезащитного материала
ПОЖАРНЫЕ ГИДРАНТЫ
НАИМЕНОВАНИЕ | Высота, м | Цена |  | НАИМЕНОВАНИЕ | Дy | Цена
Гидрант подземный П30.000 |  |  |  | Подставка под гидрант
(Водмашоборудование) |  |  |  | ППС-200
чугун | 0.5 | 6693 |  | сварка-фланец
чугун | 0.75 | 6980.5 |  | длина 350мм | 200 | 2794.5
чугун | 1 | 7371.5
чугун | 1.25 | 7797
чугун | 1.5 | 8119
чугун | 1.75 | 8590.5 |  | Фланец под гидрант
чугун | 2 | 9119.5
чугун | 2.25 | 9487.51
чугун | 2.5 | 10881.3 |  |  | 200 | 1753.75
чугун | 2.75 | 10258
чугун | 3 | 10672
сталь | 3.25 | 10821.5
сталь | 3.5 | 11097.5
Вернуться к трубопроводной арматуре

## хомуты и крепёж
УПЛОТНИТЕЛЬНЫЕ МАТЕРИАЛЫ
|  | Дy | Цена с НДС |  |  |  | Толщина, мм | Уп-ка | Цена с НДС
НАИМЕНОВАНИЕ |  |  |  |  | НАИМЕНОВАНИЕ
Прокладка паронитовая |  | 15 | 1.92 |  | Лен №11 |  |  | 5кг | 645
кольцевая, |  | 20 | 2.596 |  | в пачках
для уплотнения |  | 25 | 3.245 |  | ГОСТ 10330-76
фланцевых соединений, |  | 32 | 3.4456 |  | цена за упаковку
ГОСТ 15180-86 |  | 40 | 3.7996
|  | 50 | 5.4988 |  | Лен высококачественный "ЭКСТРА" |  |  | 500 гр | 223
|  | 65 | 8.2954 |  | В пакетах
|  | 80 | 9.0034 |  | ОСТ Р17-05-012-94
|  | 100 | 10.797 |  | цена за пакет
|  | 125 | 13.6998
|  | 150 | 15.1984 |  | Лента ФУМ
|  | 200 | 28.0014 |  | 12мм х 10м |  | 0.1 | 10м | 4.99
|  | 250 | 55.696
|  | 300 | 57.702
|  | 350 | 79.8034 |  | Каболка /прядь смоляная |  | 6 - 8 | 10кг* | 440
|  | 400 | 117.5988 |  | ГОСТ 1765-89 |  | 6 - 8 | 25кг* | 1100
|  | 500 |  |  | в бухтах
600
|  | 800 |  |  | Каболка /канат смоляной |  | 10 - 12 | 10кг* | 440
[5 empty] | ТУ 17 РФ 40-4266-91 |  | 10 - 12 | 25кг* | 1100
Прокладка резиновая |  | 20 | 2.703 |  | в бухтах
кольцевая, |  | 25 | 3.2519 |  | цена за упаковку
плоская, тип А, |  | 32 | 3.4577
для уплотнения |  | 40 | 4.281 |  | Набивка сальниковая |  | 6 | 1 кг | 185
фланцевых соединений, |  | 50 | 5.708 |  | АП-31 |  | 8 | 1 кг | 185
ГОСТ 15180-86, |  | 65 | 7.7387 |  | ГОСТ 5152-84, |  | 10 | 1 кг | 185
Ру 16 Dy 15-250, |  | 80 | 8.9598 |  | цена за кг |  | 12 | 1 кг | 185
Ру 10 Dy 400-500 |  | 100 | 11.6903
|  | 125 | 14.6678
|  | 150 | 16.102 |  |  | Масса, кг | Толщина, мм | Кол-во шт. в уп-ке | Цена с НДС
|  | 200 | 29.61 |  | НАИМЕНОВАНИЕ
|  | 250 | 58.5477
|  | 300 | 62.074 |  | Паронит листовой | 10.2 | 2 | 1 лист | 1180
[5 empty] | размер 1.5х1.7 метра, | 15.3 | 3 | 1 лист | 1760
[5 empty] | ГОСТ 481-80, | 20.4 | 4 | 1 лист | 2305
цена за лист
ХОМУТЫ И КРЕПЁЖНЫЕ ИЗДЕЛИЯ К НИМ. МЕТИЗЫ
|  | Резьба | Цена с НДС |  |  | Длина, мм | Резьба | Кол-во шт. в уп-ке | Цена с НДС
НАИМЕНОВАНИЕ | Двн |  |  |  | НАИМЕНОВАНИЕ
Хомут трубный | 15-19 | М8 | 14.14 |  | Болт | 25 | М8 | 1 | 91
(Россия) | 20-23 | М8 | 14.72 |  | ГОСТ 7798-70, ГОСТ 7805-70 | 50 | М8 | 1 | 86.7
стальной, с гайкой, | 25-28 | М8 | 15.75 |  |  | 50 | М10 | 60 | 80.8
в комплекте с дюбелем и | 31-35 | М8 | 16.32 |  |  | 60 | М12 | 30 | 75.1
шпилькой | 42-45 | М8 | 18.51 |  |  | 65 | М12 | 30 | 75.1
с резиновой прокладкой | 48-53 | М8 | 19.55 |  |  | 70 | М12 | 50 | 75.1
| 59-63 | М8 | 21.39 |  |  | 80 | М12 | 50 | 75.1
| 73-80 | М10 | 36.34 |  |  | 55 | М14 | 30 | 86.6
| 108-114 | М10 | 51.99 |  |  | 60 | М14 | 50 | 86.6
[6 empty] | 65 | М14 | 30 | 86.6
Шпилька резьбовая | 1000 | М8 | 22.4 |  |  | 70 | М14 | 30 | 86.6
стальная | 1000 | М10 | 35.1 |  |  | 80 | М14 | 20 | 86.6
| 1000 | М12 | 52.5 |  |  | 60 | М16 | 50 | 77.94
| 1000 | М16 | 93.12 |  |  | 65 | М16 | 50 | 77.94
| 1000 | М20 | 155.63 |  |  | 70 | М16 | 30 | 77.94
| 1000 | М24 | 228.7 |  |  | 75 | М16 | 50 | 76.2
[6 empty] | 80 | М16 | 30 | 76.2
Гайка |  | М12 | 74.62 |  |  | 90 | М16 | 50 | 76.2
(Россия) |  | М16 | 87.33 |  |  | 130 | М16 | 60 | 76.2
ГОСТ 5915-70, |  | М20 | 88.74 |  |  | 150 | М16 | 50 | 76.2
ГОСТ 5927-70 |  | М24 | 89.8 |  |  | 70 | М18 | 30 | 87.75
[6 empty] | 80 | М18 | 50 | 87.75
[6 empty] | 90 | М18 | 50 | 87.75
[6 empty] | 70 | М20 | 50 | 82.8
[6 empty] | 80 | М20 | 30 | 82.8
[6 empty] | 90 | М20 | 30 | 82.8
[6 empty] | 100 | М20 | 20 | 82.8
[6 empty] | 90 | М22 | 50 | 85.43
[6 empty] | 100 | М22 | 50 | 85.43
[6 empty] | 120 | М22 | 30 | 85.43
[6 empty] | 90 | М24 | 50 | 86.4
[6 empty] | 100 | М24 | 30 | 86.4
[6 empty] | 100 | М27 | 50 | 87.05
[6 empty] | 110 | М27 | 50 | 87.05
[6 empty] | 120 | М27 | 30 | 87.05
Вернуться к трубопроводной арматуре

## Схема проезда на склад
Вернуться к трубопроводной арматуре