## Содержание
(3852) 25-17-42
| http://www.sibmashin.ru | П Р А Й С - Л И С Т
СОДЕРЖАНИЕ
Все цены указаны с учетом НДС на условиях 100%-ной предоплаты.
ТРУБОПРОВОДНАЯ И ЗАПОРНАЯ АРМАТУРА
| Задвижки стальные и чугунные | ТЕПЛООБМЕННОЕ ОБОРУДОВАНИЕ
| 30ч6бр, 30ч7бк, 30ч906бр, МТР, 30вч39р, МЗВ, МЗВГ | Теплообменное оборудование
| 30с41нж, 30с41нж (газ), 30с941нж, 30с64нж, 30с15нж | Водоводяные подогреватели, калачи, переходы
| Электроприводы к задвижкам | Пароводяные подогреватели, трубные системы
ПЭМ-А03, ПЭМ-А11, ПЭМ-Б07,
| РП-А-01, РП-А-02, РП-Б-01, РП-Б-02, РП-Б-03, | ДЕТАЛИ ТРУБОПРОВОДОВ СТАЛЬНЫЕ
| ГЗ-А, ГЗ-Б, ГЗ-В, ВП-4М-2, ВП-4М-3, ГЗ-ОФ | Детали трубопроводов
Отводы, переходы, тройники, заглушки
| Затворы дисковые поворотные | Сгоны, бочата, резьбы
| ЧАЗ, SEAGULL | Виброкомпенсаторы (гибкие вставки)
| Электроприводы к затворам | Фланцы
Плоские и воротниковые
Краны латунные шаровые
| 11б27п, 11б27п1 Бологое и ВЗЗА, SEAGULL | ФИТИНГИ
| Краны стальные шаровые разборные | Фитинги чугунные
| 11с41п, 11с42п, 11с64п ручное управление | Фитинги стальные
| 11с941п, 11с942п под электропривод | Фитинги латунные
Краны стальные шаровые цельносварные
BREEZE 11с31п, 11с32п, 11с33п, 11с37п, 11с38п, 11с39п, 11с52п
SEAGULL
| Электроприводы к стальным шаровым кранам | ПРОТИВОПОЖАРНОЕ ОБОРУДОВАНИЕ
Вентили (клапаны) пожарные
| Краны латунные | Муфты противопожарные
| 11б6бк, 11б34бк, 11б12бк, 11б1бк, | Пожарные гидранты
КРДП, КРДВ, 11б38бк, 11б18бк,
| УКМ, КВ-15, кран Маевского, | ИЗМЕРИТЕЛЬНОЕ ОБОРУДОВАНИЕ
| 12б1бк, 12б2бк, 12б3бк | Счётчики воды
| Коллекторы | Счетчики крыльчатые: СВК, СКБ, ВСКМ, ОСВУ, ВСХ, ВСГ
| со встроенными кранами и вентилями | Счетчики турбинные: ВМХ, ВМГ, СТВХ, СТВУ, ВСХН, ВСГН
Датчик герконовый
| Клапаны (вентили) запорные | Термометры. Манометры. Указатели уровня
| 15б3р, 15б1п | Термометры технические и аксессуары
| 15ч8п/15ч18п, 15ч9п/15ч19п | Термометры биметаллические
| 15кч16п1, 15кч16нж | Указатели уровня, стекло Клингера
15с65нж, 15с22нж, 15с52нж10
ПРОЧИЕ ТОВАРЫ
| Клапаны обратные и предохранительные | Насосы
| SEAGULL, ЧАЗ | Уплотнительные материалы
| 16кч9п, 16ч42р, 19ч21бр, 17c28нж | Хомуты и крепежные изделия к ним. Метизы
Клапаны регулирующие
25ч940нж, 25ч945п
| Регуляторы. Элеваторы. Конденсатоотводчики | (3852) 25-17-42, 50-31-21, 50-31-51
| Фильтры. Грязевики. Патрубки. Вантузы | 656922, ул. Попова, 185г
www.sibmashin.ru
info@sibmashin.ru

## задв,затв
ЗАДВИЖКИ СТАЛЬНЫЕ И ЧУГУННЫЕ
|  | Dy | Кол-во шт. в уп-ке | Цена |  |  | Dy | Кол-во шт. в уп-ке | Цена
НАИМЕНОВАНИЕ |  |  |  |  | НАИМЕНОВАНИЕ
30ч6бр /31ч6бр/ (Россия) |  | 50 | 1 | 1368.8 | 30ч39р /МЗВ/ |  | 50 | 1 | 7789.5365
чугун, фланцевая, ручная, |  | 80 | 1 | 2208.6 | (Водоприбор) |  | 80 | 1 | 9958.425
вода, пар, |  | 100 | 1 | 3306.3 | чугун, фланцевая, ручная |  | 100 | 1 | 11928.95
Ру 10, Т 225оС |  | 125 | 1 | 5951.3 | с обрезиненным клином, |  | 150 | 1 | 16835.4365
|  | 150 | 1 | 6546.4 | Ру 16, T 75оС |  | 200 | 1 | 23844.675
|  | 200 | 1 | 11810 |  |  | 250 | 1 | 41103.3
|  | 250 | 1 | 16266.75 |  |  | 300 | 1 | 48443.175
|  | 300 | 1 | 24717.5
[5 empty] | 30ч39р /МЗВГ/ |  | 50 | 1 | 8675.6
30ч6бр (Россия) |  | 50 | 1 | 777.4 | (Водоприбор) |  | 80 | 1 | 10183.25
с параллельным затвором |  | 80 | 1 | 2162.2875 | чугун, фланцевая, ручная |  | 100 | 1 | 12087.65
чугун, фланцевая, ручная, |  | 100 | 1 | 3240.125 | с обрезиненным клином,
вода, пар, Ру 10, Т 225оС |  | 150 | 1 | 6546.3865 | Ру 16, T 150оС
|  | 200 | 1 | 12497.6135 | 30ч39р /МГС/ (Россия)
[5 empty] | чугун, фланцевая, ручная |  | 50 | 1 | 3123.7335
30ч73бр (аналог 30ч6бр) |  | 400 | 1 | 70714.075 | с обрезиненным клином,
Ру 16, T 75оС
30ч6бр (Китай) |  | 50 | 1 | 1171.735 | 30с41нж (Китай) |  | 50 | 1 | 2625.1625
с параллельным затвором |  | 80 | 1 | 1851.5 | сталь, фланцевая, |  | 80 | 1 | 4562.625
чугун, фланцевая, ручная, |  | 100 | 1 | 2248.25 | литая, ручная, |  | 100 | 1 | 5647.075
вода, пар, Ру 10, Т 200оС, |  | 150 | 1 | 4542.7875 | вода, пар, |  | 150 | 1 | 10580
класс герметичности "D" |  | 200 | 1 | 7280.351 | Ру 16, T 425оС |  | 200 | 1 | 17747.95
|  | 250 | 1 | 15274.8865
|  | 300 | 1 | 22627.975 | 30с41нж ЧАЗ |  | 50 | 70 | 3438.5
|  | 400 | 1 | 54751.5 | (Китай) |  | 80 | 40 | 5514.825
|  | 500 | 1 | 89969.675 | сталь, фланцевая, |  | 100 | 32 | 8067.25
30ч15бр | Россия | 500 | 1 | 195425.825 | литая, ручная, |  | 150 | 1 | 14745.875
с параллельным затвором |  |  |  |  | вода, пар, |  | 200 | 1 | 21569.975
чугун, фланцевая, ручная, |  |  |  |  | Ру 16, T 425оС |  | 250 | 1 | 37228.375
с невыдвижным шпинделем, вода, пар, Ру 10, Т 100оС | [6 empty] | 300 | 1 | 58057.75
30ч7бк | Россия | 50 | 1 | 2023.425 |  |  | 400 | 1 | 86888.25
чугун, фланцевая, ручная, | Россия | 80 | 1 | 3174 |  |  | 500 | 1 | 158700.0115
природный и топливный газ, | Россия | 100 | 1 | 4099.75
Ру 6, Т 100оС, | Россия | 150 | 1 | 7644.0615 | 30с41нж МЗТА |  | 50 | 24 | 3491.4
класс герметичности "А" | Россия | 200 | 1 | 14547.5 | сталь, фланцевая, |  | 80 | 10 | 5647.075
30ч906бр / 31ч917бр |  |  |  |  | литая, ручная, |  | 100 | 10 | 8305.3
(под электропривод), |  |  |  |  | вода, пар, нефтепродукты, |  | 150 | 4 | 15195.525
чугун, фланцевая, вода, пар, Ру 10, Т 225˚С |  |  |  |  | Ру 16, T 450оС |  | 200 | 4 | 21953.5
31ч917бк (аналог 30ч906бр) | Россия | 50 | 1 | 3537.6875 | класс герметичности "А" |  | 250 | 2 | 43179.625
30ч906бр | Россия | 80 | 1 | 4886.6375 |  |  | 300 | 1 | 67976.5
30ч906бр | Россия | 100 | 1 | 5666.9125 |  |  | 400 | 1 | 159625.7615
30ч906бр | Россия | 125 | 1 | 7333.2625
30ч906бр | Россия | 150 | 1 | 7994.5125 | 30с41нж газовая МЗТА |  | 50 | 1 | 4549.4
30ч906бр | Россия | 200 | 1 | 15565.825 | сталь, фланцевая, |  | 80 | 1 | 7075.375
31ч917бк (аналог 30ч906бр) | Россия | 250 | 1 | 28367.625 | литая, ручная, |  | 100 | 1 | 10315.5
30ч973бр (аналог 30ч906бр) | Россия | 400 | 1 | 71150.5 | газ, |  | 150 | 1 | 18316.625
30ч3бр /МТР/ |  | 400 | 1 | 180918 | Ру 16, T 450оС |  | 200 | 1 | 26582.25
(Водоприбор) |  | 600 | 1 | 842564.75 | класс герметичности "А" |  | 250 | 1 | 49593.75
чугун, фланцевая, ручная | [6 empty] | 300 | 1 | 84177.125
холодная вода, Ру 10, T 40°С
[5 empty] | 30c941нж МЗТА | * | 50 | 1 | 4813.9
30вч39р SEAGULL | Ру 16 | 40 | 1 | 3478.175 | (под электропривод), | ** | 80 | 1 | 6969.575
высокопрочный чугун, | Ру 16 | 50 | 1 | 3914.5885 | сталь, фланцевая, |  | 100 | 1 | 10566.775
фланцевая, ручная, | Ру 16 | 125 | 1 | 8662.375 | вода, пар, нефтепродyкты, |  | 150 | 1 | 18713.3865
с обрезиненным клином, | Ру 10 | 250 | 1 | 25934.225 | Ру 16, T 425оС |  | 200 | 1 | 26383.875
с невыдвижным шпинделем, | [6 empty] | 250 | 1 | 49461.5115
вода, сточные воды, | [6 empty] | 300 | 1 | 82722.3635
канализация, T 80оС
30вч39р SEAGULL |  | 40 | 1 | 4007.175 | 30c64нж МЗТА |  | 50 | 1 | 5263.55
высокопрочный чугун, |  | 50 | 1 | 4033.625 | сталь, фланцевая, ручная, |  | 80 | 1 | 7815.9635
фланцевая, ручная, |  | 65 | 1 | 4364.25 | вода, пар, нефтепродyкты, |  | 100 | 1 | 10844.5
с обрезиненным клином, |  | 80 | 1 | 5660.3 | Ру 25, T 450оС |  | 150 | 1 | 22614.7615
с невыдвижным шпинделем, |  | 100 | 1 | 6652.175 | класс герметичности "А" |  | 200 | 1 | 41923.25
вода, Ру 16, T 150оС |  | 125 | 1 | 8926.875 |  |  | 250 | 1 | 59248
|  | 150 | 1 | 11135.45 |  |  | 300 | 1 | 90128.375
|  | 200 | 1 | 18131.475
|  | 250 | 1 | 26740.95 | 30c15нж /ЗКЛ-2-40/ МЗТА |  | 50 | 1 | 6956.35
|  | 300 | 1 | 35310.75 | сталь, фланцевая, ручная, | * | 80 | 1 | 11624.775
|  | 400 | 1 | 63903.2 | вода, пар, нефтепродyкты, |  | 100 | 1 | 16174.175
[5 empty] | Ру 40, T 425оС |  | 150 | 1 | 31898.7
30ч39р |  | 50 | 1 | 2201.9625 |  |  | 200 | 1 | 52900.0115
(КИТАЙ) |  | 80 | 1 | 3319.475 |  |  | 250 | 1 | 78292
высокопрочный чугун, |  | 100 | 1 | 4483.275
фланцевая, ручная, |  | 150 | 1 | 7101.825
с обрезиненным клином, |  | 200 | 1 | 11016.425
с невыдвижным шпинделем, |  | 250 | 1 | 16848.65
вода, Ру 16, T 120оС |  | 300 | 1 | 22680.875
ЭЛЕКТРОПРИВОДЫ К ЗАДВИЖКАМ
НАИМЕНОВАНИЕ |  | N, кВт | Кол-во шт. в уп-ке | Цена | НАИМЕНОВАНИЕ |  | N, кВт | Кол-во шт. в уп-ке | Цена
Электропривод ГЗ-А.70/24 |  | 0.18 | 1 | 31197.7865 | Электропривод ПЭМ-А11 |  | 0.25 | 1 | 35707.5
к чугунным задвижкам Ру 10: Dy 50, 80, 100 |  |  |  |  | (Ялби 4213.12.014-11)
к стальным задвижкам Ру 16: Dy 50, 80 |  |  |  |  | к чугунным задвижкам Ру 10: Dy 125, 150
к стальным задвижкам Ру 16: Dy 80, 100, 150
Электропривод ГЗ-А.100/24 |  | 0.25 | 1 | 35601.7
к чугунным задвижкам Ру 10: Dy 125, 150 |  |  |  |  | Электропривод ПЭМ-Б07 |  | 1.1 | 1 | 75316.375
к стальным задвижкам Ру 16: Dy 100, 150 |  |  |  |  | (Ялби 4213.12.017-13)
к чугунным задвижкам Ру 10: Dy 200, 250, 300/250, 400
Электропривод ГЗ-А.150/24 |  | 0.37 | 1 | 39013.75 | к стальным задвижкам Ру 16: Dy 200, 250, 300
Электропривод ГЗ-Б.200/24 |  | 0.55 | 1 | 61139.175 | Электропривод РП-А01 |  | 0.37 | 1 | 24889.45
к чугунным задвижкам Ру 10: Dy 200, 250, 300/250, 300 |  |  |  |  | к чугунным задвижкам Ру 10: Dy 50
к стальным задвижкам Ру 16: Dy 200, 250 |  |  |  |  | к стальным задвижкам Ру 16: Dy 50, Ру 16
Электропривод ГЗ-Б.300/36 |  | 1.1 | 1 | 65225.7 | Электропривод РП-А02 |  | 0.37 | 1 | 25259.75
к чугунным задвижкам Ру 10: Dy 400 |  |  |  |  | к чугунным задвижкам Ру 10: Dy 80, 100
к стальным задвижкам Ру 16: Dy 300 |  |  |  |  | к стальным задвижкам Ру 16: Dy 80, 100
Электропривод ГЗ-В.600/24 |  | 1.5 | 1 | 103326.9135 | Электропривод РП-Б01 |  | 0.55 | 1 | 27878.3
к чугунным задвижкам Ру 10: Dy 500
Электропривод ГЗ-ВА.100/24 |  | 0.25 | 1 | 58586.75 | Электропривод РП-Б02
взрывозащищенный |  |  |  |  | РП-Б02-1 (к чугунным задвижкам Ру 10: |  | 0.75 | 1 | 35575.25
к чугунным задвижкам Ру 10: Dy 125, 150 |  |  |  |  | Dy 200)
к стальным задвижкам Ру 16: Dy 100, 150 |  |  |  |  | РП-Б02-2 (к чугунным задвижкам Ру 10: |  | 0.75 | 1 | 37016.775
Dy 250, 300/250)
Электропривод ГЗ-ВА.150/24 |  | 0.37 | 1 | 63480
взрывозащищенный |  |  |  |  | Электропривод РП-Б03 |  | 1.1 | 1 | 43444.125
к чугунным задвижкам Ру 10: Dy 200, 300
Электропривод ГЗ-ВБ.200/24 |  | 0.55 | 1 | 77498.5
взрывозащищенный |  |  |  |  | Электропривод РП-Б04 |  | 1.5 | 1 | 46023.0115
к чугунным задвижкам Ру 10: Dy 200, 250, 300/250, 300 |  |  |  |  | к чугунным задвижкам Ру 10: Dy 400
к стальным задвижкам Ру 16: Dy 200, 250 |  |  |  |  | к стальным задвижкам Ру 16: Dy 200
Электропривод ПЭМ-А03 |  | 0.18 | 1 | 35707.5 | Выключатель путевой
(Ялби.4213.12.014-03) |  |  |  |  | ВП-4М-2 для электропривода типа РП-А |  |  | 1 | 7617.6
к чугунным задвижкам Ру 10: Dy 50, 80, 100 |  |  |  |  | ВП-4М-3 для электропривода типа РП-Б |  |  | 1 | 7617.6
к стальным задвижкам Ру 16: Dy 50
ЗАТВОРЫ ДИСКОВЫЕ ПОВОРОТНЫЕ
|  | Dy | Кол-во шт. в уп-ке | Цена |  |  | Dy | Кол-во шт. в уп-ке | Цена
НАИМЕНОВАНИЕ |  |  |  |  | НАИМЕНОВАНИЕ
Затвор дисковый SEAGULL |  | 32 | 4 | 1348.95 | Диск чугунный к затвору SEAGULL
ручной |  | 40 | 4 | 1421.6875 |  |  | 50 | 1 | 112.4125
|  | 50 | 4 | 1520.875 |  |  | 65 | 1 | 158.6885
корпус - высокопрочный чугун |  | 65 | 4 | 1891.1635 |  |  | 80 | 1 | 204.9875
диск -нержавеющая сталь, |  | 80 | 4 | 2129.225 |  |  | 100 | 1 | 271.1125
стяжной (межфланцевый), |  | 100 | 4 | 3015.3 |  |  | 125 | 1 | 396.75
материал уплотнения: EPDM, |  | 125 | 1 | 4112.975 |  |  | 150 | 1 | 608.35
вода, пар, жидкие неагрессивные среды, |  | 150 | 1 | 5012.2635 |  |  | 200 | 1 | 833.175
Ру 16, Т 130оС | [6 empty] | 250 | 1 | 1653.125
[7 empty] | 300 | 1 | 2711.125
с голым штоком |  | 200 | 1 | 7987.9 |  |  | 400 | 1 | 7935
|  | 250 | 1 | 12497.6135 |  |  | 500 | 1 | 16531.25
|  | 300 | 1 | 17311.525
|  | 400 | 1 | 40468.5 | Затвор дисковый ЧАЗ |  | 50 | 220 | 450.9725
|  | 500 | 1 | 58851.2385 | ручной |  | 65 | 220 | 509.1625
Затвор дисковый SEAGULL |  | 32 | 4 | 1067.2575 | корпус, диск - чугун |  | 80 | 180 | 634.8
ручной |  | 40 | 4 | 1150.575 | стяжной (межфланцевый), |  | 100 | 140 | 826.5625
корпус - высокопрочный чугун |  | 50 | 4 | 1269.6 | материал уплотнения: EPDM, |  | 125 | 120 | 1121.48
диск -высокопрочный чугун, |  | 65 | 4 | 1573.7635 | вода, пар, |  | 150 | 90 | 1298.695
стяжной (межфланцевый), |  | 80 | 4 | 1692.8 | Ру 16, Т 120оС |  | 200 | 45 | 2142.45
материал уплотнения: EPDM, |  | 100 | 4 | 2182.1365 |  |  | 250 | 30 | 3041.75
вода, пар, жидкие неагрессивные среды, |  | 125 | 1 | 3226.9
Ру 16, Т 130оС |  | 150 | 1 | 3464.95 | с редyктором |  | 300 | 15 | 5316.45
с голым штоком |  | 200 | 1 | 5223.875 | Затвор дисковый PR |  | 50 | 1 | 354.43
|  | 250 | 1 | 7987.9 | ручной |  | 65 | 1 | 486.6685
|  | 300 | 1 | 10553.55 | корпус, диск - чугун |  | 80 | 1 | 591.1575
|  | 400 | 1 | 30417.5115 | стяжной (межфланцевый), |  | 100 | 1 | 760.4375
|  | 500 | 1 | 55545 | материал уплотнения: EPDM, |  | 125 | 1 | 915.17
|  | 600 | 1 | 113735 | вода, пар, |  | 150 | 1 | 1105.5985
|  | 800 | 1 | 243630.95 | Ру 16, Т 120оС |  | 200 | 1 | 1996.975
Затвор дисковый SEAGULL |  | 32 | 1 | 1067.2575 |  |  | 250 | 1 | 3028.525
ручной |  | 40 | 1 | 1150.575
корпус - высокопрочный чугун |  | 50 | 1 | 1269.6 | с редyктором |  | 300 | 1 | 6043.825
диск -высокопрочный чугун, |  | 65 | 1 | 1573.7635
стяжной (межфланцевый), |  | 80 | 1 | 1692.8
материал уплотнения: NBR, |  | 100 | 1 | 2182.1365 | НАИМЕНОВАНИЕ |  | Dy затвора | Кол-во шт. в уп-ке | Цена
вода, нефтепродукты, |  | 125 | 1 | 3226.9
жидкие неагрессивные среды, |  | 150 | 1 | 3464.95
Ру 16, Т 80оС |  |  |  |  | Редуктор к затвору SEAGULL
[7 empty] | 50 | 1 | 1196.8625
с голым штоком |  | 200 | 1 | 5223.875 |  |  | 65 | 1 | 1196.8625
|  | 250 | 1 | 7987.9 |  |  | 80 | 1 | 1315.8875
|  | 300 | 1 | 10553.55 |  |  | 100 | 1 | 1315.8875
|  | 400 | 1 | 30417.5115 |  |  | 125 | 1 | 1421.6875
|  | 500 | 1 | 55545 |  |  | 150 | 1 | 1421.6875
|  | 600 | 1 | 113735 |  |  | 200 | 1 | 2241.6375
|  | 800 | 1 | 243630.95 |  |  | 250 | 1 | 2241.6375
Манжета к затвору SEAGULL |  | 50 | 1 | 277.725 |  |  | 300 | 1 | 2539.2
EPDM, |  | 65 | 1 | 392.771 |  |  | 400 | 1 | 8093.7
вода, пар, |  | 80 | 1 | 529 |  |  | 500 | 1 | 8543.35
Т 130оС |  | 100 | 1 | 698.28 |  |  | 600 | 1 | 13436.6
|  | 125 | 1 | 1005.1 |  |  | 800 | 1 | 21979.95
|  | 150 | 1 | 1150.575
|  | 200 | 1 | 1626.675 | Комплект: рукоятка + зубчатый фиксатор
|  | 250 | 1 | 3319.475 | к затвору SEAGULL
|  | 300 | 1 | 4708.1 |  |  | 50-80 | 1 | 445.6825
|  | 400 | 1 | 8411.1 |  |  | 100 | 1 | 518.42
|  | 500 | 1 | 19044 |  |  | 125-150 | 1 | 591.1575
[7 empty] | 200-300 | 1 | 925.75
[7 empty] | 250-300 | 1 | 925.75
ЭЛЕКТРОПРИВОДЫ К ЗАТВОРАМ
|  | N, кВт | Кол-во шт. в уп-ке | Цена |  |  | N, кВт | Кол-во шт. в уп-ке | Цена
НАИМЕНОВАНИЕ |  |  |  |  | НАИМЕНОВАНИЕ
Электропривод ГЗ-ОФ(К) |  |  |  |  | Электропривод ГЗ-ОФ
четвертьоборотный |  |  |  |  | однооборотный
однофазный, питание от сети |  |  |  |  | трехфазный, питание от сети
переменного тока 220 В, 50 Гц |  |  |  |  | переменного тока 380 В, 50 Гц
ГЗ-ОФ(К) - 25/5,5 |  | 0.025 | 1 | 15288.1
к дисковым затворам SEAGULL Dy 50-65 |  |  |  |  | ГЗ-ОФ - 200/15 |  | 0.06 | 1 | 39555.975
к дисковым затворам SEAGULL Dy 200
ГЗ-ОФ(К) - 25/5,5 |  | 0.025 | 1 | 15288.1
к дисковым затворам SEAGULL Dy 80 |  |  |  |  | ГЗ-ОФ - 320/15 |  | 0.09 | 1 | 50122.75
к дисковым затворам SEAGULL Dy 250
ГЗ-ОФ(К) - 45/11 |  | 0.025 | 1 | 15605.5
к дисковым затворам SEAGULL Dy 100 |  |  |  |  | ГЗ-ОФ - 630/15 |  | 0.18 | 1 | 57356.825
к дисковым затворам SEAGULL Dy 300
ГЗ-ОФ(К) - 80/21 |  | 0.025 | 1 | 16240.3
к дисковым затворам SEAGULL Dy 125 |  |  |  |  | ГЗ-ОФ - 1600/30 |  | 0.18 | 1 | 79892.2365
Электропривод ГЗ-ОФ(М) |  |  |  |  | к дисковым затворам SEAGULL Dy 400
четвертьоборотный
однофазный, питание от сети |  |  |  |  | ГЗ-ОФ - 2500/30 |  | 0.55 | 1 | 90432.55
переменного тока 220 В, 50 Гц |  |  |  |  | к дисковым затворам SEAGULL Dy 500
ГЗ-ОФ(М) - 70/5,5 |  | 0.06 | 1 | 22376.7
к дисковым затворам SEAGULL Dy 125 |  |  |  |  | ГЗ-ОФ - 2500/30 |  | 0.55 | 1 | 90432.55
к дисковым затворам SEAGULL Dy 600
ГЗ-ОФ(М) - 110/11 |  | 0.06 | 1 | 23342.125
к дисковым затворам SEAGULL Dy 150 |  |  |  |  | ГЗ-ОФ - 5000/30 |  | 0.75 | 1 | 120215.25
к дисковым затворам SEAGULL Dy 800
ГЗ-ОФ(М) - 200/14 |  | 0.09 | 1 | 31052.3115
к дисковым затворам SEAGULL Dy 200
ГЗ-ОФ(М) - 300/28 |  | 0.09 | 1 | 34847.875
к дисковым затворам SEAGULL Dy 250

## краны
КРАНЫ ЛАТУННЫЕ ШАРОВЫЕ
|  | Dy | Кол-во шт. в уп-ке | Цена |  |  | Dy | Кол-во шт. в уп-ке | Цена
НАИМЕНОВАНИЕ |  |  |  |  | НАИМЕНОВАНИЕ
Кран шаровой SGL |  | 15 | 168 | 119.025 | Кран шаровой SGL |  | 15 | 96 | 218.2125
никелированная латунь, муфта-муфта, |  | 20 | 120 | 167.9575 | с фильтром |  | 20 | 54 | 354.43
полнопроходной, ручка "рычаг", |  | 25 | 81 | 284.3375 | никелированная латунь,
вода, пар, T 200оС |  | 32 | 36 | 449.6615 | муфта-муфта, ручка "рычаг",
Ру 40 Ду 15-25 |  | 40 | 20 | 661.25 | вода, пар, Ру 20
Ру 25 Ду 32-50 |  | 50 | 18 | 965.425 | Кран шаровой SGL |  | 15 | 96 | 218.2125
Ру 12 Ду 65-100 |  | 65 | 4 | 2155.675 | с фильтром
|  | 80 | 4 | 2896.275 | никелированная латунь,
|  | 100 | 2 | 4556.0125 | муфта-муфта, ручка "бабочка",
вода, пар, Ру 20
Кран шаровой SGL |  | 15 | 256 | 119.025 | Кран шаровой SGL |  | 15 | 80 | 148.1315
никелированная латунь, муфта-муфта, |  | 20 | 144 | 167.9575 | водоразборный |  | 20 | 56 | 218.2125
полнопроходной, ручка "бабочка", |  | 25 | 90 | 284.3375 | никелированная латунь,
вода, пар, Ру 40, T 200оС |  |  |  |  | под шланг, ручка "рычаг",
вода, пар, Ру 16
Кран шаровой SGL |  | 15 | 160 | 125.6375
никелированная латунь, муфта-штуцер, |  | 20 | 120 | 186.4725 | Кран шаровой SGL |  | 15 | 96 | 148.1315
полнопроходной, ручка "рычаг", |  | 25 | 81 | 294.9175 | водоразборный |  | 20 | 64 | 218.2125
вода, пар, T 200оС |  | 32 | 32 | 498.5825 | никелированная латунь,
Ру 40 Ду 15-25 |  | 40 | 20 | 718.1175 | под шланг, ручка "бабочка",
Ру 25 Ду 32-50 |  | 50 | 12 | 1050.065 | вода, пар, Ру 16
Кран шаровой SGL |  | 15 | 224 | 125.6375 | Кран шаровой SGL |  | 15-15 | 192 | 109.7675
никелированная латунь, муфта-штуцер, |  | 20 | 144 | 186.4725 | угловой для сантехприборов
полнопроходной, ручка "бабочка", |  | 25 | 90 | 294.9175 | хромированная латунь,
вода, пар, Ру 40, T 200оС |  |  |  |  | штуцер-штуцер
вода, пар, Ру 10
Кран шаровой SGL |  | 15 | 192 | 138.8625
никелированная латунь, штуцер-штуцер, |  | 20 | 144 | 204.9875 | Кран шаровой SGL |  | 15-20 | 168 | 116.38
полнопроходной, ручка "бабочка", |  | 25 | 81 | 330.6135 | угловой для сантехприборов
вода, пар, Ру 40, T 200оС |  |  |  |  | хромированная латунь,
штуцер-штуцер
Кран шаровой SGL |  | 15 | 84 | 167.9575 | вода, пар, Ру 10
никелированная латунь, "американка" |  | 20 | 54 | 240.695
полнопроходной, ручка "рычаг", |  | 25 | 36 | 436.425 | Кран шаровой PR |  | 15 | 18 | 83.444
вода, пар, T 120оС |  | 32 | 24 | 649.3475 | латунь, муфта-муфта, |  | 20 | 12 | 116.9205
Ру 40 Ду 15-25 |  | 40 | 18 | 1013.035 | стандартнопроходной, ручка "рычаг", |  | 25 | 10 | 193.085
Ру 25 Ду 32-50 |  | 50 | 10 | 1363.4975 | вода, пар, Ру 16, T 150оС |  | 32 | 4 | 296.24
[7 empty] | 40 | 4 | 472.1325
Кран шаровой SGL |  | 15 | 160 | 161.345 |  |  | 50 | 4 | 666.54
никелированная латунь, "американка" |  | 20 | 96 | 240.695
полнопроходной, ручка "бабочка", |  | 25 | 60 | 436.425 | Кран шаровой PR |  | 15 | 18 | 83.444
вода, пар, T 120оС |  | 32 | 36 | 649.3475 | латунь, муфта-муфта, |  | 20 | 12 | 116.9205
Ру 40 Ду 15-25 |  |  |  |  | стандартнопроходной, ручка "бабочка", |  | 25 | 8 | 193.085
Ру 25 Ду 32 |  |  |  |  | вода, пар, Ру 16, T 150оС
Кран шаровой угловой SGL |  | 15 | 96 | 182.505 | Кран шаровой PR |  | 15 | 18 | 84.9045
никелированная латунь, "американка" |  | 20 | 80 | 290.95 | латунь, муфта-штуцер, |  | 20 | 12 | 123.1305
полнопроходной, ручка "бабочка", |  | 25 | 32 | 531.645 | стандартнопроходной, ручка "рычаг", |  | 25 | 10 | 206.31
вода, пар, T 120оС |  |  |  |  | вода, пар, Ру 16, T 150оС
Ру 40 Ду 15-25
Кран шаровой SGL |  | 15 | 96 | 194.4075
со спускником |  | 20 | 72 | 271.1125 | Кран шаровой PR |  | 15 | 18 | 84.9045
никелированная латунь, муфта-муфта |  | 25 | 54 | 383.525 | латунь, муфта-штуцер, |  | 20 | 12 | 123.1305
полнопроходной, ручка "рычаг", |  |  |  |  | стандартнопроходной, ручка "бабочка", |  | 25 | 8 | 206.31
вода, пар, Ру 40 |  |  |  |  | вода, пар, Ру 16, T 150оС
Кран шаровой SGL |  | 15 | 96 | 194.4075 | Кран шаровой PR |  | 15 | 10 | 126.5575
со спускником |  |  |  |  | латунь, муфта-штуцер, |  | 20 | 8 | 197.0525
никелированная латунь, муфта-муфта |  |  |  |  | стандартнопроходной, ручка "бабочка", |  | 25 | 5 | 330.6135
полнопроходной, ручка "бабочка", |  |  |  |  | с накидной гайкой ("американка"),
вода, пар, Ру 40 |  |  |  |  | вода, пар, Ру 16, T 150оС
КРАНЫ ЛАТУННЫЕ ШАРОВЫЕ
|  | Dy | Кол-во шт. в уп-ке | Цена |  |  | Dy | Кол-во шт. в уп-ке | Цена
НАИМЕНОВАНИЕ |  |  |  |  | НАИМЕНОВАНИЕ
Кран шаровой SEAGULL |  | 15 | 120 | 101.821 | Кран шаровой SEAGULL
латунь, муфта-муфта, |  | 20 | 80 | 157.3775 | латунь, муфта-муфта, |  | 20 | 120 | 124.315
полнопроходной, ручка "рычаг", |  | 32 | 36 | 449.6615 | стандартнопроходной, ручка "бабочка",
вода, пар, Ру 16, T 150оС |  | 40 | 24 | 588.5125 | вода, пар низкого давления,
|  | 50 | 16 | 965.425 | Ру 16, T 120оС
|  | 65 | 6 | 2155.675 | Кран шаровой SEAGULL
|  | 80 | 4 | 2896.275 | латунь, муфта-штуцер, |  | 20 | 120 | 124.315
стандартнопроходной, ручка "рычаг",
Кран шаровой SEAGULL |  |  |  |  | вода, пар низкого давления,
латунь, муфта-муфта, |  | 20 | 80 | 157.3775 | Ру 16, T 120оС
полнопроходной, ручка "бабочка", |  | 32 | 36 | 469.4875 | Кран шаровой SEAGULL
вода, пар, Ру 16, T 150оС |  |  |  |  | латунь, муфта-штуцер, |  | 20 | 1 | 124.315
стандартнопроходной, ручка "бабочка",
Кран шаровой SEAGULL |  | 15 | 120 |  | вода, пар низкого давления,
латунь, муфта-штуцер, |  | 20 | 80 | 186.4725 | Ру 16, T 120оС
полнопроходной, ручка "рычаг", |  | 40 | 4 |  | Кран шаровой с фильтром |  | 15 | 100 | 174.1675
вода, пар, Ру 16, T 150оС |  |  |  |  | SEAGULL |  | 20 | 80 | 222.18
[5 empty] | латунь, муфта-муфта, |  | 25 | 48 | 477.4225
Кран шаровой SEAGULL |  |  |  |  | ручка "рычаг",
латунь, муфта-штуцер, |  | 20 | 80 |  | вода, пар низкого давления,
полнопроходной, ручка "бабочка", |  |  |  |  | Ру 16, T 120оС
вода, пар, Ру 16, T 150оС |  |  |  |  | Кран шаровой с фильтром |  | 15 | 10
SEAGULL
Кран шаровой SEAGULL |  |  |  |  | латунь, муфта-муфта,
латунь, штуцер-штуцер, |  | 20 | 80 | 179.86 | ручка "бабочка",
полнопроходной, ручка "бабочка", |  | 25 | 60 | 257.876 | вода, пар низкого давления,
вода, пар, Ру 16, T 150оС |  |  |  |  | Ру 16, T 120оС
Кран шаровой SEAGULL |  | 15 | 120 | 167.9575 | Кран шаровой |  | 15 | 120 | 129.3405
латунь, муфта-штуцер, |  | 20 | 80 | 238.05 | водоразборный SEAGULL |  | 20 | 80 | 167.9575
с накидной гайкой ("американка"), |  | 25 | 60 | 380.88 | латунь, штуцер,
полнопроходной, ручка "рычаг", |  | 40 | 24 | 842.4325 | ручка "рычаг",
вода, пар, Ру 16, T 80оС |  |  |  |  | вода, пар низкого давления,
Ру 16, T 120оС
Кран шаровой SEAGULL |  | 15 | 120 | 160.0225
латунь, муфта-штуцер, |  | 20 | 80 | 204.9875 | Кран шаровой |  | 15 | 120 | 138.8625
с накидной гайкой ("американка"), |  | 25 | 60 |  | водоразборный SEAGULL |  | 20 | 80 | 179.86
полнопроходной, ручка "бабочка", |  | 32 | 6 | 529 | латунь, штуцер,
вода, пар, Ру 16, T 80оС |  |  |  |  | ручка "бабочка",
вода, пар низкого давления,
Кран шаровой SEAGULL |  |  |  |  | Ру 16, T 120оС
латунь, муфта-штуцер,
с накидной гайкой ("американка"), |  | 25 | 48 | 462.875 | Кран шаровой SEAGULL |  | 15 | 10 | 141.5075
полнопроходной, ручка "бабочка", |  |  |  |  | со спускником |  | 20 | 8
угловой, вода, пар, Ру 16, T 80°С |  |  |  |  | латунь, муфта-муфта, |  | 25 | 6 | 257.876
[5 empty] | полнопроходной, ручка "рычаг", |  | 40 | 4 | 708.86
Кран шаровой SEAGULL |  |  |  |  | вода, пар, Ру 16, T 150оС
латунь, муфта-муфта, |  | 15 | 180 | 84.3755
стандартнопроходной, ручка "рычаг", |  | 20 | 120 | 124.315 | Кран шаровой SEAGULL |  | 15 | 100 | 141.5075
вода, пар низкого давления, |  | 32 | 36 | 370.3 | со спускником
Ру 16, T 120оС |  | 40 | 24 | 535.6125 | латунь, муфта-муфта,
полнопроходной, ручка "бабочка",
Кран шаровой |  | 15 | 180 | 69.9545 | вода, пар, Ру 16, T 150оС
латунь, муфта-муфта, |  | 20 | 120 | 104.075
стандартнопроходной, ручка "рычаг", |  | 25 | 80 | 178.5375 | Кран шаровой 11Б27п
вода, пар, |  | 32 | 36 | 263.1775 | трехходовой под манометр
жидкие неагрессивные среды |  | 40 | 24 | 396.75 | (Пензапромарматура)
Ру 16, T 150°С |  | 50 | 12 | 630.8325 | латунь, муфтовый, ручка "бабочка"
вода, пар, масло, нефтепродукты
Кран шаровой |  | 15 | 180 | 69.9545 | Ру 16, Т 140 °С (вода, нефтепродукты), Т 225 °С (для пара)
латунь, муфта-муфта, |  | 20 | 120 | 104.075 | с резьбой М20, с заглушкой |  | 15 | 100 | 148.1315
стандартнопроходной, ручка "бабочка", |  | 25 | 80 | 178.5375 | с резьбой М20, со спускником |  | 15 | 100 | 152.0875
вода, пар, Ру 16, T 150°С |  | 32 | 36 | 263.1775 | c резьбой G 1/2", со спускником |  | 15 | 100 | 152.0875
жидкие неагрессивные среды
КРАНЫ ЛАТУННЫЕ ШАРОВЫЕ
|  | Dy | Кол-во шт. в уп-ке | Цена |  |  | Dy | Кол-во шт. в уп-ке | Цена
НАИМЕНОВАНИЕ |  |  |  |  | НАИМЕНОВАНИЕ
Кран шаровой ВЗЗА |  |  |  |  | 11Б27п1 БАЗ |  | 15 | 160 | 87.0205
11Б27п1 |  | 20 | 80 |  | латунь, муфта-муфта, |  | 20 | 100 | 134.1015
латунь, муфта-муфта, |  | 25 | 60 | 318.7225 | ручка "рычаг", |  | 25 | 50 | 218.477
ручка "рычаг", |  | 32 | 24 | 632.1435 | вода, пар, Ру 16, T 150оС |  | 32 | 25 | 440.9215
вода, пар, Ру 16, T 150оС |  | 40 | 16 | 826.5625 |  |  | 40 | 15 | 600.0125
|  | 50 | 12 | 1210.0875 |  |  | 50 | 10 | 829.2075
[5 empty] | 11Б27п1 БАЗ |  | 15 | 160 | 87.0205
Кран шаровой ВЗЗА |  |  |  |  | латунь, муфта-муфта, |  | 20 | 100 | 134.1015
11Б27п1 |  | 20 | 80 | 152.0875 | ручка "бабочка",
латунь, муфта-муфта, |  | 25 | 60 | 290.95 | вода, пар, Ру 16, T 150˚С
ручка "бабочка", |  |  |  |  | 11Б27п1 БАЗ |  | 15 | 160 | 89.93
вода, пар, Ру 16, T 150оС |  |  |  |  | латунь, муфта-штуцер, |  | 20 | 100 | 138.736
[5 empty] | ручка "рычаг", |  | 25 | 1 | 224.9515
Кран шаровой ВЗЗА |  | 15 | 120 | 93.5065 | вода, пар, Ру 16, T 150˚С
11Б27п1 |  | 20 | 80 | 211.6 | 11Б27п1 БАЗ |  | 15 | 160 | 89.93
латунь, муфта-штуцер, |  |  |  |  | латунь, муфта-штуцер, |  | 20 | 100 | 138.736
ручка "рычаг", |  |  |  |  | ручка "бабочка",
вода, пар, Ру 16, T 150оС |  |  |  |  | вода, пар, Ру 16, T 150˚С
[5 empty] | 11Б27п1 БАЗ |  | 15 | 100 | 136.344
Кран шаровой ВЗЗА |  | 15 | 120 | 141.5075 | латунь, муфта-штуцер, |  | 20 | 1 | 216.89
11Б27п1 |  | 20 | 80 | 156.055 | с накидной гайкой ("американка"),
латунь, муфта-штуцер, |  | 25 | 60 | 375.59 | ручка "бабочка",
ручка "бабочка", |  |  |  |  | вода, пар, Ру 16, T 110˚С
вода, пар, Ру 16, T 150оС |  |  |  |  | 11Б27п1 БАЗ |  | 25 | 40 | 378.235
латунь, муфта-штуцер,
Кран шаровой ВЗЗА |  | 15 | 120 | 156.055 | с накидной гайкой ("американка"),
11Б27п1 |  | 20 | 80 | 251.275 | вода, пар, Ру 16, T 110˚С
латунь, муфта-штуцер, |  |  |  |  | 11Б27п БАЗ |  | 15 | 160 | 105.3975
с накидной гайкой ("американка"), |  |  |  |  | латунь, муфта-муфта, |  | 20 | 100 | 154.8705
ручка "бабочка", |  |  |  |  | ручка "рычаг", |  | 25 | 50 | 235.6695
вода, пар, Ру 16, T 80°С |  |  |  |  | газ, Ру 16, T 150оС |  | 32 | 25 | 472.6615
[7 empty] | 40 | 15 | 643.793
Кран шаровой ВЗЗА | [6 empty] | 50 | 10 | 890.5715
11Б27п |  | 32 | 24 | 566.03 | 11Б27п БАЗ |  | 15 | 160 | 105.3975
латунь, муфта-муфта, |  | 40 | 16 | 767.0615 | латунь, муфта-муфта, |  | 20 | 1 | 154.8705
ручка "рычаг", |  |  |  |  | ручка "бабочка",
газ, Ру 16, T 150оС |  |  |  |  | газ, Ру 16, T 150оС
[5 empty] | 11Б27п БАЗ |  | 15 | 160 | 106.996
Кран шаровой ВЗЗА |  | 20 | 80 | 174.5585 | латунь, муфта-штуцер, |  | 20 | 100 | 167.4285
11Б27п |  |  |  |  | ручка "рычаг", |  | 25 | 50 | 242.6845
латунь, муфта-штуцер, |  |  |  |  | газ, Ру 16, T 150оС
ручка "рычаг", |  |  |  |  | 11Б27п БАЗ |  | 15 | 160 | 106.996
газ, Ру 16, T 150оС |  |  |  |  | латунь, муфта-штуцер, |  | 20 | 100 | 167.4285
ручка "бабочка",
Кран шаровой ВЗЗА |  | 15 | 120 | 130.9275 | газ, Ру 16, T 150оС
11Б27п |  | 20 | 80 | 162.6675 | Кран шаровой с фильтром |  | 15 | 100 | 212.9225
латунь, муфта-штуцер, |  |  |  |  | БАЗ |  | 20 | 1 | 305.4975
ручка "бабочка", |  |  |  |  | латунь, муфта-муфта,
газ, Ру 16, T 150оС |  |  |  |  | ручка "бабочка",
вода, пар, Ру 16, T 150˚С
КРАНЫ СТАЛЬНЫЕ ШАРОВЫЕ РАЗБОРНЫЕ
|  | Dy | Кол-во шт. в уп-ке | Цена |  |  | Dy | Кол-во шт. в уп-ке | Цена
НАИМЕНОВАНИЕ |  |  |  |  | НАИМЕНОВАНИЕ
11c41п BREEZE |  | 50 | 70 | 3094.65 | 11c942п BREEZE |  | 50 | 1 | 2975.625
сталь, фланцевый, |  | 65/50 | 48 | 3557.525 | сталь, фланцевый, |  | 65/50 | 1 | 3610.425
шаровой (с нержавеющим шаром), |  | 65 | 48 | 4060.0635 | шаровой (с нержавеющим шаром), |  | 80 | 1 | 4146.0375
вода, пар, природный газ, |  | 80 | 48 | 4218.775 | вода, пар, природный газ, |  | 100/80 | 1 | 4939.526
Ру 16, T от -30оС до +200оС, |  | 100/80 | 40 | 4932.925 | Ру 16, T от -30оС до +200оС,
класс герметичности "А" |  | 100 | 15 | 10844.5 | класс герметичности "А",
|  | 125/100 | 24 | 11333.825 | под привод
|  | 150/100 | 24 | 11968.625 | 11c64п BREEZE |  | 25 | 1 | 2188.7375
|  | 150 | 5 | 21424.5 | сталь, фланцевый, шаровой |  | 32 | 1 | 2658.225
|  | 200 | 5 | 58190.0115 | (с нержавеющим шаром), |  | 40 | 1 | 3154.1625
с редуктором (330 мм) |  | 200/150 | 5 | 21424.5 | вода, пар, природный газ, |  | 50 | 1 | 3438.5
с редуктором |  | 250/200 | 2 | 58190.0115 | Ру 25, T от -30оС до +200оС, |  | 80 | 1 | 4681.65
с редуктором |  | 250 | 1 | 119025 | класс герметичности "А" |  | 100/80 | 1 | 5951.25
с редуктором |  | 300/250 | 2 | 119025 | 11c42п BREEZE |  | 25 | 1 | 1692.8
[5 empty] | сталь, фланцевый, |  | 32 | 1 | 2340.825
11c941п BREEZE |  | 50 | 1 | 3259.9625 | шаровой (с нержавеющим шаром), |  | 40 | 140 | 2512.75
сталь, фланцевый, |  | 65/50 | 1 | 3914.5885 | вода, пар, природный газ, |  | 50 | 140 | 2750.8
шаровой (с нержавеющим шаром), |  | 65 | 1 | 4403.925 | Ру 16, T от -30оС до +200оС, |  | 65/50 | 96 | 3081.425
вода, пар, природный газ, |  | 80 | 1 | 4694.8635 | класс герметичности "А" |  | 65 | 96 | 3306.25
Ру 16, T от -30оС до +200оС, |  | 100/80 | 1 | 5217.2625 |  |  | 80 | 96 | 3398.825
класс герметичности "А", |  | 100 | 1 | 11333.825 |  |  | 100/80 | 80 | 4060.0635
под привод |  | 125/100 | 1 | 11333.825 |  |  | 125/100 | 24 | 8913.6385
|  | 150/100 | 1 | 11955.4 |  |  | 150/100 | 24 | 9720.375
|  | 150 | 1 | 21497.2375 | с редуктором |  | 200/150 | 10 | 16531.25
|  | 200/150 | 1 | 21497.2375 | 11c64пМ ЧАЗ |  | 25/24 | 1 | 1282.825
|  | 200 | 1 | 48853.1385 | сталь, фланцевый, шаровой
|  | 250/200 | 1 | 48853.1385 | (с нержавеющим шаром),
|  | 250 | 1 | 113966.4375 | вода, пар,
|  | 300/250 | 1 | 113966.4375 | Ру 25, T 150оС,
класс герметичности "А"
КРАНЫ СТАЛЬНЫЕ ШАРОВЫЕ ЦЕЛЬНОСВАРНЫЕ
|  | Dy | Кол-во шт. в уп-ке | Цена |  |  | Dy | Кол-во шт. в уп-ке | Цена
НАИМЕНОВАНИЕ |  |  |  |  | НАИМЕНОВАНИЕ
11с31п BREEZE |  | 15 | 20 | 991.875 | 11с39п BREEZE |  | 15 | 1 | 1031.55
сталь, под приварку, |  | 20/15 | 15 | 1040.8075 | сталь, муфтовый, |  | 20 | 1 | 1170.4125
полный проход Ду 15, |  | 25/20 | 15 | 1182.315 | полный проход |  | 25 | 1 | 1322.5
стандартный проход Ду 20-200 |  | 32/25 | 10 | 1269.6 | шаровой (с нержавеющим шаром), |  | 32 | 1 | 1719.2385
шаровой (с нержавеющим шаром), |  | 40/32 | 5 | 1653.125 | вода, пар, природный газ, |  | 40 | 1 | 2023.425
вода, пар, природный газ, |  | 50/40 | 5 | 1778.7625 | Ру 25, T от -30оС до +200оС, |  | 50 | 1 | 2572.274
Ру 40 (Dy 15-50), Ру 25 (Dy 65-300), |  | 65/50 | 3 | 2413.5625 | класс герметичности "А" |  | 65 | 1 | 2962.4115
T от -30оС до +200оС, |  | 80/65 | 96 | 2916.1125 |  |  | 80 | 1 | 4205.5615
класс герметичности "А" |  | 100/80 | 80 | 3557.525 |  |  | 100 | 1 | 5924.8
|  | 125/100 | 24 | 6757.975
|  | 150/125 | 24 | 8860.75
|  | 200/150 | 12 | 15750.975 | 11с39п1 BREEZE |  | 50/40 | 1 | 2030.0375
с редуктором |  | 250/200 | 1 | 52966.125 | сталь, муфтовый, |  | 65/50 | 1 | 2572.274
с редуктором |  | 300/250 | 1 | 99200.725 | стандартный проход |  | 80/65 | 1 | 3438.5
11с931п BREEZE |  | 50/40 | 1 | 2102.775 | шаровой (с нержавеющим шаром),
сталь, под приварку, |  | 65/50 | 1 | 2902.8875 | вода, пар, природный газ,
стандартный проход, |  | 80/65 | 1 | 3550.9125 | Ру 25, T от -30оС до +200оС,
под электропривод |  | 100/80 | 1 | 4218.775 | класс герметичности "А"
шаровой (с нержавеющим шаром),
вода, пар, природный газ,
Ру 40 (Dy 50), Ру 25 (Dy 65-100), |  |  |  |  | 11с52п BREEZE |  | 15 | 1 | 1190.25
T от -30оС до +200оС, |  |  |  |  | сталь, фланцевый, |  | 20/15 | 1 | 1322.5
класс герметичности "А" |  |  |  |  | полный проход Ду 15, |  | 25/20 | 1 | 1719.2385
11с32п BREEZE |  | 15 | 5 | 1257.6975 | стандартный проход Ду 20-200 |  | 32/25 | 1 | 1983.75
сталь, фланцевый, |  | 20/15 | 5 | 1408.4625 | шаровой (с нержавеющим шаром), |  | 40/32 | 1 | 2168.9
полный проход Ду 15, 20, |  | 25/20 | 3 | 1791.999 | вода, пар, природный газ, |  | 50/40 | 1 | 2367.275
стандартный проход Ду 25-300 |  | 32/25 | 3 | 2116 | Ру 16, T от -30оС до +200оС, |  | 65/50 | 1 | 3147.55
шаровой (с нержавеющим шаром), |  | 40/32 | 1 | 2552.425 | класс герметичности "А" |  | 80/65 | 1 | 3636.875
вода, пар, природный газ, |  | 50/40 | 105 | 2790.4865 |  |  | 100/80 | 1 | 4364.25
Ру 25, T от -30оС до +200оС, |  | 65/50 | 24 | 3319.475 |  |  | 125/80 | 1 | 8860.75
класс герметичности "А" |  | 80/65 | 96 | 4020.4 |  |  | 150/100 | 1 | 10051
|  | 100/80 | 80 | 5065.175 |  |  | 200/150 | 1 | 18250.5115
|  | 125/100 | 24 | 9389.75
|  | 150/125 | 24 | 11122.225
|  | 200/150 | 12 | 18025.675 | Кран шаровой SEAGULL |  | 15 | 1 | 790.855
с редуктором |  | 250/200 | 1 | 72076.25 | под приварку |  | 20 | 1 | 925.75
с редуктором |  | 300/250 | 1 | 123005.725 | сталь, шаровой |  | 25 | 1 | 1006.434
11с33п BREEZE |  | 50/40 | 140 | 2724.35 | (с нержавеющим шаром), |  | 32 | 1 | 1183.626
сталь, фланцевый, |  | 65/50 | 96 | 3180.624 | стандартнопроходной, |  | 40 | 1 | 1454.75
стандартный проход |  | 80/65 | 90 | 3610.425 | вода, |  | 50 | 1 | 1653.125
шаровой (с нержавеющим шаром), |  | 100/80 | 60 | 4351.0365 | Ру 40 (Dy 15-50), Ру 25 (Dy 65-300), |  | 65 | 1 | 2069.7125
вода, пар, природный газ, |  | 125/100 | 1 | 8847.525 | T 200оС, |  | 80 | 1 | 2816.9135
Ру 16, T от -30оС до +200оС, |  | 150/100 | 1 | 9984.8865 | класс герметичности "А" |  | 100 | 1 | 3332.7
класс герметичности "А" |  | 150/125 | 1 | 10381.625 |  |  | 150 | 1 | 8754.95
строительная длина ЗКЛ-2-16 |  | 200/150 | 1 | 17853.75 |  | с редуктором | 125 | 1 | 11452.85
с редуктором |  | 250/200 | 1 | 70105.725 |  | с редуктором | 200/150 | 1 | 13079.525
с редуктором |  | 300/250 | 1 | 113872.287 |  | с редуктором | 250 | 1 | 49130.875
11с933п BREEZE |  | 50/40 | 1 | 3094.65 |  | с редуктором | 300 | 1 | 90921.875
сталь, фланцевый, |  | 65/50 | 1 | 3689.775
стандартный проход, |  | 80/65 | 1 | 4139.425
под электропривод |  | 100/80 | 1 | 4761 | Кран шаровой SEAGULL |  | 15 | 1 | 1105.5985
под электропривод |  | 125/100 | 1 | 9832.7875 | фланцевый |  | 20 | 1 | 1375.4
под электропривод |  | 150/100 | 1 | 10593.2365 |  |  | 25 | 1 | 1659.7375
под электропривод |  | 150/125 | 1 | 11234.6375 | сталь, шаровой |  | 32 | 1 | 2003.5875
под электропривод |  | 200/150 | 1 | 18673.7 | (с нержавеющим шаром), |  | 40 | 1 | 2413.5625
шаровой (с нержавеющим шаром), |  |  |  |  | стандартнопроходной, |  | 50 | 1 | 2611.9375
вода, пар, природный газ, |  |  |  |  | вода, |  | 65 | 1 | 2988.85
Ру 16, T от -30оС до +200оС, |  |  |  |  | Ру 40 (Dy 15-50), Ру 25 (Dy 65-400), |  | 80 | 1 | 3703
класс герметичности "А" |  |  |  |  | T 200оС, |  | 100 | 1 | 4985.8365
11с34п BREEZE |  | 15 | 1 | 1087.095 | класс герметичности "А" |  | 125 | 1 | 8120.15
сталь, фланец/сварка, |  | 20/15 | 1 | 1315.8875 |  |  | 150 | 1 | 10599.8375
полный проход Ду 15, |  | 25/20 | 1 | 1620.074
стандартный проход Ду 20-200 |  | 32/25 | 1 | 1785.375 | с редуктором |  | 200 | 1 | 17152.8365
шаровой (с нержавеющим шаром), |  | 40/32 | 1 | 2334.2125 | с редуктором |  | 250 | 1 | 67249.125
вода, пар, природный газ, |  | 50/40 | 1 | 2479.6875 | с редуктором |  | 300 | 1 | 114396.2385
Ру 40 (Dy 15-65), Ру 25 (Dy 80-200), |  | 65/50 | 1 | 3174
T от -30оС до +200оС, |  | 80/65 | 1 | 3888.1615 | Кран шаровой Ballomax |  | 15 | 1 | 1917.625
класс герметичности "А" |  | 100/80 | 1 | 4496.5 | фланцевый Py 40/25 |  | 20 | 1 | 2142.45
|  | 125/100 | 1 | 7895.325 | Broen |  | 125 | 1 | 14673.1375
|  | 150/125 | 1 | 9674.0875 | сталь 37.0, шаровой |  | 150 | 1 | 25107.6625
|  | 200/150 | 1 | 16306.425 | (с нержавеющим шаром),
11с37п BREEZE |  | 20 | 1 | 1249.7625 | стандартнопроходной,
сталь, под приварку, |  | 25 | 1 | 1335.725 | жидкая среда, неагрессивная в
полный проход |  | 32 | 1 | 1732.475 | отношении конструкционных
шаровой (с нержавеющим шаром), |  | 40 | 1 | 1877.95 | материалов крана,
вода, пар, природный газ, |  | 50 | 1 | 2849.9875 | Ру 40 (Dy 15,20), Ру 25 (Dy 125-200),
Ру 40 (Dy 20-50), Ру 25 (Dy 65-150), |  | 65 | 1 | 3121.1 | T 200оС,
T от -30оС до +200оС, |  | 80 | 1 | 3914.5885 | класс герметичности "А"
класс герметичности "А" |  | 100 | 1 | 6757.975
|  | 125 | 1 | 9330.2375 | Кран шаровой Ballomax
|  | 150 | 1 | 15750.975 | фланцевый Py 16
11с38п BREEZE |  | 20 | 1 | 1818.426 | Broen |  | 125 | 1 | 14243.325
сталь, фланцевый, |  | 25 | 1 | 2135.8375 | сталь 37.0, шаровой
полный проход |  | 32 | 1 | 2737.575 | (с нержавеющим шаром),
шаровой (с нержавеющим шаром), |  | 40 | 1 | 2969.0125 | стандартнопроходной,
вода, пар, природный газ, |  | 50 | 1 | 3504.625 | жидкая среда, неагрессивная в
Ру 25, T от -30оС до +200оС, |  | 65 | 1 | 4364.25 | отношении конструкционных
класс герметичности "А" |  | 80 | 1 | 5766.1115 | материалов крана,
|  | 100 | 1 | 9667.4865 | Ру 16, T 200˚С,
|  | 125 | 1 | 11995.075 | класс герметичности "А"
|  | 150 | 1 | 19480.425
ЭЛЕКТРОПРИВОДЫ К СТАЛЬНЫМ ШАРОВЫМ КРАНАМ
|  | Мощность, кВт | Кол-во шт. в уп-ке | Цена | НАИМЕНОВАНИЕ |  | Мощность, кВт | Кол-во шт. в уп-ке | Цена
НАИМЕНОВАНИЕ
Электропривод ГЗ-ОФ-25/5,5К |  |  |  |  | Электропривод ГЗ-ОФ-300/28M
четвертьоборотный, |  |  |  |  | четвертьоборотный,
к стальным шаровым кранам |  | 0.025 | 1 | 15288.1 | к стальным шаровым кранам |  | 0.09 | 1 | 34834.65
BREEZE Ду 15-32 |  |  |  |  | BREEZE Ду 125-150
Электропривод ГЗ-ОФ-80/21К |  |  |  |  | Электропривод ГЗ-ОФ-320/15
четвертьоборотный, |  |  |  |  | однооборотный,
к стальным шаровым кранам |  | 0.025 | 1 | 16253.525 | к стальным шаровым кранам |  | 0.09 | 1 | 50122.75
BREEZE Ду 40-65 |  |  |  |  | BREEZE Ду 125-150
Электропривод ГЗ-ОФ-100/15 |  |  |  |  | Электропривод ГЗ-ОФ-600/28М
однооборотный, |  |  |  |  | четвертьоборотный,
к стальным шаровым кранам |  | 0.03 | 1 | 35152.05 | к стальным шаровым кранам |  | 0.15 | 1 | 49355.7
BREEZE Ду 65-100 |  |  |  |  | BREEZE 941/942 Ду 200
Электропривод ГЗ-ОФ-110/11M |  |  |  |  | Электропривод ГЗ-ОФ-630/15
четвертьоборотный, |  |  |  |  | однооборотный,
к стальным шаровым кранам |  | 0.06 | 1 | 23342.125 | к стальным шаровым кранам |  | 0.18 | 1 | 57370.05
BREEZE Ду 80-100 |  |  |  |  | BREEZE 941/942 Ду 200
КРАНЫ ЛАТУННЫЕ ШАРОВЫЕ
|  | Dy | Кол-во шт. в уп-ке | Цена |  |  | Dy | Кол-во шт. в уп-ке | Цена
НАИМЕНОВАНИЕ |  |  |  |  | НАИМЕНОВАНИЕ
11б6бк |  | 15 | 40 | 145.475 | КРДП /КРПП /11б25бк/
латунь, муфтовый, конусный, |  | 20 | 30 | 169.2685 | (ПАЗ, Пенза) |  | 15 | 40 | 145.475
пробко-сальниковый, |  | 25 | 50 | 281.6925 | латунь, муфтовый, |  | 20 | 30 | 161.345
вода, Ру 10, T 80оС, |  | 32 | 25 | 505.195 | вода, Pу 10, T 150°С
нефтепродyкты, |  | 40 | 20 | 773.6625 | КРДВ
Ру 10, T 100оС |  | 50 | 15 | 1253.73 | (Цветлит, Гродно) |  | 15 | 36 | 456.2625
латунь, регулирующий, автоматический,
11б34бк |  |  |  |  | с фильтром и отверстием под манометр
латунь, муфтовый, |  | 15 | 50 | 78.0275 | присоединение муфтовое резьбовое G 1/2"
конусный, пружинный, |  | 20 | 1 | 110.1585 | вода, Pу 16, T 75°С
газ, Ру 0.1, T 50оС |  | 20 | 75 | 107.1225 | присоединение манометра резьбовое М12х1,5
Регулятор давления ICMA
11б12бк |  |  |  |  | (Италия)
латунь, муфтовый |  | 15 | 50 | 100.51 | латунь, автоматический,
конусный, пружинный, |  | 20 | 40 | 149.4425 | присоединение муфтовое резьбовое G 1/2"
газ, Ру 0.1, T 50оС |  |  |  |  | вода, Pу 16, T 75°С
[5 empty] | под манометр |  | 15 | 50 | 470.7985
11б39бк | [6 empty] | 15 | 50 | 493.2925
латунь, муфтовый, |  |  |  |  | Устройство УКМ
конусный, натяжной, |  |  |  |  | для установки контрольного манометра
газ, Ру 1, T +50оС |  |  |  |  | резьбовое присоединение М 20х1.5 |  |  | 35 | 416.5875
| полный проход | 25 | 40 | 218.2125 | Ру 16, T от 0оС до 150оС
| стандартный проход | 25 | 48 | 186.4725 | вода, пар, воздух, газ, нефтепродукты
[5 empty] | 12б1бк цапковое, Ру 16, T 225оС |  |  | 1 | 2499.5135
11б38бк /11б18бк/ |  |  |  |  | 12б2бк фланцевое, Ру 16, T 225оС |  |  | 1 | 2638.3875
латунь, муфтовый, |  | 15 | 50 | 117.8405 | 12б3бк фланцевое, Ру 25, T 250оС |  |  | 1 | 4159.251
трехходовой, с фланцем |  |  |  |  | латунь, для указателя уровня,
для контрольного манометра, |  |  |  |  | вода, жидкие неагрессивные среды
Ру 16, пар, Т 225°С, |  |  |  |  | Кран Маевского
вода, нефтепродyкты, Т 100оС |  |  |  |  | латунь, резьба М10 (Ру 6, Беларусь) |  | 10 | 500 | 30.9465
[5 empty] | латунь, резьба G1/2'' (Беларусь) |  | 15 | 250 | 35.7075
11б18бк |  |  |  |  | латунь, резьба G1/2'' |  | 15 | 100 | 27.7725
(Беларусь) |  | 15 | 90 | 100.901 | латунь, резьба G3/4'' |  | 20 | 80 | 30.4175
латунь, муфтовый, | с ручкой | 15 | 45 | 112.9415
трехходовой, без фланца |  |  |  |  | Кран водоразборный КВ-15
для контрольного манометра, |  |  |  |  | (ПАЗ, Пенза) |  | 15 | 40 | 133.5725
Ру 16, пар, Т 225°С, |  |  |  |  | латунь, цапковый,
вода, нефтепродyкты, Т 100оС |  |  |  |  | вода, Ру 6, Т 75°С
КОЛЛЕКТОРЫ
|  | Кол-во выхо-дов | Кол-во шт. в уп-ке | Цена |  |  | Кол-во выхо-дов | Кол-во шт. в уп-ке | Цена
НАИМЕНОВАНИЕ |  |  |  |  | НАИМЕНОВАНИЕ
Коллектор распределительный SEAGULL |  |  |  |  | Коллектор распределительный SEAGULL
с отсекающими кранами |  |  |  |  | с регулировочными вентилями
латунь, муфта-штуцер, |  |  |  |  | никелированная латунь,
вода, пар, жидкие неагрессивные среды, |  |  |  |  | муфта-штуцер,
Pу 10, T 120°С, |  |  |  |  | вода, пар, жидкие неагрессивные среды,
коллектор Ду 20 (G 3/4"), |  |  |  |  | Pу 10, T 120°С,
выходы Ду 15 (G 1/2") (под "евроконус" |  |  |  |  | коллектор Ду 20 (G 3/4"),
выходы Ду 15 (G 1/2")
с синей ручкой |  | 2 | 40 | 277.725
с красной ручкой |  | 2 | 40 | 277.725 |  |  | 2 | 60 | 330.6135
с синей ручкой |  | 3 | 60 | 449.6615 |  |  | 3 | 40 | 469.4875
с красной ручкой |  | 3 | 60 | 449.6615 |  |  | 4 | 40 | 654.6375

## клапаны
КЛАПАНЫ (ВЕНТИЛИ) ЗАПОРНЫЕ
|  | Dy | Кол-во шт. в уп-ке | Цена |  |  | Dy | Кол-во шт. в уп-ке | Цена
НАИМЕНОВАНИЕ |  |  |  |  | НАИМЕНОВАНИЕ
15Б3р ВЗЗА |  | 15 | 120 | 111.09 | 15с65нж ЧАЗ |  | 15 | 1 | 1553.9375
латунь, муфтовый, |  | 20 | 100 | 148.1315 | (Китай) |  | 20 | 1 | 1745.7
запорный, |  | 25 | 60 | 207.6325 | сталь, фланцевый, |  | 25 | 1 | 1937.474
вода, Ру 10, T 70оС |  | 32 | 36 | 355.7525 | запорный, |  | 32 | 1 | 2585.4875
|  | 40 | 24 | 383.525 | вода, пар, |  | 40 | 1 | 3121.1
|  | 50 | 18 | 741.9225 | Ру 16, Т 425оС |  | 50 | 1 | 4046.85
[7 empty] | 65 | 1 | 5607.4
15Б3р БАЗ |  | 15 | 100 | 131.583 |  |  | 80 | 1 | 6969.575
латунь, муфтовый, |  | 20 | 80 | 172.316 |  |  | 100 | 1 | 9297.175
запорный, |  | 25 | 40 | 231.84 |  |  | 125 | 1 | 12418.275
вода, Ру 10, T 70оС |  | 32 | 25 | 414.0805 |  |  | 150 | 1 | 17298.3
|  | 40 | 15 | 627.6585 |  |  | 200 | 1 | 28565.9885
|  | 50 | 10 | 862.27
[5 empty] | 15ч8п/15ч18п |  | 15 | 40 | 87.952
15Б3р/э БАЗ |  | 15 | 100 | 105.271 | (Китай) |  | 20 | 30 | 107.7895
латунь, муфтовый, |  | 20 | 80 | 134.7685 | чугун, муфтовый, |  | 25 | 20 | 154.7325
запорный, с внутренней гайкой, |  |  |  |  | запорный, |  | 32 | 12 | 244.6625
вода, Ру 10, T 70оС |  |  |  |  | вода, пар, воздух, |  | 40 | 10 | 329.3025
[5 empty] | Ру 16, T 225оС |  | 50 | 6 | 477.4225
15Б1п ВЗЗА |  | 15 | 12 | 120.3475 |  |  | 65 | 4 | 786.8875
латунь, муфтовый, |  | 20 | 12 | 187.5305
запорный, |  | 25 | 60 | 212.9225 | 15ч9п/15ч19п |  | 25 | 10 | 288.305
вода, пар, Ру 16, T 150˚С |  | 32 | 36 | 376.924 | (Китай) |  | 32 | 8 | 444.36
|  | 40 | 24 | 653.315 | чугун, фланцевый, |  | 40 | 6 | 526.355
|  | 50 | 12 | 806.725 | запорный, |  | 50 | 4 | 782.9085
вода, пар, воздух,
15Б1п БАЗ |  | 15 | 100 | 139.0005 | Ру 16, T 225оС
латунь, муфтовый, |  | 20 | 80 | 187.5305
запорный, |  | 25 | 40 | 242.949 | 15ч14п |  | 65 | 1 | 1679.575
вода, пар, Ру 16, T 200оС |  | 32 | 25 | 457.194 | (Китай) |  | 80 | 1 | 2889.651
|  | 40 | 15 | 806.196 | чугун, фланцевый, |  | 100 | 1 | 3570.7615
|  | 50 | 10 | 978.9145 | запорный, |  | 125 | 1 | 5785.9375
15с22нж ЧАЗ |  | 15 | 1 | 2016.8125 | вода, пар, |  | 150 | 1 | 7498.5635
(Китай) |  | 20 | 1 | 2168.9 | Ру 16, Т 200оС |  | 200 | 1 | 12934.0615
сталь, фланцевый, |  | 25 | 1 | 2393.725
запорный, |  | 32 | 1 | 3167.3875 | 15кч16п1 |  | 32 | 1 | 2221.8
вода, пар, |  | 40 | 1 | 4033.625 | (Китай) |  | 40 | 1 | 2393.725
Ру 40, Т 420оС |  | 50 | 1 | 5223.875 | чугун, фланцевый, |  | 50 | 1 | 3065.555
|  | 65 | 1 | 7829.2 | запорный, |  | 65 | 1 | 5243.7125
|  | 80 | 1 | 8662.375 | вода, пар, |  | 80 | 1 | 6017.375
|  | 100 | 1 | 12087.65 | Ру 25, Т 225°С
|  | 125 | 1 | 17562.8
|  | 150 | 1 | 23752.1 | 15кч16нж |  | 32 | 1 | 2351.405
|  | 200 | 1 | 44488.8885 | (Китай) |  | 40 | 1 | 2618.55
15с52нж10 ЧАЗ |  | 15 | 1 | 3491.4 | чугун, фланцевый, |  | 50 | 1 | 3236.1575
(Китай) |  | 20 | 1 | 3795.575 | запорный, |  | 65 | 1 | 5819
сталь, |  | 25 | 1 | 5614.0125 | вода, пар, |  | 80 | 1 | 6314.9375
с ответными фланцами, |  | 32 | 1 | 6572.8135 | Ру 25, Т 300°С
вода, пар, Ру 63, T 400оС |  | 40 | 1 | 9812.9615
КЛАПАНЫ ОБРАТНЫЕ И ПРЕДОХРАНИТЕЛЬНЫЕ
|  | Dy | Кол-во шт. в уп-ке | Цена |  |  | Dy | Кол-во шт. в уп-ке | Цена
НАИМЕНОВАНИЕ |  |  |  |  | НАИМЕНОВАНИЕ
Клапан обратный SEAGULL |  | 15 | 200 | 79.741 | 19ч21бр |  | 50 | 1 | 595.125
латунь, муфтовый, |  | 20 | 120 | 129.214 | чугун, бесфланцевый, |  | 80 | 1 | 833.175
пружинный, |  | 25 | 100 | 174.5585 | обратный, |  | 100 | 1 | 1110.8885
с нейлоновым золотником, |  | 32 | 60 | 271.1125 | поворотный, |  | 150 | 1 | 2711.125
вода, неагрессивные жидкости, |  | 40 | 40 | 396.75 | вода, пар, |  | 200 | 1 | 5223.875
Ру 10, Т 80оС |  | 50 | 20 | 495.9375 | Ру 16, Т 225оС |  | 250 | 1 | 7882.1
|  | 65 | 10 | 1035.5175 | 16кч9п |  | 32 | 1 | 1719.2385
|  | 80 | 10 | 1510.295 | чугун, фланцевый, |  | 40 | 1 | 1983.75
|  | 100 | 8 | 2326.2775 | обратный, подъемный, |  | 50 | 1 | 2909.5
[5 empty] | вода, пар, нефтепродукты |  | 65 | 1 | 4430.375
Клапан обратный SEAGULL |  | 15 | 200 | 82.7885 | Ру 25, Т 225оС |  | 80 | 1 | 6652.175
латунь, муфтовый, |  | 20 | 120 | 129.3405 | Обратный клапан |  | 50 | 1 | 396.75
пружинный, |  | 25 | 80 | 193.085 | двухдисковый ЧАЗ |  | 65 | 1 | 495.9375
с латунным золотником |  | 32 | 60 | 304.1865 | (ЗОЧ 16) |  | 80 | 1 | 628.1875
|  | 40 | 40 | 419.2325 | чугун, |  | 100 | 1 | 800.1125
|  | 50 | 30 | 531.645 | межфланцевый, |  | 125 | 1 | 1065.935
[5 empty] | вода, пар, |  | 150 | 1 | 1494.425
Клапан обратный SEAGULL |  | 15 | 100 | 93.8975 | Ру 16, Т 120оС |  | 200 | 1 | 2327.6115
латунь, муфтовый, |  | 20 | 120 | 131.997 |  |  | 250 | 1 | 3960.899
поворотный, прямоточный, |  | 25 | 80 | 242.006 |  |  | 300 | 1 | 4999.05
вода, неагрессивные жидкости, |  | 32 | 40 | 333.27 | Обратный клапан |  | 50 | 4 | 978.65
Ру 16, Т 80оС |  | 40 | 24 | 539.58 | двухдисковый SEAGULL |  | 65 | 4 | 1203.475
|  | 50 | 12 | 871.516 | чугун, |  | 80 | 1 | 1613.45
|  | 65 | 30 | 1282.825 | межфланцевый, |  | 100 | 1 | 2314.375
|  | 80 | 23 | 1884.5625 | вода, пар, |  | 125 | 1 | 3094.65
|  | 100 | 30 | 3187.225 | Ру 16, Т 120оС |  | 150 | 1 | 3914.5885
[7 empty] | 200 | 1 | 6228.9865
Клапан приемный SEAGULL |  | 15 | 200 | 68.5055 |  |  | 250 | 1 | 11307.375
латунь, муфтовый, |  | 20 | 120 | 93.633 |  |  | 300 | 1 | 18118.25
пружинный, с фильтром |  | 25 | 80 | 122.452
|  | 32 | 48 | 194.4075 | Обратный клапан |  | 40 | 1 | 661.25
|  | 40 | 40 | 272.435 | дисковый 19с80р SEAGULL |  | 50 | 1 | 826.5625
|  | 50 | 20 | 347.8175 | корпус, диск - оцинкованная сталь, |  | 65 | 1 | 1031.55
|  | 65 | 12 | 687.7 | материал уплотнения: EPDM, |  | 80 | 1 | 1157.199
|  | 80 | 9 | 1044.775 | межфланцевый, |  | 100 | 1 | 1560.55
|  | 100 | 6 | 1454.75 | вода, воздух, неагрессивные среды, |  | 125 | 1 | 2116
[5 empty] | Ру 16, Т 110оС |  | 150 | 1 | 2658.225
16ч42р |  | 50 | 1 | 2645.0115 |  |  | 200 | 1 | 4231.9885
чугун, фланцевый, обратный |  | 80 | 1 | 3464.95 |  |  | 250 | 1 | 6083.5115
приемный, с сеткой, |  | 100 | 1 | 4152.65 |  |  | 300 | 1 | 8543.35
вода, нефть, неагрессивные среды, |  | 150 | 1 | 8635.925
Ру 25, T 50оС |  | 200 | 1 | 13820.125 | НАИМЕНОВАНИЕ | Настройка пружины, кгс/см2 | Dy | Кол-во шт. в уп-ке | Цена
|  | 250 | 1 | 26317.75
|  | Dy клапана | Кол-во шт. в уп-ке | Цена | 17c28нж | 0,5-1,5 | 50 | 1 | 13357.25
НАИМЕНОВАНИЕ |  |  |  |  | сталь, фланцевый, | 1,5-3,5 | 50 | 1 | 13357.25
[5 empty] | предохранительный, | 3,5-7,0 | 50 | 1 | 13357.25
Сетка для приемного |  |  |  |  | полноподъемный, | 7,0-10,0 | 50 | 1 | 13357.25
клапана SEAGULL |  | 40 | 90 | 21.551 | жидкая, | 10,0-16,0 | 50 | 1 | 13357.25
|  | 50 | 60 | 31.0845 | газообраз. среда, нейтр. | 0,5-1,5 | 80 | 1 | 16782.525
|  | 65 | 30 | 47.472 | к углеродистым сталям, | 1,5-3,5 | 80 | 1 | 16782.525
|  | 80 | 20 | 60.444 | Ру 16, | 3,5-7,0 | 80 | 1 | 16782.525
|  | 100 | 12 | 120.612 | T от -40оС до +425оС | 7,0-10,0 | 80 | 1 | 16782.525
[6 empty] | 10,0-16,0 | 80 | 1 | 16782.525
КЛАПАНЫ РЕГУЛИРУЮЩИЕ
|  | Dy | Кол-во шт. в уп-ке | Цена |  |  | Dy | Кол-во шт. в уп-ке | Цена
НАИМЕНОВАНИЕ | Kv |  |  |  | НАИМЕНОВАНИЕ | Kv
25ч945п | 0.16 | 15 | 1 | 37030 | 25ч940нж | 3.2 | 25 | 1 | 37955.75
с ЭИМ типа ST-01 | 0.25 | 15 | 1 | 37030 | с ЭИМ типа ST-01 | 4 | 25 | 1 | 37955.75
чугун, фланцевый, | 0.4 | 15 | 1 | 37030 | чугун, фланцевый, | 6.3 | 25 | 1 | 37955.75
запорно-регулирующий, | 0.63 | 15 | 1 | 37030 | регулирующий, | 8 | 25 | 1 | 37955.75
односедельный, | 1 | 15 | 1 | 37030 | двухседельный, | 10 | 25 | 1 | 37955.75
жидкие и | 1.6 | 15 | 1 | 37030 | жидкие и | 12.5 | 25 | 1 | 37955.75
газообразные среды, | 2.5 | 15 | 1 | 37030 | газообразные среды, | 16 | 25 | 1 | 37955.75
Ру 16, T 150оС | 3.2 | 15 | 1 | 37030 | Ру 16, T 225оС | 10 | 40 | 1 | 39675
| 4 | 15 | 1 | 37030 |  | 16 | 40 | 1 | 39675
| 1.6 | 25 | 1 | 34914 |  | 25 | 40 | 1 | 39675
| 2.5 | 25 | 1 | 34914 |  | 16 | 50 | 1 | 44819.525
| 4 | 25 | 1 | 34914 |  | 25 | 50 | 1 | 44819.525
| 6.3 | 25 | 1 | 34914 |  | 40 | 50 | 1 | 44819.525
| 10 | 25 | 1 | 34914 |  | 63 | 50 | 1 | 44819.525
| 16 | 25 | 1 | 34914 |  | 40 | 80 | 1 | 55584.675
| 16 | 50 | 1 | 38617 |  | 63 | 80 | 1 | 55584.675
| 25 | 50 | 1 | 38617 |  | 100 | 80 | 1 | 55584.675
| 40 | 50 | 1 | 38617 |  | 160 | 80 | 1 | 55584.675
| 63 | 50 | 1 | 38617
| 25 | 65 | 1 | 51154.3
| 40 | 65 | 1 | 51154.3
| 63 | 65 | 1 | 51154.3
| 100 | 65 | 1 | 51154.3 | 25ч945нж | 0.1 | 15 | 1 | 37030
| 40 | 80 | 1 | 55320.175 | с ЭИМ типа ST-01 | 0.16 | 15 | 1 | 37030
| 63 | 80 | 1 | 55320.175 | чугун, фланцевый, | 0.25 | 15 | 1 | 37030
| 100 | 80 | 1 | 55320.175 | запорно-регулирующий, | 0.4 | 15 | 1 | 37030
| 160 | 80 | 1 | 55320.175 | односедельный, | 0.63 | 15 | 1 | 37030
| 63 | 100 | 1 | 68928.7 | жидкие и | 1 | 15 | 1 | 37030
| 100 | 100 | 1 | 68928.7 | газообразные среды, | 1.6 | 15 | 1 | 37030
| 160 | 100 | 1 | 68928.7 | Ру 16, T 300оС | 2.5 | 15 | 1 | 37030
| 250 | 100 | 1 | 68928.7 |  | 3.2 | 15 | 1 | 37030
| 100 | 125 | 1 | 94929.05 |  |  |  |  | 37955.75
| 160 | 125 | 1 | 94929.05 |  |  |  |  | 37955.75
| 250 | 125 | 1 | 94929.05 |  |  |  |  | 37955.75
| 300 | 125 | 1 | 94929.05 |  |  |  |  | 37955.75

## фильтры,изм.пр.
РЕГУЛЯТОРЫ, ЭЛЕВАТОРЫ, КОНДЕНСАТООТВОДЧИКИ
|  | Dy | Кол-во шт. в уп-ке | Цена |  |  |  | № | Кол-во шт. в уп-ке | Цена
НАИМЕНОВАНИЕ | Kv |  |  |  |  | НАИМЕНОВАНИЕ
Регулятор расхода и давления УРРД-2 | [5 empty] | Элеватор водоструйный |  | 1 | 1 | 2777.25
Ру 16, T 180оС | [5 empty] | типа 40с10бк |  | 2 | 1 | 2777.25
НО | 6 | 25 | 1 | 29650.45 |  | сталь, фланцевый, для |  | 3 | 1 | 4073.3
НО | 25 | 50 | 1 | 31197.7865 |  | понижения температуры |  | 4 | 1 | 4073.3
НЗ | 6 | 25 | 1 | 29333.05 |  | и циркуляции воды, Ру 16, T 150оС
НЗ | 25 | 50 | 1 | 31197.7865
[6 empty] | НАИМЕНОВАНИЕ |  | Dy | Кол-во шт. в уп-ке | Цена
Регулятор расхода и давления УРРД-М
чугун, бесфланцевый, | 6 | 25 | 1 | 9376.5135
универсальный, | 25 | 50 | 1 | 9786.5 |  | Конденсатоотводчик 45с15нж1 |  | 15 | 1 | 1864.7365
без манометра, | [5 empty] | термодинамический |  | 20 | 1 | 2089.55
Ру 16, T 180оС | [5 empty] | (ПАЗ), под приварку, Ру 40 |  | 25 | 1 | 2631.775
ФИЛЬТРЫ, ГРЯЗЕВИКИ, ПАТРУБКИ, ВАНТУЗЫ
| Сетка, микрон | Dy | Кол-во шт. в уп-ке | Цена |  |  |  | Dy | Кол-во шт. в уп-ке | Цена
НАИМЕНОВАНИЕ | [5 empty] | НАИМЕНОВАНИЕ
Фильтр сетчатый | 400 | 15 | 160 | 94.4265 |  | Фильтр ФМФ |  | 50 | 1 | 1236.5375
SEAGULL | 400 | 20 | 120 | 152.0875 |  | (Китай) |  | 65 | 1 | 1838.275
латунь, муфтовый, | 400 | 25 | 80 | 210.2775 |  | чугун, фланцевый, |  | 80 | 1 | 2142.45
вода, | 470 | 32 | 40 | 372.945 |  | магнитомеханический, |  | 100 | 1 | 2916.1125
Ру 16, T 120оС | 470 | 40 | 32 | 566.03 |  | для улавливания стойких |  | 125 | 1 | 4761
| 470 | 50 | 20 | 892.6875 |  | механических примесей, |  | 150 | 1 | 6084.8225
| 700 | 65 | 12 | 1382.0125 |  | в т.ч. ферромагнетиков |  | 200 | 1 | 10401.451
| 900 | 80 | 8 | 2188.7375 |  | Ру 16, T 150оС
| 900 | 100 | 4 | 3782.35 | [5 empty] | 0
Фильтр сетчатый БАЗ | 400 | 15 | 150 | 98.7965
латунь, муфтовый, | 400 | 20 | 80 | 147.3265 |  | Фильтр ФММ (Россия) |  | 25 | 1 | 1005.1
вода, Ру 16, T 100оС | 400 | 25 | 72 | 231.449 |  | чугун, муфтовый, |  | 32 | 1 | 1190.25
| 500 | 32 | 48 | 395.4275 |  | магнитомеханический, |  | 40 | 1 | 1415.075
| 500 | 40 | 30 | 611.0065 |  | для улавливания стойких
| 500 | 50 | 12 | 941.62 |  | механических примесей,
Фильтр сетчатый |  | 50 | 1 | 1137.35 |  | в т.ч. ферромагнетиков
(Россия) |  | 65 | 1 | 1481.2 |  | Ру 16, T 150оС
чугун, фланцевый |  | 80 | 1 | 1871.3375
вода |  | 100 | 1 | 2611.9375
Ру 16, T 150оС |  |  |  | 0 |  | Фильтр ФММ Водоприбор |  | 25 | 1 | 2565.65
Фильтр сетчатый |  | 50 | 1 | 689.034 |  | чугун, муфтовый, |  | 32 | 1 | 2856.6
(Китай) |  | 65 | 1 | 991.875 |  | магнитомеханический, |  | 40 | 1 | 3279.7885
чугун, фланцевый |  | 80 | 1 | 1342.3375 |  | для улавливания стойких
вода |  | 100 | 1 | 1725.8625 |  | механических примесей,
Ру 16, T 150оС |  | 125 | 1 | 2459.85 |  | в т.ч. ферромагнетиков
|  | 150 | 1 | 3749.2875 |  | Ру 16, T 150оС
|  | 200 | 1 | 5620.6135
Грязевик вертикальный |  | 40 | 1 | 2737
фланцевый |  | 50 | 1 | 2783 |  | Фильтр ФМФ (Россия) |  | 50 | 1 | 1798.6
сталь, для очистки воды |  | 65 | 1 | 4151.5 |  | чугун, фланцевый, |  | 65 | 1 | 2254.874
от взвешенных частиц, грязи |  | 80 | 1 | 4646 |  | магнитомеханический, |  | 80 | 1 | 2777.25
в системах водяного отопления, |  | 100 | 1 | 6210 |  | для улавливания стойких |  | 100 | 1 | 3894.7625
Ру 10/16, T 150оС |  | 125 | 1 | 8349 |  | механических примесей, |  | 150 | 1 | 15208.75
|  | 150 | 1 | 9165.5 |  | в т.ч. ферромагнетиков
|  | 200 | 1 | 14191 |  | Ру 16, T 150оС
|  | 250 | 1 | 33120
Грязевик вертикальный |  | 50 | 1 | 2564.5
приварной |  | 65 | 1 | 3904.25 |  | Фильтр ФМФ Водоприбор |  | 50 | 1 | 5752.875
сталь, для очистки воды |  | 80 | 1 | 4151.5 |  | чугун, фланцевый, |  | 65 | 1 | 6361.225
от взвешенных частиц, грязи |  | 100 | 1 | 5393.5 |  | магнитомеханический, |  | 80 | 1 | 8940.1
в системах водяного отопления, |  | 125 | 1 | 6940.25 |  | для улавливания стойких |  | 100 | 1 | 9416.2
Ру 10/16, T 150оС |  | 150 | 1 | 8153.49 |  | механических примесей, |  | 150 | 1 | 20882.275
|  | 200 | 1 | 12155.5 |  | в т.ч. ферромагнетиков |  | 200 | 1 | 37704.475
Узел соединительный ПФРК |  | 50 | 1 | 6850.55 |  | Ру 16, T 150оС
(Водоприбор) |  | 65 | 1 | 7353.0885
чугун, |  | 80 | 1 | 8821.075 |  | Вантуз В6 |  | 50 | 1 | 11466.075
с резиновыми уплотнениями, |  | 100 | 1 | 8993 |  | чугун, фланцевый, |  | 100 | 1 | 12867.925
вода, Ру 10, Т от 5 до 50˚С |  | 125 | 1 | 9879.075 |  | вода, Ру 10, Т от 5 до 50˚С
|  | 150 | 1 | 10672.575
|  | 200 | 1 | 11228.0365 |  | Вантуз В6 |  | 50 | 1 | 22535.4
|  | 250 | 1 | 12986.95 |  | (Водоприбор) |  | 100 | 1 | 23249.5615
|  | 300 | 1 | 15817.1 |  | чугун, фланцевый, |  |  |  | 1236.5375
|  | 400 | 1 | 23778.55 |  | вода, Ру 10, Т от 5 до 50˚С |  |  |  | 1838.275
|  | 600 | 1 | 75395.725 | [5 empty] | 2142.45
СЧЁТЧИКИ ВОДЫ
| Qnom, м3/час | Dy | Кол-во шт. в уп-ке | Цена |  |  | Qnom, м3/час | Dy | Кол-во шт. в уп-ке | Цена
НАИМЕНОВАНИЕ | [5 empty] | НАИМЕНОВАНИЕ
СВК | 1.5 | 15 | 10 | 394.105 |  | ВСХ | 1.5 | 15 | 1 | 685.055
(Арзамас) | [5 empty] | (Тепловодомер) | 2.5 | 20 | 1 | 1196.8625
муфтовый, крыльчатый, | [5 empty] | муфтовый, крыльчатый, | 3.5 | 25 | 1 | 4589.075
Ру 10, T от 5оС до 90оС | [5 empty] | Ру 16, T от 5оС до 50оС | 6 | 32 | 1 | 5157.7385
(с монтажным комплектом) | [6 empty] | 10 | 40 | 1 | 5951.25
СВК | 1.5 | 15 | 20 | 462.875
(Бологое) | [5 empty] | ВСХд | 1.5 | 15 | 1 | 916.4925
муфтовый, крыльчатый, | [5 empty] | (Тепловодомер)
Ру 16, T от 5оС до 90оС | [5 empty] | муфтовый, крыльчатый,
(с монтажным комплектом) | [5 empty] | Ру 16, T от 5оС до 50оС
СВКи | 1.5 | 15 | 1 | 666.54 |  | с импульсным выходом
(Арзамас) | [5 empty] | ВСГ | 1.5 | 15 | 1 | 685.055
муфтовый, крыльчатый, | [5 empty] | (Тепловодомер) | 2.5 | 20 | 1 | 1196.8625
с импульсным выходом, | [5 empty] | муфтовый, крыльчатый, | 3.5 | 25 | 1 | 5461.925
Ру 10, T от 5оС до 90оС | [5 empty] | Ру 16, | 6 | 32 | 1 | 6030.6
(с монтажным комплектом) | [5 empty] | T от 5оС до 90оС (Ду 15-20), | 10 | 40 | 1 | 7339.875
СX | 1.5 | 15 | 1 | 1044.775 |  | T от 5оС до 150оС (Ду 25-40)
(Водоприбор)
муфтовый, крыльчатый, | [5 empty] | ВСГд | 1.5 | 15 | 1 | 916.4925
Ру 10, T от 5оС до 30оС | [5 empty] | (Тепловодомер)
(с монтажным комплектом) | [5 empty] | муфтовый, крыльчатый,
СГ | 1.5 | 15 | 1 | 1044.775 |  | Ру 16, T от 5оС до 90оС
(Водоприбор) | [5 empty] | с импульсным выходом
муфтовый, крыльчатый, | [5 empty] | ВМХм | 15 | 50 | 1 | 11294.15
Ру 10, T от 30оС до 90оС | [5 empty] | (Водоприбор) | 25 | 65 | 1 | 11651.225
(с монтажным комплектом) | [5 empty] | фланцевый, турбинный, | 40 | 80 | 1 | 14230.1
СХИ | 1.5 | 15 | 1 | 1382.0125 |  | Ру 16, T от 5оС до 50оС | 60 | 100 | 1 | 15235.2
(Водоприбор) | [6 empty] | 150 | 150 | 1 | 27031.9
муфтовый, крыльчатый, | [6 empty] | 250 | 200 | 1 | 42095.175
с импульсным выходом, | [5 empty] | ВХ | 40 | 50 | 1 | 15499.7
Ру 10, T от 5оС до 30оС | [5 empty] | (Водоприбор) | 50 | 65 | 1 | 17576.025
(с монтажным комплектом) | [5 empty] | фланцевый, турбинный, | 100 | 80 | 1 | 18779.5
СГИ | 1.5 | 15 | 1 | 1382.0125 |  | Ру 16, T от 5оС до 50оС | 120 | 100 | 1 | 20313.6
(Водоприбор) | [5 empty] | ВМГ | 15 | 50 | 1 | 16293.2
муфтовый, крыльчатый, | [5 empty] | (Водоприбор) | 25 | 65 | 1 | 17364.425
с импульсным выходом, | [5 empty] | фланцевый, турбинный, | 45 | 80 | 1 | 20154.9
Ру 10, T от 30оС до 90оС | [5 empty] | Ру 16, T от 5оС до 150оС | 70 | 100 | 1 | 21212.9
(с монтажным комплектом) | [6 empty] | 150 | 150 | 1 | 34980.125
ВСКМ | 1.5 | 15 | 10 | 518.42 |  |  | 250 | 200 | 1 | 52251.975
(ПК Прибор) | 2.5 | 20 | 20 | 919.1375 |  | СТВХ | 45 | 50 | 1 | 7115.05
муфтовый, крыльчатый | 3.5 | 25 | 5 | 3081.425 |  | (ПК Прибор) | 60 | 65 | 1 | 7710.175
Ру 10, | 6 | 32 | 5 | 3703 |  | фланцевый, | 100 | 80 | 1 | 9085.575
T от 5оС до 90оС (Ду 15, 20) | 10 | 40 | 3 | 5197.425 |  | турбинный, | 150 | 100 | 1 | 9786.5
T от 5оС до 120оС (Ду 25-50) | 15 | 50 | 1 | 6612.5 |  | Ру 16, T от 5оС до 40оС | 250 | 150 | 1 | 16121.275
(с монтажным комплектом) | [5 empty] | СТВУ | 15 | 50 | 1 | 8252.4115
[6 empty] | (ПК Прибор) | 25 | 65 | 1 | 9257.5
фланцевый | 15 | 50 | 1 | 6546.3865 |  | фланцевый, турбинный, | 45 | 80 | 1 | 10117.125
ВСКМ ДГ | 1.5 | 15 | 1 | 667.8625 |  | Ру 16, T от 5оС до 120оС | 70 | 100 | 1 | 10712.25
(ПК Прибор) | 2.5 | 20 | 1 | 1904.4 |  |  | 150 | 150 | 1 | 17986
муфтовый, крыльчатый | 3.5 | 25 | 1 | 3874.925 |  | ВСХН | 30 | 40 | 1 | 6057.05
с импульсным выходом, | 6 | 32 | 1 | 4483.275 |  | (Тепловодомер) | 50 | 50 | 1 | 7696.95
Ру 10, | 10 | 40 | 1 | 5792.5385 |  | фланцевый, турбинный, | 60 | 65 | 1 | 8146.6
T от 5оС до 90оС (Ду 15, 20) | [5 empty] | Ру 16, T от 5оС до 50оС | 120 | 80 | 1 | 9350.0865
T от 5оС до 120оС (Ду 25-40) | [6 empty] | 230 | 100 | 1 | 9971.65
(с монтажным комплектом) | [6 empty] | 250 | 125 | 1 | 11135.45
СКБ | 2.5 | 20 | 1 | 4245.225 |  |  | 400 | 150 | 1 | 17324.7385
(Водоприбор) | 3.5 | 25 | 1 | 4549.4 |  |  | 750 | 200 | 1 | 22680.875
муфтовый, крыльчатый, | 6 | 32 | 1 | 4959.375 |  |  | 1100 | 250 | 1 | 30549.75
Ру 16, T от 5оС до 90оС | 10 | 40 | 1 | 6506.7 |  | ВСГН | 15 | 40 | 1 | 6705.075
СКБи | 2.5 | 20 | 1 | 4628.75 |  | (Тепловодомер) | 15 | 50 | 1 | 8741.7135
(Водоприбор) | 3.5 | 25 | 1 | 4906.475 |  | фланцевый, турбинный, | 30 | 65 | 1 | 9521.9885
муфтовый, крыльчатый, | 6 | 32 | 1 | 5329.675 |  | Ру 16, T от 5оС до 150оС | 45 | 80 | 1 | 10315.5
с импульсным выходом, | 10 | 40 | 1 | 6916.675 |  |  | 70 | 100 | 1 | 11175.125
Ру 16, T от 5оС до 90оС | [6 empty] | 100 | 125 | 1 | 12405.05
ОСВУ | 3.5 | 25 | 10 | 2750.8 |  |  | 150 | 150 | 1 | 20631
(ПК Прибор) | 6 | 32 | 5 | 3081.425 |  |  | 250 | 200 | 1 | 25656.5
латунный корпус, | 10 | 40 | 3 | 4046.85 |  |  | 500 | 250 | 1 | 32930.2385
муфтовый, крыльчатый, | [5 empty] | Комплект монтажный КМ
Ру 10, T от 5оС до 90оС | [5 empty] | для счетчиков воды |  | 15 | 1 | 90.1945
ВСХНд | 50 | 50 | 1 | 8530.125 |  | Ру 16, T 90оС |  | 20 | 1 | 133.5725
(Тепловодомер) | 60 | 65 | 1 | 9389.75 |  |  |  | 25 | 1 | 272.435
фланцевый, турбинный, | 120 | 80 | 1 | 9839.3885 |  | Датчик герконовый ДГКИ
Ру 16, T от 5оС до 50оС | 230 | 100 | 1 | 10751.925 |  | (Водоприбор)
с импульсным выходом | [5 empty] | для счетчиков воды ВХ/ВМГ |  |  | 1 | 1147.93
[6 empty] | для счетчиков воды ВМХм |  |  | 1 | 1147.93
ТЕРМОМЕТРЫ, МАНОМЕТРЫ, УКАЗАТЕЛИ УРОВНЯ
|  | Длина ножки, мм | Кол-во шт. в уп-ке | Цена |  |  |  | Pу Мпа | Кол-во шт. в уп-ке | Цена
НАИМЕНОВАНИЕ | [5 empty] | НАИМЕНОВАНИЕ
Термометр прямой технический жидкостный | [5 empty] | Манометры избыточного давления*
(Стеклоприбор) | [5 empty] | резьбовое присоединение штуцер,
от -35оС до +50оС |  | 66 | 200 | 99.1875 |  | для неагрессивных сред: жидкость, газ, пар
от 0оС до +100оС |  | 66 | 200 | 99.1875
от 0оС до +150оС |  | 66 | 200 | 99.1875
от 0оС до +200оС |  | 66 | 200 | 99.1875 |  | МТ63 (Багория) |  | 0.6 | 128 | 109.7675
от -35оС до +50оС |  | 103 | 200 | 99.1875 |  | органическое стекло |  | 1 | 128 | 109.7675
от 0оС до +100оС |  | 103 | 200 | 99.1875 |  | М 12х1.5 |  | 1.6 | 128 | 109.7675
от 0оС до +150оС |  | 103 | 200 | 99.1875 |  | класс точности 1,5 |  | 2.5 | 128 | 109.7675
от 0оС до +200оС |  | 103 | 200 | 99.1875
от 0оС до +100оС |  | 163 | 200 | 99.1875
от 0оС до +150оС |  | 163 | 200 | 99.1875 |  | МТ100 (Багория) |  | 0.6 | 64 | 216.89
от 0оС до +200оС |  | 163 | 200 | 99.1875 |  | органическое стекло |  | 1 | 64 | 216.89
Термометр угловой технический жидкостный | [5 empty] | М 20х1.5 |  | 1.6 | 64 | 216.89
(Стеклоприбор) | [5 empty] | класс точности 1,5 |  | 2.5 | 64 | 216.89
от -35оС до +50оС |  | 104 | 3 | 99.1875 |  |  |  | 4 | 64 | 216.89
от 0оС до +100оС |  | 104 | 3 | 99.1875
от 0оС до +150оС |  | 104 | 3 | 99.1875
от 0оС до +200оС |  | 104 | 3 | 99.1875 |  | МТ100 (Багория) |  | 0.6 | 64 | 216.89
от 0оС до +100оС |  | 141 | 3 | 99.1875 |  | органическое стекло |  | 1 | 64 | 216.89
от 0оС до +150оС |  | 141 | 3 | 99.1875 |  | резьба G 1/2" |  | 1.6 | 64 | 216.89
от 0оС до +200оС |  | 141 | 3 | 99.1875 |  | класс точности 1,5 |  | 2.5 | 64 | 216.89
Оправа прямая |  | 66 | 25 | 144.1525
защитная для термометров |  | 103 | 25 | 144.1525
|  | 163 | 25 | 144.1525 |  | МТ160 (Багория) |  | 0.6 | 24 | 453.6175
Оправа угловая |  | 104 | 25 | 144.1525 |  | техническое стекло |  | 1 | 24 | 453.6175
защитная для термометров |  | 141 | 25 | 144.1525 |  | М 20х1.5 |  | 1.6 | 24 | 453.6175
Бобышка под термометр | [5 empty] | класс точности 1,5 |  | 2.5 | 24 | 453.6175
сталь, М27х2, высота 21 мм |  |  | 1 | 20.5045
сталь, М27х2, высота 35 мм |  |  | 50 | 37.1565
сталь, М27х2, высота 50 мм |  |  | 50 | 45.7585 |  | Отборное устройство для манометра, Т до 200оС
сталь, М27х2, высота 55 мм |  |  | 1 | 52.371 |  | (сильфонная трубка с петлей)
Биметаллические термометры
в комплекте с защитной гильзой Ру 2,5 Мпа, G1/2" | [5 empty] | прямое:
металлический корпус, резьбовое присоединение штуцер (G 1/2") | [5 empty] | сварка-штуцер |  | 2.5 | 50 | 310.7875
для неагрессивных сред: жидкость, газ, пар | [5 empty] | муфта-штуцер |  | 2.5 | 1 | 324.0125
ТБ-63 (осевой) диаметр корпуса 63 мм | [5 empty] | угловое:
от 0оС до +100оС |  | 40 | 1 | 183.8275 |  | муфта-штуцер |  | 2.5 | 1 | 324.0125
от 0оС до +120оС |  | 40 | 1 | 183.8275 |  | сварка-штуцер |  | 2.5 | 50 | 310.7875
от 0оС до +160оС |  | 40 | 1 | 183.8275
от 0оС до +200оС |  | 40 | 1 | 183.8275
от 0оС до +120оС |  | 50 | 1 | 202.3425
от 0оС до +150оС |  | 50 | 1 | 202.3425
от 0оС до +200оС |  | 50 | 1 | 202.3425 |  | НАИМЕНОВАНИЕ | Длина, мм | № | Кол-во шт. в уп-ке
от 0оС до +120оС |  | 100 | 1 | 226.159
от 0оС до +150оС |  | 100 | 1 | 226.159
от 0оС до +200оС |  | 100 | 1 | 226.159 |  | Указатель уровня 12кч11бк |  | 2 | 1 | 1699.4125
ТБ-100 (осевой) диаметр корпуса 100 мм | [5 empty] | (в сборе со стеклом), |  | 6 | 1 | 2512.75
от 0оС до +120оС |  | 40 | 1 | 242.006 |  | чугун, для воды, Ру 25, T 250оС
от 0оС до +160оС |  | 40 | 1 | 242.006
от 0оС до +200оС |  | 40 | 1 | 242.006
от 0оС до +100оС |  | 50 | 1 | 346.495
от 0оС до +120оС |  | 50 | 1 | 346.495 |  | Стекло Клингера | 140 | 2 | 5 | 338.56
от 0оС до +150оС |  | 50 | 1 | 346.495 |  | рифленое, | 190 | 4 | 1 | 220.869
от 0оС до +200оС |  | 50 | 1 | 346.495 |  | для указателя | 250 | 6 | 5 | 562.0625
от 0оС до +120оС |  | 100 | 1 | 353.1075 |  | уровня 12кч11бк
от 0оС до +150оС |  | 100 | 1 | 353.1075
от 0оС до +200оС |  | 100 | 1 | 353.1075
ТБ-100 (радиальный) диаметр корпуса 100 мм
от 0оС до +120оС |  | 100 | 1 | 605.7165
от 0оС до +150оС |  | 100 | 1 | 605.7165
от 0оС до +200оС |  | 100 | 1 | 605.7165

## детали трубопр
ДЕТАЛИ ТРУБОПРОВОДОВ
НАИМЕНОВАНИЕ | Дн | Кол-во шт. в уп-ке | Цена |  |  |  | Dy | Кол-во шт. в уп-ке | Цена
НАИМЕНОВАНИЕ
Отвод крутоизогнутый 90о | 45 | 50 | 33.603 |  | Отвод крутоизогнутый 90о |  | 15 | 1 | 23.2875
исполнение 2, | 57 | 50 | 59.3745 |  | исполнение 1, |  | 20 | 1 | 30.0265
сталь 20, | 76 | 936 | 99.7165 |  | сталь, |  | 25 | 1 | 35.581
ГОСТ 17375-2001 | 89 | 660 | 136.2175 |  | ГОСТ 17375-2001 |  | 32 | 1 | 44.045
вода, пар, неагрессивные жидкости | 108 | 360 | 220.869 |  |  |  | 40 | 1 | 48.7945
| 114 | 400 | 240.695 |  | Отвод крутоизогнутый 90о |  | 15 | 20 | 11.5
| 133 | 168 | 382.214 |  | сталь, |  | 20 | 20 | 13.6275
| 159 | 126 | 591.1575 |  | из водогазопроводной трубы |  | 25 | 10 | 20.3665
| 219 | 40 | 1501.026 |  | по ГОСТ 3262-75 |  | 32 | 10 | 26.312
| 273 | 24 | 3306.25 |  |  |  | 40 | 100 | 31.74
| 325 | 9 | 4761 |  |  |  | 50 | 50 | 46.943
| 377 | 1 | 9707.15 |  |  |  | 65 | 1 | 104.4775
| 426 | 1 | 11611.55 |  | Отвод крутоизогнутый 90о |  | 15 | 500 | 15.341
| 530 | 1 | 14745.875 |  | оцинкованный |  | 20 | 500 | 18.9175
| 630 | 1 | 23871.125 |  | сталь, |  | 25 | 250 | 28.1635
Отвод крутоизогнутый 90о | 45 | 50 | 54.74 |  | из водогазопроводной трубы |  | 32 | 100 | 47.61
оцинкованный | 57 | 50 | 89.401 |  | по ГОСТ 3262-75 |  | 40 | 100 | 53.705
исполнение 2, | 76 | 1 | 167.9575 |  | Отвод гнутый 90o |  | 15 | 100 | 19.573
сталь, | 89 | 1 | 220.869 |  | с удлиненным плечом, |  | 20 | 70 | 27.899
ГОСТ 17375-2001 | 108 | 1 | 376.924 |  | сталь, |  | 25 | 50 | 48.9325
| 133 | 1 | 630.8325 |  | из водогазопроводной трубы |  | 32 | 40 | 74.3245
| 159 | 1 | 958.8125 |  | по ГОСТ 3262-75 |  | 40 | 30 | 109.112
| 219 | 1 | 2320.9875 |  |  |  | 50 | 20 | 150.765
| 273 | 1 | 4794.0625 |  | Резьба |  | 15 | 324 | 4.37
| 325 | 1 | 6996.025 |  | сталь, |  | 20 | 216 | 5.5545
| 377 | 1 | 11399.9385 |  | правая, |  | 25 | 252 | 7.9235
| 426 | 1 | 14216.875 |  | из водогазопроводной трубы |  | 32 | 160 | 9.9245
Переход концентрический* | 38-25 | 50 | 20.631 |  | по ГОСТ 3262-75 |  | 40 | 72 | 13.0985
сталь, | 38-32 | 1 | 23.4025 |  |  |  | 50 | 60 | 17.733
бесшовный, приварной, | 45-25 | 147 | 22.8735 |  |  |  | 65 | 30 | 62.1575
ГОСТ 17378-2001 | 45-32 | 132 | 24.3225 |  |  |  | 80 | 16 | 105.133
исполнение 2 | 45-38 | 100 | 22.8735 |  |  |  | 100 | 1 | 146.7975
| 57-25 | 90 | 32.5335 |  | Резьба оцинкованная |  | 15 | 324 | 6.21
| 57-32 | 65 | 32.5335 |  | сталь, |  | 20 | 216 | 7.797
| 57-38 | 75 | 31.8665 |  | правая, |  | 25 | 252 | 12.7075
| 57-45 | 60 | 33.9825 |  | из водогазопроводной трубы |  | 32 | 160 | 15.87
| 76-38 | 48 | 48.139 |  | по ГОСТ 3262-75 |  | 40 | 72 | 20.3665
| 76-45 | 48 | 47.472 |  |  |  | 50 | 60 | 28.6925
| 76-57 | 36 | 48.139 |  | Бочонок |  | 15 | 216 | 6.6125
| 89-45 | 24 | 65.734 |  | сталь, |  | 20 | 144 | 8.188
| 89-57 | 32 | 65.734 |  | из водогазопроводной трубы |  | 25 | 96 | 11.5
| 89-76 | 20 | 55.0045 |  | по ГОСТ 3262-75 |  | 32 | 80 | 16.5255
| 108-57 | 48 | 88.2165 |  |  |  | 40 | 52 | 20.8955
| 108-76 | 40 | 88.872 |  |  |  | 50 | 32 | 29.4975
| 108-89 | 32 | 87.814 |  |  |  | 65 | 1 | 75.394
| 114-57 | 1 | 111.366 |  | Бочонок оцинкованный |  | 15 | 216 | 9.7865
| 114-76 | 1 | 106.996 |  | сталь, |  | 20 | 144 | 12.7075
| 114-89 | 1 | 106.996 |  | из водогазопроводной |  | 25 | 96 | 19.8375
| 133-57 | 10 | 150.765 |  | оцинкованной трубы |  | 32 | 80 | 26.7145
| 133-76 | 20 | 158.6885 |  | по ГОСТ 3262-75 |  | 40 | 52 | 37.559
| 133-89 | 20 | 158.6885 |  |  |  | 50 | 32 | 52.762
| 133-108 | 15 | 158.6885 |  | Сгон | L 110 | 15 | 108 | 11.638
| 133-114 | 1 | 156.055 |  | сталь, ГОСТ 8969-75, | L 110 | 20 | 101 | 13.892
| 159-57 | 10 | 235.5315 |  | из водогазопроводной трубы | L 130 | 25 | 48 | 22.8735
| 159-76 | 10 | 224.825 |  | по ГОСТ 3262-75 | L 130 | 32 | 44 | 30.0265
| 159-89 | 10 | 224.825 |  |  | L 150 | 40 | 32 | 41.1355
| 159-108 | 1 | 222.18 |  |  | L 150 | 50 | 28 | 50.6575
| 159-114 | 1 | 231.6905 |  |  | L 170 | 65 | 18 | 125.235
| 159-133 | 1 | 203.665 |  |  | L 180 | 80 | 12 | 219.535
| 219-57 | 1 | 499.905
| 219-76 | 1 | 501.2275 |  | Сгон оцинкованный |  | 15 | 108 | 18.239
| 219-89 | 1 | 501.2275 |  | сталь, ГОСТ 8969-75, |  | 20 | 101 | 23.2875
| 219-108 | 1 | 499.6405 |  | из водогазопроводной |  | 25 | 48 | 37.2945
| 219-133 | 1 | 428.49 |  | оцинкованной трубы |  | 32 | 44 | 47.472
| 219-159 | 1 | 428.49 |  | по ГОСТ 3262-75 |  | 40 | 32 | 68.241
| 219-168 | 1 | 483.2415 |  |  |  | 50 | 28 | 83.8465
| 273-108 | 1 | 892.0205
| 273-133 | 1 | 892.0205 |  | Переход концентрический |  | 20х15 | 50 | 26.45
| 273-159 | 1 | 862.6725 |  | сталь, |  | 25х15 | 50 | 26.45
| 273-219 | 1 | 847.7225 |  | бесшовный, приварной, |  | 25х20 | 50 | 26.45
| 325-108 | 1 | 1540.7125 |  | ГОСТ 17378-2001 |  | 32х20 | 50 | 26.45
| 325-133 | 1 | 1382.0125 |  | исполнение 1 |  | 32х25 | 50 | 26.45
| 325-159 | 1 | 1355.5625
| 325-219 | 1 | 1653.125 |  | Заглушка (глухой фланец) |  | 40 | 1 | 208.955
| 325-273 | 1 | 1620.074 |  | сталь, |  | 50 | 1 | 244.6625
| 377-159 | 1 | 5111.4625 |  | АТК 24.200.02-90, |  | 80 | 1 | 402.04
| 377-219 | 1 | 4979.2125 |  | Ру 10 |  | 100 | 1 | 474.7775
| 377-273 | 1 | 3822.025 |  |  |  | 150 | 1 | 896.655
| 377-325 | 1 | 3937.0825 |  |  |  | 200 | 1 | 1996.975
| 426-159 | 1 | 6415.4475
| 426-219 | 1 | 5805.775 |  | Заглушка (глухой фланец) |  | 40 | 1 | 208.955
| 426-273 | 1 | 5680.1375 |  | сталь, |  | 50 | 1 | 244.6625
| 426-325 | 1 | 5567.725 |  | АТК 24.200.02-90, |  | 80 | 1 | 402.04
| 426-377 | 1 | 5435.475 |  | Ру 16 |  | 100 | 1 | 498.5825
| 530-377 | 1 | 14018.5 |  |  |  | 150 | 1 | 938.9635
| 530-426 | 1 | 15433.575 |  |  |  | 200 | 1 | 2459.85
| Дн | Кол-во шт. в уп-ке | Цена |  | НАИМЕНОВАНИЕ | толщина стенки, мм | Дн | Кол-во шт. в уп-ке | Цена
НАИМЕНОВАНИЕ
Переход концентрический | 45-25 | 147 | 30.9465 |  | Тройник стальной | 2.5 | 45 | 1 | 114.9195
оцинкованный | 45-32 | 132 | 26.0475 |  | сталь, | 3 | 57 | 1 | 153.4215
| 57-25 | 90 | 45.3675 |  | ГОСТ 17376-2001 | 3.5 | 76 | 1 | 243.34
сталь, | 57-32 | 65 | 35.7075 |  |  | 4 | 89 | 1 | 335.915
бесшовный, приварной, | 57-45 | 60 | 37.2945 |  |  | 4 | 108 | 1 | 495.9375
ГОСТ 17378-2001 | 76-45 | 48 | 60.03 |  |  | 4 | 133 | 1 | 794.8225
| 76-57 | 36 | 55.9475 |  |  | 4.5 | 159 | 1 | 1182.315
| 89-45 | 24 | 73.6575 |  |  | 6 | 219 | 1 | 2256.185
| 89-57 | 32 | 69.9545 |  |  | 7 | 273 | 1 | 3927.825
| 89-76 | 20 | 70.495 |  |  | 8 | 325 | 1 | 5832.225
| 108-57 | 48 | 107.2605 |  |  | 10 | 377 | 1 | 13997.34
| 108-76 | 40 | 109.503 |  |  | 10 | 426 | 1 | 18746.4375
| 108-89 | 32 | 109.503 |  | Тройник стальной | 5 | 57 | 1 | 201.02
| 159-89 | 10 | 267.145 |  | толстостенный | 6 | 76 | 1 | 546.1925
| 159-108 | 10 | 267.145 |  | сталь, | 6 | 89 | 1 | 802.7575
| 159-133 | 1 | 260.13 |  | ГОСТ 17376-2001 | 6 | 108 | 1 | 845.089
[6 empty] | 6 | 133 | 1 | 1108.255
[6 empty] | 6 | 159 | 1 | 1676.93
Заглушка эллиптическая | 32 | 250 | 13.478 |  |  | 8 | 219 | 1 | 3430.5765
| 38 | 200 | 17.848 |  |  | 10 | 273 | 1 | 5680.1375
сталь, | 45 | 200 | 26.0475 |  |  | 12 | 273 | 1 | 9059.1135
приварная, | 57 | 1 | 44.183 |  |  | 10 | 325 | 1 | 10442.4715
ГОСТ 17379-2001 | 76 | 1 | 73.531 |  |  | 12 | 325 | 1 | 12332.3125
| 89 | 1 | 75.394 |  |  | 16 | 426 | 1 | 29756.25
| 108 | 1 | 107.7895
| 114 | 1 | 118.634 |  | Тройник стальной |  | 57-25 | 1 | 171.925
| 133 | 1 | 153.4215 |  | переходной |  | 57-32 | 1 | 171.925
| 159 | 1 | 181.1825 |  | сталь, |  | 57-45 | 1 | 171.925
| 219 | 1 | 387.3545 |  | ГОСТ 17376-2001 |  | 76-45 | 1 | 253.92
| 273 | 1 | 596.4475 |  |  |  | 76-57 | 1 | 253.92
| 325 | 1 | 1018.325 |  |  |  | 89-45 | 1 | 387.504
| 377 | 1 | 1907.045 |  |  |  | 89-57 | 1 | 387.504
| 426 | 1 | 2254.874 |  |  |  | 89-76 | 1 | 387.504
| 530 | 1 | 3725.4825 |  |  |  | 108-57 | 1 | 588.5125
[7 empty] | 108-76 | 1 | 588.5125
[7 empty] | 108-89 | 1 | 588.5125
Отвод крутоизогнутый 90о | 89 | 1 | 125.902 |  |  |  | 133-89 | 1 | 867.56
сталь, из электросварной | 377 | 1 | 8067.25 |  |  |  | 133-108 | 1 | 867.56
прямошовной трубы, | [6 empty] | 159-89 | 1 | 1415.075
размеры по ГОСТ 17375-2001 | [6 empty] | 159-108 | 1 | 1259.02
[7 empty] | 159-133 | 1 | 1259.02
[7 empty] | 219-108 | 1 | 2687.32
Тройник стальной | 45 | 1 | 119.2895 |  |  |  | 219-159 | 1 | 2687.32
оцинкованный | 57 | 1 | 162.6675 |  |  |  | 273-159 | 1 | 4332.51
сталь, | 76 | 1 | 294.9175 |  |  |  | 273-219 | 1 | 4332.51
ГОСТ 17376-2001 | 89 | 1 | 368.9775 |  |  |  | 325-219 | 1 | 7304.1675
| 108 | 1 | 634.8 |  |  |  | 325-273 | 1 | 7304.1675
| 133 | 1 | 1075.1925 |  |  |  | 377-273 | 1 | 13997.34
| 159 | 1 | 1309.275 |  |  |  | 377-325 | 1 | 14534.275
| 219 | 1 | 2909.5 |  |  |  | 426-325 | 1 | 15691.451
[7 empty] | 426-377 | 1 | 17139.6
ВИБРОКОМПЕНСАТОРЫ (ГИБКИЕ ВСТАВКИ)
НАИМЕНОВАНИЕ | Dy | Кол-во шт. в уп-ке | Цена |  | НАИМЕНОВАНИЕ |  | Dy | Кол-во шт. в уп-ке | Цена
Виброкомпенсатор (гибкая вставка) SEAGULL |  |  |  |  | Виброкомпенсатор (гибкая вставка) SEAGULL
муфтовый |  |  |  |  | фланцевый |  | 25 | 1 | 793.4885
корпус - EPDM, |  |  |  |  | корпус - EPDM, |  | 32 | 1 | 846.4
муфты - ковкий чугун, |  |  |  |  | фланцы - оцинкованная сталь, |  | 40 | 1 | 896.655
вода, воздух, неагрессивные среды, |  |  |  |  | вода, воздух, неагрессивные среды, |  | 50 | 1 | 982.6175
Ру 10, Т 110оС |  |  |  |  | Ру 10, Т 110оС |  | 65 | 1 | 1421.6875
| 15 | 1 | 417.91 |  |  |  | 80 | 1 | 1699.4125
| 20 | 1 | 505.195 |  |  |  | 100 | 1 | 1924.2375
| 25 | 1 | 559.406 |  |  |  | 125 | 1 | 2916.1125
| 32 | 1 | 626.8535 |  |  |  | 150 | 1 | 3372.375
| 40 | 1 | 768.3725 |  |  |  | 200 | 1 | 5832.225
| 50 | 1 | 979.9725 |  |  |  | 250 | 1 | 8860.75
[7 empty] | 300 | 1 | 10857.725
ФЛАНЦЫ
| Dy | Кол-во шт. в уп-ке | Цена |  |  |  | Dy | Кол-во шт. в уп-ке | Цена
НАИМЕНОВАНИЕ |  |  |  |  | НАИМЕНОВАНИЕ
Фланец Ру 6 | 15 | 1 | 45.8965 |  | Фланец Ру 16 |  | 15 | 1000 | 68.3675
сталь, | 20 | 1 | 70.3455 |  | сталь, |  | 20 | 1000 | 83.582
плоский, приварной, | 25 | 1 | 89.1365 |  | плоский, приварной, |  | 25 | 1000 | 114.655
исполнение 1, | 32 | 1 | 123.5215 |  | исполнение 1, |  | 32 | 660 | 152.0875
ГОСТ 12820-80 | 40 | 1 | 154.7325 |  | ГОСТ 12820-80 |  | 40 | 520 | 183.8275
| 50 | 1 | 174.5585 |  |  |  | 50 | 420 | 222.18
| 65 | 1 | 208.955 |  |  |  | 65 | 308 | 296.24
| 80 | 1 | 294.9175 |  |  |  | 80 | 264 | 326.6575
| 100 | 1 | 353.1075 |  |  |  | 100 | 216 | 431.135
| 125 | 1 | 497.26 |  |  |  | 125 | 170 | 677.12
| 150 | 1 | 547.515 |  |  |  | 150 | 135 | 849.045
| 200 | 1 | 756.47 |  |  |  | 200 | 1 | 1138.6725
| 250 | 1 | 999.81 |  |  |  | 250 | 1 | 1858.1125
| 300 | 1 | 1310.5975 |  |  |  | 300 | 1 | 2221.8
Фланец Ру 10 | 15 | 1000 | 64.285 |  |  |  | 350 | 1 | 2909.5
сталь, | 20 | 1000 | 90.735 |  |  |  | 400 | 1 | 3894.7625
плоский, приварной, | 25 | 1000 | 101.5565 |  |  |  | 500 | 1 | 6334.775
исполнение 1, | 32 | 750 | 137.5515 |  |  |  | 600 | 1 | 9905.525
ГОСТ 12820-80 | 40 | 660 | 177.215
| 50 | 510 | 183.8275
| 65 | 420 | 253.92 |  | Фланец Ру 16 |  | 15 | 1 | 134.895
| 80 | 300 | 283.015 |  | сталь, |  | 20 | 1 | 185.15
| 100 | 270 | 378.235 |  | приварной встык (воротниковый) |  | 25 | 1 | 218.2125
| 125 | 162 | 584.545 |  | исполнение 1, |  | 32 | 1 | 277.725
| 150 | 147 | 732.665 |  | ГОСТ 12821-80 |  | 40 | 1 | 317.4
| 200 | 1 | 915.17 |  |  |  | 50 | 350 | 326.6575
| 250 | 1 | 1362.175 |  |  |  | 65 | 240 | 505.195
| 300 | 1 | 1580.3875 |  |  |  | 80 | 240 | 571.32
| 350 | 1 | 1957.3 |  |  |  | 100 | 120 | 744.5675
| 400 | 1 | 2770.6375 |  |  |  | 125 | 100 | 1064.6125
| 500 | 1 | 3623.65 |  |  |  | 150 | 1 | 1313.254
| 600 | 1 | 4456.825 |  |  |  | 200 | 1 | 1884.5625
Фланец Ру 10 | 125 | 1 | 525.0325 |  |  |  | 250 | 1 | 2691.2875
литой | 150 | 1 | 641.4125 |  |  |  | 300 | 1 | 3610.425
сталь | 200 | 172 | 804.08 |  |  |  | 400 | 1 | 8014.35
плоский, приварной, | 250 | 1 | 1042.13 |  |  |  | 500 | 1 | 13123.1675
исполнение 1, | 300 | 1 | 1249.7625
ГОСТ 12820-80 | 350 | 1 | 1712.6375
| 400 | 1 | 2182.1365 |  | Фланец Ру 25 |  | 15 | 1 | 74.06
| 500 | 1 | 2770.6375 |  | сталь, |  | 20 | 1 | 106.076
| 600 | 1 | 3960.899 |  | плоский, приварной, |  | 25 | 1 | 119.554
Фланец Ру 16 | 125 | 1 | 625.5425 |  | исполнение 1, |  | 32 | 1 | 172.1895
литой | 150 | 1 | 768.3725 |  | ГОСТ 12820-80 |  | 40 | 1 | 214.245
сталь, | 200 | 1 | 997.165 |  |  |  | 50 | 300 | 273.7575
плоский, приварной, | 250 | 1 | 1520.875 |  |  |  | 65 | 1 | 317.4
исполнение 1, | 300 | 1 | 1871.3375 |  |  |  | 80 | 250 | 419.2325
ГОСТ 12820-80 | 350 | 1 | 2459.85 |  |  |  | 100 | 170 | 581.9
| 400 | 1 | 3094.65 |  |  |  | 125 | 1 | 948.2325
| 500 | 1 | 5607.4 |  |  |  | 150 | 1 | 1335.725
| 600 | 1 | 8397.875 |  |  |  | 200 | 60 | 1739.0875
[7 empty] | 250 | 1 | 2539.2
НАИМЕНОВАНИЕ | Dy | Кол-во болтов / гаек | Цена |  |  |  | 300 | 1 | 3094.65
[7 empty] | 500 | 1 | 7128.275
Комплект ответных | 50 | 8 | 539.58 |  | Фланец Ру 40 (25) |  | 15 | 1 | 165.3125
фланцев (исп.1) | 65 | 8 | 681.0875 |  | сталь, |  | 20 | 1 | 242.006
Ру 10 | 80 | 8 | 744.5675 |  | приварной встык (воротниковый) |  | 25 | 1 | 239.3725
в комплект входят: | 100 | 16 | 1095.0185 |  | исполнение 1, |  | 32 | 1 | 372.945
2 фланца + 2 прокладки | 125 | 16 | 1478.555 |  | ГОСТ 12821-80 |  | 40 | 1 | 398.061
+ болты + гайки | 150 | 16 | 2014.1675 |  |  |  | 50 | 1 | 456.2625
|  |  | 0 |  |  |  | 65 | 1 | 588.5125
Комплект ответных | 50 | 8 | 600.415 |  |  |  | 80 | 1 | 700.925
фланцев (исп.1) | 65 | 8 | 757.7925 |  |  |  | 100 | 1 | 1077.8375
Ру 16 | 80 | 8 | 837.1425 |  |  |  | 125 | 1 | 1587
в комплект входят: | 100 | 16 | 1207.4425 |  |  |  | 150 | 1 | 2069.7125
2 фланца + 2 прокладки | 125 | 16 | 1688.8325 |  | Ру 25 |  | 200 | 1 | 3967.5
+ болты + гайки | 150 | 16 | 2246.9275 |  | Ру 40 |  | 200 | 1 | 3967.5

## теплообмен
ТЕПЛООБМЕННОЕ ОБОРУДОВАНИЕ
НАИМЕНОВАНИЕ | Длина, мм | Двн | Кол-во шт. в уп-ке | Цена |  | НАИМЕНОВАНИЕ | Длина, мм | Двн | Кол-во шт. в уп-ке | Цена
Водоводяной подогреватель | [5 empty] | Водоводяной подогреватель
с латунными трубками | [5 empty] | с нержавеющими трубками
Ру 10, Тмакс 150˚С, | [5 empty] | Ру 10, Тмакс 150˚С,
исполнение 1, с гладкими трубками, | [5 empty] | исполнение 1, с гладкими трубками,
ГОСТ 27590-88 | [5 empty] | ТУ 4933-003-00203101-97
Секция ПВ1 57х2-Г-1,0-0,38-Т | 2000 | 57 | 1 | 8662.72 |  | Секция ПВ1 57х2-Г(Н)-1,0-0,38-Т | 2000 | 57 | 1 | 6777.87
Секция ПВ1 57х4-Г-1,0-0,75-Т | 4000 | 57 | 1 | 10185.78 |  | Секция ПВ1 57х4-Г(Н)-1,0-0,75-Т | 4000 | 57 | 1 | 7822.76
Секция ПВ1 76х2-Г-1,0-0,66-Т | 2000 | 76 | 1 | 10255.355 |  | Секция ПВ1 76х2-Г(Н)-1,0-0,66-Т | 2000 | 76 | 1 | 7972.03
Секция ПВ1 76х4-Г-1,0-1,32-Т | 4000 | 76 | 1 | 13156 |  | Секция ПВ1 76х4-Г(Н)-1,0-1,32-Т | 4000 | 76 | 1 | 10061.81
Секция ПВ1 89х2-Г-1,0-0,94-Т | 2000 | 89 | 1 | 12637.35 |  | Секция ПВ1 89х2-Г(Н)-1,0-0,94-Т | 2000 | 89 | 1 | 9614
Секция ПВ1 89х4-Г-1,0-1,88-Т | 4000 | 89 | 1 | 17722.65 |  | Секция ПВ1 89х4-Г(Н)-1,0-1,88-Т | 4000 | 89 | 1 | 13420.385
Секция ПВ1 114х2-Г-1,0-1,79-Т | 2000 | 114 | 1 | 17431.7 |  | Секция ПВ1 114х2-Г(Н)-1,0-1,79-Т | 2000 | 114 | 1 | 13345.75
Секция ПВ1 114х4-Г-1,0-3,58-Т | 4000 | 114 | 1 | 24629.55 |  | Секция ПВ1 114х4-Г(Н)-1,0-3,58-Т | 4000 | 114 | 1 | 18794.105
Секция ПВ1 168х2-Г-1,0-3,48-Т | 2000 | 168 | 1 | 27551.7 |  | Секция ПВ1 168х2-Г(Н)-1,0-3,48-Т | 2000 | 168 | 1 | 21182.425
Секция ПВ1 168х4-Г-1,0-6,98-Т | 4000 | 168 | 1 | 41023.95 |  | Секция ПВ1 168х4-Г(Н)-1,0-6,98-Т | 4000 | 168 | 1 | 31183.515
Секция ПВ1 219х2-Г-1,0-5,76-Т | 2000 | 219 | 1 | 41567.9 |  | Секция ПВ1 219х2-Г(Н)-1,0-5,76-Т | 2000 | 219 | 1 | 31780.595
Секция ПВ1 219х4-Г-1,0-11,51-Т | 4000 | 219 | 1 | 66716.111 |  | Секция ПВ1 219х4-Г(Н)-1,0-11,51-Т | 4000 | 219 | 1 | 50588.615
Секция ПВ1 273х2-Г-1,0-10,28-Т | 2000 | 273 | 1 | 66728.75 |  | Секция ПВ1 273х2-Г(Н)-1,0-10,28-Т | 2000 | 273 | 1 | 50066.17
Секция ПВ1 273х4-Г-1,0-20,56-Т | 4000 | 273 | 1 | 102692.7 |  | Секция ПВ1 273х4-Г(Н)-1,0-20,56-Т | 4000 | 273 | 1 | 78352.835
Секция ПВ1 325х2-Г-1,0-14,24-Т | 2000 | 325 | 1 | 85374.861 |  | Секция ПВ1 325х2-Г(Н)-1,0-14,24-Т | 2000 | 325 | 1 | 64097.55
Секция ПВ1 325х4-Г-1,0-28,49-Т | 4000 | 325 | 1 | 136332.845 |  | Секция ПВ1 325х4-Г(Н)-1,0-28,49-Т | 4000 | 325 | 1 | 103654.1
Калач |  | 57 | 1 | 948.75 |  | Переход |  | 57 | 1 | 686.895
исполнение 1, гнутый |  | 76 | 1 | 1113.2 |  | исполнение 2, с одним |  | 76 | 1 | 772.915
с присоединительными фланцами |  | 89 | 1 | 1201.739 |  | присединительным фланцем |  | 89 | 1 | 858.935
|  | 114 | 1 | 1960.75 |  |  |  | 114 | 1 | 1030.975
|  | 168 | 1 | 4634.949 |  |  |  | 168 | 1 | 1631.85
|  | 219 | 1 | 7590 |  |  |  | 219 | 1 | 2557.83
|  | 273 | 1 | 11005.5 |  |  |  | 273 | 1 | 3588.805
|  | 325 | 1 | 14800.5 |  |  |  | 325 | 1 | 5734.256
НАИМЕНОВАНИЕ |  | Двн | Кол-во шт. в уп-ке | Цена |  | НАИМЕНОВАНИЕ |  | Двн | Кол-во шт. в уп-ке | Цена
Пароводяной подогреватель | [5 empty] | Пароводяной подогреватель
с латунной трубной системой | [5 empty] | с нержавеющей трубной системой
давление воды - не более 1,6 Мпа, | [5 empty] | давление воды - не более 1,6 Мпа,
давление пара 0,2 / 0,7 Мпа, | [5 empty] | давление пара 0,2 / 0,7 Мпа,
Тмах пара 250˚С, | [5 empty] | Тмах пара 250˚С,
ГОСТ 28679-90 | [5 empty] | ТУ 4933-002-03288237-2004
Подогреватель ПП2- 6,3-0,2-2 |  | 325 | 1 | 67373.9 |  | Подогреватель ПП2- 6,3-0,2-2(Н) |  | 325 | 1 | 56708.685
Подогреватель ПП2- 9,5-0,7-2 |  | 325 | 1 | 82111.139 |  | Подогреватель ПП2- 9,5-0,7-2(Н) |  | 325 | 1 | 68724.92
Подогреватель ПП2- 9,5-0,7-4 |  | 325 | 1 | 82591.85 |  | Подогреватель ПП2- 9,5-0,7-4(Н) |  | 325 | 1 | 69247.365
Подогреватель ПП2-11,4-0,2-2 |  | 426 | 1 | 113989.15 |  | Подогреватель ПП2-11,4-0,2-2(Н) |  | 426 | 1 | 95966.695
Подогреватель ПП2-17,2-0,7-2 |  | 426 | 1 | 142881.75 |  | Подогреватель ПП2-17,2-0,7-2(Н) |  | 426 | 1 | 119775.26
Подогреватель ПП2-17,2-0,7-4 |  | 426 | 1 | 144690.7 |  | Подогреватель ПП2-17,2-0,7-4(Н) |  | 426 | 1 | 120596.245
Подогреватель ПП1-21,2-0,2-2 |  | 530 | 1 | 200730.2 |  | Подогреватель ПП1-21,2-0,2-2(Н) |  | 530 | 1 | 168138.74
Подогреватель ПП1-32,0-0,7-2 |  | 530 | 1 | 247889.4 |  | Подогреватель ПП1-32,0-0,7-2(Н) |  | 530 | 1 | 208665.545
Подогреватель ПП1-32,0-0,7-4 |  | 530 | 1 | 249192.35 |  | Подогреватель ПП1-32,0-0,7-4(Н) |  | 530 | 1 | 209785.07
Подогреватель ПП1-35,3-0,2-2 |  | 630 | 1 | 305282.45 |  | Подогреватель ПП1-35,3-0,2-2(Н) |  | 630 | 1 | 255685.595
Подогреватель ПП1-53,9-0,7-2 |  | 630 | 1 | 394692.65 |  | Подогреватель ПП1-53,9-0,7-2(Н) |  | 630 | 1 | 332186.47
Подогреватель ПП1-53,9-0,7-4 |  | 630 | 1 | 396160.061 |  | Подогреватель ПП1-53,9-0,7-4(Н) |  | 630 | 1 | 333455.265
Подогреватель ПП1-71,0-0,2-2 |  | 820 | 1 | 752333.439 |  | Подогреватель ПП1-76,8-0,7-2(Н) |  | 820 | 1 | 504457.965
Подогреватель ПП1-76,8-0,7-2 |  | 720 | 1 | 608376.45 |  | Подогреватель ПП1-76,8-0,7-4(Н) |  | 720 | 1 | 507070.19
Подогреватель ПП1-76,8-0,7-4 |  | 720 | 1 | 610995 |  | Подогреватель ПП1-108,0-0,7-2(Н) |  | 720 | 1 | 701569
Подогреватель ПП1-108,0-0,7-2 |  | 820 | 1 | 926005.3 |  | Подогреватель ПП1-108,0-0,7-4(Н) |  | 820 | 1 | 703061.7
Подогреватель ПП1-108,0-0,7-4 |  | 820 | 1 | 926878.15
Трубная система | [5 empty] | Трубная система
латунь, | [5 empty] | нержавеющая сталь,
с задней водяной камерой | [5 empty] | с задней водяной камерой
Трубная система для ПП2- 6,3-0,2-2 |  |  | 1 | 48668.345 |  | Трубная система для ПП2- 6,3-0,2-2(Н) |  |  | 1 | 42528.035
Трубная система для ПП2- 9,5-0,7-2 |  |  | 1 | 56000.285 |  | Трубная система для ПП2- 9,5-0,7-2(Н) |  |  | 1 | 48946.645
Трубная система для ПП2- 9,5-0,7-4 |  |  | 1 | 56779.536 |  | Трубная система для ПП2- 9,5-0,7-4(Н) |  |  | 1 | 49618.36
Трубная система для ПП2-11,4-0,2-2 |  |  | 1 | 79086.535 |  | Трубная система для ПП2-11,4-0,2-2(Н) |  |  | 1 | 69247.365
Трубная система для ПП2-17,2-0,7-2 |  |  | 1 | 101035.55 |  | Трубная система для ПП2-17,2-0,7-2(Н) |  |  | 1 | 86637.32
Трубная система для ПП2-17,2-0,7-4 |  |  | 1 | 102629.45 |  | Трубная система для ПП2-17,2-0,7-4(Н) |  |  | 1 | 88204.655
Трубная система для ПП2-24,4-0,7-2 |  |  | 1 | 241931.25 |  | Трубная система для ПП1-21,2-0,2-2(Н) |  |  | 1 | 117984.02
Трубная система для ПП1-21,2-0,2-2 |  |  | 1 | 138669.311 |  | Трубная система для ПП1-32,0-0,7-2(Н) |  |  | 1 | 144927.255
Трубная система для ПП1-32,0-0,7-2 |  |  | 1 | 168814.25 |  | Трубная система для ПП1-32,0-0,7-4(Н) |  |  | 1 | 147390.21
Трубная система для ПП1-32,0-0,7-4 |  |  | 1 | 171356.9 |  | Трубная система для ПП1-53,9-0,7-2(Н) |  |  | 1 | 240385.42
Трубная система для ПП1-35,3-0,2-2 |  |  | 1 | 209699.05 |  | Трубная система для ПП1-53,9-0,7-4(Н) |  |  | 1 | 241206.405
Трубная система для ПП1-53,9-0,7-2 |  |  | 1 | 279552.35
Трубная система для ПП1-53,9-0,7-4 |  |  | 1 | 280501.1
Трубная система для ПП1-76,8-0,7-2 |  |  | 1 | 459382.22

## фитинги
ФИТИНГИ ЧУГУННЫЕ ТЯЖЕЛОГО ТИПА
| Dy | Кол-во шт. в уп-ке | Цена |  |  |  | Dy | Кол-во шт. в уп-ке | Цена
НАИМЕНОВАНИЕ |  |  |  |  | НАИМЕНОВАНИЕ
Контргайка | 15 | 1000 | 4.692 |  | Угольник |  | 15 | 400 | 17.733
чугун, | 20 | 600 | 6.4745 |  | чугун, |  | 20 | 210 | 21.551
ГОСТ 8961-75 | 25 | 500 | 9.9245 |  | ГОСТ 8946-75 |  | 25 | 120 | 37.8235
| 32 | 360 | 13.478 |  |  |  | 32 | 80 | 49.2085
| 40 | 250 | 16.261 |  |  |  | 40 | 60 | 74.865
| 50 | 150 | 30.682 |  |  |  | 50 | 32 | 127.3625
Контргайка оцинкованная | 15 | 100 | 5.681 |  | Угольник |  | 15 | 1 | 16.5255
чугун, | 20 | 100 | 8.188 |  | муфта-штуцер |  | 20 | 1 | 25.392
ГОСТ 8961-75 | 25 | 50 | 11.7645 |  | чугун, |  | 25 | 1 | 39.675
| 32 | 50 | 16.399 |  | ГОСТ 8946-75
| 40 | 250 | 19.3085
| 50 | 25 | 39.008 |  | Угольник оцинкованный |  | 15 | 50 | 20.5045
[5 empty] | чугун, |  | 20 | 210 | 25.6565
Муфта | 15 | 500 | 8.1305 |  | ГОСТ 8946-75 |  | 25 | 120 | 45.3675
чугун, | 20 | 300 | 13.7425 |  |  |  | 32 | 80 | 57.2585
ГОСТ 8954-75 | 25 | 210 | 17.457 |  |  |  | 40 | 60 | 86.6295
| 32 | 120 | 26.45 |  |  |  | 50 | 32 | 160.0225
| 40 | 80 | 38.2145
| 50 | 60 | 61.0995 |  | Угольник оцинкованный |  | 15 | 300 | 17.1925
[5 empty] | муфта-штуцер |  | 20 | 200 | 26.1855
Муфта длинная | 15 | 1 | 11.5 |  | чугун, |  | 25 | 80 | 41.1355
чугун, | 20 | 1 | 17.1925 |  | ГОСТ 8946-75
ГОСТ 8955-75 | 25 | 1 | 26.841
| 32 | 1 | 38.088 |  | Угольник переходной |  | 20-15 | 210 | 19.9755
| 40 | 1 | 51.5775 |  | чугун, |  | 25-15 | 120 | 25.921
[5 empty] | ГОСТ 8947-75 |  | 25-20 | 120 | 32.66
Муфта оцинкованная | 15 | 50 | 10.189 |  |  |  | 32-15 | 90 | 39.675
чугун, | 20 | 50 | 16.79 |  |  |  | 32-20 | 80 | 39.675
ГОСТ 8954-75 | 25 | 25 | 24.5985 |  |  |  | 32-25 | 80 | 58.719
| 32 | 25 | 32.66
| 40 | 80 | 44.574 |  | Тройник |  | 15 | 240 | 19.8375
| 50 | 60 | 65.32 |  | чугун, |  | 20 | 140 | 29.3595
[5 empty] | ГОСТ 8948-75 |  | 25 | 80 | 51.5775
Муфта оцинкованная | 15 | 1 | 12.972 |  |  |  | 32 | 50 | 78.4185
длинная | 20 | 1 | 19.4465 |  |  |  | 40 | 45 | 104.8685
чугун, | 25 | 1 | 30.0265 |  |  |  | 50 | 30 | 165.3125
ГОСТ 8955-75 | 32 | 1 | 41.1355
| 40 | 1 | 57.523 |  | Тройник оцинкованный |  | 15 | 240 | 23.023
[5 empty] | чугун, |  | 20 | 140 | 32.66
Муфта переходная | 20-15 | 320 | 16.261 |  | ГОСТ 8948-75 |  | 25 | 80 | 61.6285
чугун, | 25-15 | 230 | 20.769 |  |  |  | 32 | 50 | 90.9995
ГОСТ 8957-75 | 25-20 | 210 | 22.218 |  |  |  | 40 | 45 | 122.6015
| 32-15 | 140 | 24.3225 |  |  |  | 50 | 30 | 206.31
| 32-20 | 130 | 33.718
| 32-25 | 120 | 34.2585 |  | Тройник переходной |  | 20-15 | 140 | 27.2435
[5 empty] | чугун, |  | 25-15 | 80 | 36.11
Крест прямой | 15 | 210 | 23.023 |  | ГОСТ 8949-75 |  | 25-20 | 80 | 40.871
чугун, | 20 | 120 | 31.602 |  |  |  | 32-15 | 60 | 49.979
ГОСТ 8951-75 | 25 | 20 | 52.4975 |  |  |  | 32-20 | 60 | 57.7875
| 32 | 15 | 70.104 |  |  |  | 32-25 | 50 | 68.3675
| 40 | 10 | 121.67
| 50 | 10 | 191.7625 |  | Футорка |  | 15-10 | 500 | 5.681
[5 empty] | чугун |  | 20-15 | 500 | 8.188
Крест переходной | 20-15 | 1 | 31.211 |  |  |  | 25-15 | 300 | 15.6055
чугун, | 25-15 | 1 | 46.4255 |  |  |  | 25-20 | 300 | 15.732
ГОСТ 8952-75 | 25-20 | 1 | 51.313 |  |  |  | 32-15 | 240 | 21.689
[7 empty] | 32-20 | 240 | 25.921
Крест оцинкованный | 20-15 | 120 | 33.603 |  |  |  | 32-25 | 240 | 22.4825
переходной | 25-15 | 80 | 50.393 |  |  |  | 40-15 | 160 | 29.8885
чугун, | 25-20 | 80 | 55.154 |  |  |  | 40-20 | 160 | 39.1345
ГОСТ 8952-75 | [6 empty] | 40-25 | 160 | 36.501
[7 empty] | 40-32 | 160 | 36.6275
Ниппель | 15 | 500 | 10.58 |  |  |  | 50-15 | 100 | 66.792
чугун | 20 | 300 | 13.7425 |  |  |  | 50-20 | 100 | 54.0845
| 25 | 200 | 20.5045 |  |  |  | 50-25 | 100 | 62.5485
| 32 | 120 | 30.153 |  |  |  | 50-32 | 100 | 45.3675
| 40 | 100 | 40.204 |  |  |  | 50-40 | 100 | 50.6575
| 50 | 60 | 57.2585
[5 empty] | Футорка оцинкованная |  | 15-10 | 500 | 6.348
Ниппель оцинкованный | 15 | 500 | 11.9025 |  | чугун |  | 20-15 | 500 | 9.062
чугун | 20 | 300 | 16.5255 |  |  |  | 25-15 | 300 | 18.5035
| 25 | 200 | 23.943 |  |  |  | 25-20 | 300 | 18.3885
| 32 | 120 | 32.9245 |  |  |  | 32-15 | 240 | 25.7945
| 40 | 100 | 42.182 |  |  |  | 32-20 | 240 | 30.153
| 50 | 60 | 69.0345 |  |  |  | 32-25 | 240 | 26.312
[7 empty] | 40-15 | 160 | 34.109
Американка | 15 | 160 | 37.8235 |  |  |  | 40-20 | 160 | 44.574
чугун, муфта-муфта, | 20 | 120 | 50.1285 |  |  |  | 40-25 | 160 | 40.733
прямая | 25 | 80 | 58.8455 |  |  |  | 40-32 | 160 | 38.755
[7 empty] | 50-15 | 100 | 74.3245
Американка оцинкованная | 15 | 160 | 45.103 |  |  |  | 50-20 | 100 | 74.589
чугун, муфта-муфта, | 20 | 120 | 59.3745 |  |  |  | 50-25 | 100 | 74.589
прямая | 25 | 80 | 70.104 |  |  |  | 50-32 | 100 | 62.1575
[7 empty] | 50-40 | 100 | 59.915
ФИТИНГИ СТАЛЬНЫЕ
| Dy | Кол-во шт. в уп-ке | Цена |  |  |  | Dy | Кол-во шт. в уп-ке | Цена
НАИМЕНОВАНИЕ |  |  |  |  | НАИМЕНОВАНИЕ
Муфта | 15 | 210 | 11.7645 |  | Контргайка
сталь, | 20 | 125 | 16.79 |  | сталь, |  | 15 | 100 | 9.66
ГОСТ 8966-75 | 25 | 200 | 28.6925 |  | ГОСТ 8968-75 |  | 20 | 100 | 11.3735
| 32 | 96 | 45.3675 |  |  |  | 25 | 100 | 19.3085
| 40 | 72 | 56.212 |  |  |  | 32 | 50 | 28.313
| 50 | 45 | 79.741 |  |  |  | 40 | 50 | 32.0045
| 65 | 24 | 110.1585 |  |  |  | 50 | 50 | 42.5845
| 80 | 1 | 150.765 |  |  |  | 65 | 40 | 66.125
Муфта оцинкованная | 15 | 1 | 14.283 |  |  |  | 80 | 1 | 81.3395
сталь, | 20 | 1 | 19.182
ГОСТ 8966-75 | 25 | 1 | 33.4535
| 32 | 1 | 50.922
| 40 | 1 | 65.205
| 50 | 1 | 91.3905
ФИТИНГИ ЛАТУННЫЕ
| Dy | Кол-во шт. в уп-ке | Цена |  | НАИМЕНОВАНИЕ |  | Dy | Кол-во шт. в уп-ке | Цена
НАИМЕНОВАНИЕ
Контргайка | 15 | 50 | 8.073 |  | Угольник |  | 15 | 100 | 34.914
латунь | 20 | 50 | 13.6275 |  | муфта-муфта, |  | 20 | 60 | 61.0995
| 25 | 500 | 19.4465 |  | латунь |  | 25 | 60 | 114.5285
| 32 | 300 | 29.4975 |  |  |  | 32 | 80 | 181.976
Муфта | 15 | 25 | 24.472 |  | Угольник |  | 15 | 20 | 41.4
латунь | 20 | 20 | 34.523 |  | муфта-штуцер, |  | 20 | 15 | 69.299
| 25 | 39 | 57.7875 |  | латунь |  | 25 | 60 | 127.3625
| 32 | 100 | 97.2095
[5 empty] | Угольник |  | 15 | 30 | 46.943
Муфта переходная | 20-15 | 10 | 36.2365 |  | штуцер-штуцер, |  | 20 | 10 | 65.0555
латунь | 25-15 | 140 | 49.2085 |  | латунь |  | 25 | 50 | 131.4565
| 25-20 | 100 | 50.1285
| 32-15 | 150 | 83.582 |  | Тройник |  | 15 | 20 | 44.965
| 32-20 | 150 | 83.582 |  | муфта-муфта-муфта, |  | 20 | 10 | 64.814
| 32-25 | 150 | 114.1375 |  | латунь |  | 25 | 40 | 130.3985
[7 empty] | 32 | 60 | 253.92
Муфта переходная | 20-15 | 20 | 36.3745
муфта-штуцер, | 25-15 | 25 | 61.2375 |  | Тройник переходной |  | 20-15-20 | 15 | 65.0555
латунь | 25-20 | 25 | 61.2375 |  | муфта-муфта-муфта |  | 25-15-25 | 40 | 112.01
| 32-25 | 150 | 96.7955 |  | латунь |  | 25-20-25 | 40 | 118.2315
Ниппель | 15 | 50 | 17.1925 |  | Тройник |  | 15 | 25 | 52.371
латунь | 20 | 25 | 29.4975 |  | штуцер-штуцер-штуцер, |  | 20 | 10 | 79.212
| 25 | 280 | 55.154 |  | латунь |  | 25 | 50 | 128.2825
| 32 | 150 | 74.98
[5 empty] | Тройник |  | 15 | 100 | 56.603
Ниппель переходной | 20-15 | 40 | 28.6925 |  | муфта-штуцер-муфта, |  | 20 | 60 | 97.336
латунь | 25-15 | 25 | 41.791 |  | латунь
| 25-20 | 25 | 44.689 |  | Тройник |  | 15 | 100 | 68.8965
| 32-15 | 150 | 94.4265 |  | штуцер-муфта-штуцер, |  | 20 | 60 | 104.8685
| 32-20 | 150 | 104.3395 |  | латунь
| 32-25 | 150 | 107.2605
[5 empty] | Сгон "американка" |  | 15 | 240 | 61.893
Футорка | 20-15 | 25 | 21.689 |  | латунь, муфта-штуцер, |  | 20 | 120 | 103.822
латунь | 25-15 | 250 | 43.24 |  | с накидной гайкой |  | 25 | 100 | 171.925
| 25-20 | 250 | 43.6425 |  | ("американка"), прямая |  | 32 | 50 | 261.855
| 32-15 | 300 | 133.5725 |  |  |  | 40 | 40 | 358.3975
| 32-20 | 150 | 98.003 |  |  |  | 50 | 20 | 449.6615
| 32-25 | 300 | 67.0565 |  | Сгон "американка" |  | 15 | 160 | 88.734
[5 empty] | латунь, муфта-штуцер, |  | 20 | 96 | 163.9785
Крест | 15 | 15 | 76.176 |  | с накидной гайкой |  | 25 | 80 | 231.449
латунь | 20 | 5 | 98.7965 |  | ("американка"), угловая |  | 32 | 50 | 313.4325
| 25 | 1 | 247.296 |  |  |  | 40 | 30 | 465.5315
[7 empty] | 50 | 20 | 585.8675
Заглушка | 15 | 20 | 16.1345
муфта, | 20 | 25 | 23.4025 |  | НАИМЕНОВАНИЕ | Длина, мм | Dy | Кол-во шт. в уп-ке | Цена
латунь | 25 | 500 | 45.2295
| 32 | 300 | 67.8385
[5 empty] | Удлинитель | 15 мм | 15 | 25 | 26.5765
Заглушка | 15 | 25 | 14.1565 |  | муфта-штуцер, | 20 мм | 15 | 20 | 33.189
штуцер, | 20 | 50 | 24.7365 |  | латунь | 25 мм | 15 | 200 | 38.479
латунь | 25 | 500 | 39.008 |  |  | 30 мм | 15 | 25 | 49.2085
| 32 | 240 | 78.821 |  |  | 40 мм | 15 | 20 | 58.3165
| 40 | 240 | 129.4785 |  |  | 50 мм | 15 | 200 | 81.7305
ФИТИНГИ ЛАТУННЫЕ НИКЕЛИРОВАННЫЕ
| Dy | Кол-во шт. в уп-ке | Цена |  |  |  | Dy | Кол-во шт. в уп-ке | Цена
НАИМЕНОВАНИЕ |  |  |  |  | НАИМЕНОВАНИЕ
Контргайка | 15 | 1200 | 8.188 |  | Угольник |  | 15 | 100 | 47.7365
никелированная латунь | 20 | 800 | 14.0185 |  | муфта-муфта,
| 25 | 640 | 19.8375 |  | установочный с креплением,
| 32 | 400 | 30.4175 |  | никелированная латунь
| 40 | 240 | 34.7875
| 50 | 120 | 37.95 |  | Угольник |  | 15 | 240 | 42.5845
[5 empty] | муфта-штуцер, |  | 20 | 160 | 71.024
Муфта | 15 | 400 | 25.1275 |  | никелированная латунь |  | 25 | 80 | 131.192
никелированная латунь | 20 | 240 | 35.443
| 25 | 120 | 59.11 |  | Угольник |  | 15 | 240 | 47.7365
| 32 | 96 | 99.5785 |  | штуцер-штуцер, |  | 20 | 160 | 66.654
| 40 | 96 | 141.5075 |  | никелированная латунь |  | 25 | 120 | 134.895
| 50 | 64 | 220.869
[5 empty] | Тройник |  | 15 | 240 | 46.2875
Муфта переходная | 20-15 | 320 | 37.421 |  | муфта-муфта-муфта, |  | 20 | 160 | 66.125
никелированная латунь | 25-15 | 240 | 51.313 |  | никелированная латунь |  | 25 | 112 | 134.895
| 25-20 | 240 | 51.451 |  |  |  | 32 | 64 | 260.5325
| 32-15 | 160 | 85.56 |  |  |  | 40 | 40 | 395.4275
| 32-20 | 160 | 85.56 |  |  |  | 50 | 32 | 551.4825
| 32-25 | 120 | 116.9205
[5 empty] | Тройник переходной |  | 20-15-20 | 160 | 68.632
Муфта переходная | 20-15 | 480 | 36.7655 |  | муфта-муфта-муфта, |  | 25-15-25 | 120 | 114.9195
муфта-штуцер, | 25-15 | 320 | 62.951 |  | никелированная латунь |  | 25-20-25 | 112 | 121.2675
никелированная латунь | 25-20 | 320 | 62.951
| 32-25 | 160 | 99.7165 |  | Тройник |  | 15 | 240 | 70.495
[5 empty] | штуцер-муфта-штуцер, |  | 20 | 160 | 107.387
Ниппель | 15 | 640 | 17.733 |  | никелированная латунь
никелированная латунь | 20 | 400 | 30.153
| 25 | 240 | 56.4765 |  | Тройник |  | 15 | 240 | 58.052
| 32 | 160 | 77.4985 |  | муфта-штуцер-муфта, |  | 20 | 160 | 111.872
| 40 | 128 | 116.771 |  | никелированная латунь
| 50 | 80 | 161.345
[5 empty] | Тройник |  | 15 | 240 | 53.5555
Ниппель переходной | 20-15 | 480 | 29.233 |  | штуцер-штуцер-штуцер, |  | 20 | 160 | 81.466
никелированная латунь | 25-15 | 240 | 42.711 |  | никелированная латунь |  | 25 | 80 | 131.721
| 25-20 | 200 | 46.161
| 32-15 | 160 | 97.865 |  | Штуцер |  | 15x14мм | 230 | 23.138
| 32-20 | 160 | 107.387 |  | внутренная резьба, |  | 15x18мм | 200 | 24.058
| 32-25 | 144 | 110.561 |  | никелированная латунь, |  | 20x20мм | 140 | 45.632
[5 empty] | прямой, для подключения шланга |  | 25х25мм | 80 | 72.864
Футорка | 20-15 | 480 | 22.4825 |  |  |  | 32х32мм | 40 | 93.7595
никелированная латунь | 25-15 | 240 | 43.9185
| 25-20 | 200 | 44.4245 |  | Штуцер |  | 15x14мм | 200 | 31.3375
| 32-15 | 160 | 136.2175 |  | наружная резьба, |  | 15x18мм | 160 | 32.0045
| 32-20 | 160 | 101.0505 |  | никелированная латунь, |  | 20x20мм | 120 | 55.0045
| 32-25 | 144 | 69.161 |  | прямой, для подключения шланга |  | 25х25мм | 96 | 67.5855
[7 empty] | 32х32мм | 64 | 91.126
Крест | 15 | 160 | 77.4985
никелированная латунь | 20 | 120 | 101.1655 |  | Сгон "американка" |  | 15 | 240 | 70.3455
| 25 | 80 | 260.5325 |  | муфта-штуцер, |  | 20 | 120 | 120.3475
[5 empty] | никелированная латунь, |  | 25 | 100 | 210.2775
Заглушка | 15 | 1200 | 16.5255 |  | с накидной гайкой |  | 32 | 50 | 302.8525
муфта, | 20 | 800 | 23.805 |  | ("американка"), прямая |  | 40 | 40 | 378.235
никелированная латунь | 25 | 560 | 46.161 |  |  |  | 50 | 20 | 462.875
| 32 | 320 | 70.3455
| 40 | 240 | 119.163 |  | Сгон "американка" |  | 15 | 160 | 90.5855
| 50 | 160 | 149.4425 |  | муфта-штуцер, |  | 20 | 96 | 166.635
[5 empty] | никелированная латунь, |  | 25 | 80 | 235.405
Заглушка | 15 | 960 | 14.5475 |  | с накидной гайкой |  | 32 | 50 | 353.1075
штуцер, | 20 | 720 | 25.2655 |  | ("американка"), угловая |  | 40 | 30 | 476.0885
никелированная латунь | 25 | 480 | 40.0775 |  |  |  | 50 | 20 | 604.3825
| 32 | 320 | 95.3465
| 40 | 240 | 133.5725
| 50 | 120 | 201.02 |  | НАИМЕНОВАНИЕ | Длина, мм | Dy | Кол-во шт. в уп-ке | Цена
Угольник | 15 | 240 | 35.443
муфта-муфта, | 20 | 160 | 62.5485 |  | Удлинитель | 15 мм | 15 | 640 | 26.841
никелированная латунь | 25 | 80 | 116.771 |  | муфта-штуцер, | 20 мм | 15 | 480 | 33.8445
| 32 | 64 | 187.795 |  | никелированная латунь | 25 мм | 15 | 400 | 39.2725
| 40 | 48 | 357.075 |  |  | 30 мм | 15 | 400 | 48.668
| 50 | 32 | 522.3875 |  |  | 40 мм | 15 | 320 | 60.444
[6 empty] | 50 мм | 15 | 320 | 83.582

## пожар
ПОЖАРНЫЕ ВЕНТИЛИ
НАИМЕНОВАНИЕ | Dy | Кол-во шт. в уп-ке | Цена |  | НАИМЕНОВАНИЕ | Dy | Кол-во шт. в уп-ке | Цена
Вентиль пожарный 15Б3р |  |  |  |  | Вентиль пожарный 15кч11р | 50 | 1 | 1031.55
БАЗ |  |  |  |  | чугун, с муфтовым и цапковым
латунь, с муфтовым и штуцерным |  |  |  |  | присоединительными концами,
присоединительными концами, |  |  |  |  | угловой,
запорный, вода, Ру 10, T 70оС |  |  |  |  | вода, Ру 16, Т 50оС
прямой | 50 | 10 | 1021.361 |  | Вентиль пожарный КПЛ-1 | 50 | 10 | 1097.675
угловой | 50 | 10 | 1061.703 |  | латунь, с муфтовым и штуцерным | 65 | 10 | 1666.35
присоединительными концами,
Вентиль пожарный |  |  |  |  | запорный, угловой, угол 125°
(Москва) |  |  |  |  | вода, Ру 16, Т 50оС
латунь, угловой (угол 120o), |  |  |  |  | КПЧ (аналог 15кч11р) | 50 | 6 | 700.925
вода, Ру 16 |  |  |  |  | чугун, с муфтовым и штуцерным | 65 | 4 | 846.4
муфта-штуцер | 50 | 10 | 1071.225 |  | присоединительными концами, |  |  | 1031.55
муфта-муфта | 65 | 4 | 1587 |  | запорный, пожарный, угловой, угол 125°
вода, Ру 16, Т 50оС
ПРОТИВОПОЖАРНЫЕ МУФТЫ
НАИМЕНОВАНИЕ | Dy | Кол-во шт. в уп-ке | Цена |  | НАИМЕНОВАНИЕ | Dy | Кол-во шт. в уп-ке | Цена
Муфта противопожарная ОГРАКС-ПМ |  |  |  |  | Муфта противопожарная МП-002
для ПП, ПВХ труб, | 50 | 1 | 460 |  | для ПП, ПВХ труб,
нержавеющая сталь, | 110 | 1 | 575 |  | нержавеющая сталь,
вкладыш из огнезащитного материала |  |  |  |  | вкладыш из огнезащитного
Муфта противопожарная МППТ |  |  |  |  | материала
для ПП, ПВХ труб, | 50 | 1 | 379.5 |  |  | 50 | 1 | 425.5
нержавеющая сталь, | 110 | 1 | 402.5 |  |  | 110 | 1 | 460
вкладыш из огнезащитного материала
ПОЖАРНЫЕ ГИДРАНТЫ
НАИМЕНОВАНИЕ | Высота, м | Кол-во шт. в уп-ке | Цена |  | НАИМЕНОВАНИЕ | Dy | Кол-во шт. в уп-ке | Цена
Гидрант подземный П30.000 |  |  |  |  | Подставка под гидрант
(Водмашоборудование) |  |  |  |  | ППС-200
чугун | 0.5 | 1 | 6693 |  | сварка-фланец
чугун | 0.75 | 1 | 6980.5 |  | длина 350мм | 200 | 1 | 2200
чугун | 1 | 1 | 7371.5
чугун | 1.25 | 1 | 7797
чугун | 1.5 | 1 | 8119
чугун | 1.75 | 1 | 8590.5 |  | Фланец под гидрант
чугун | 2 | 1 | 9119.5
чугун | 2.25 | 1 | 9487.51
чугун | 2.5 | 1 | 9878.5 |  |  | 200 | 1 | 1753.75
чугун | 2.75 | 1 | 10258
чугун | 3 | 1 | 10672
сталь | 3.25 | 1 | 10821.5
сталь | 3.5 | 1 | 11097.5

## упл,крепёж
УПЛОТНИТЕЛЬНЫЕ МАТЕРИАЛЫ
|  | Dy | Кол-во шт. в уп-ке | Цена |  |  |  | Толщина, мм | Кол-во шт. в уп-ке | Цена
НАИМЕНОВАНИЕ | [5 empty] | НАИМЕНОВАНИЕ
Прокладка паронитовая |  | 15 | 50 | 2.507 |  | Прокладка силиконовая |  | 1/2" | 100 | 1.1845
кольцевая, тип А, |  | 20 | 50 | 3.312 |  | кольцевая, |  | 3/4" | 100 | 1.265
для уплотнения |  | 25 | 50 | 4.37 |  | для гибкой подводки и смесителей
фланцевых соединений, |  | 32 | 50 | 4.554
ГОСТ 15180-86, |  | 40 | 50 | 5.1635 |  | Лен №11 |  |  | 5кг | 689.034
Ру 40 Dy 15-80, |  | 50 | 50 | 7.9235 |  | в пачках по 5 и 80 кг |  |  | 80кг | 10619.6635
Ру 16 Dy 100-250, |  | 65 | 50 | 11.7645 |  | ГОСТ 10330-76
Ру 10 Dy 300-500, |  | 80 | 50 | 13.363 |  | цена за упаковку
Т от -50 до +450˚С |  | 100 | 50 | 15.2145
|  | 125 | 50 | 18.3885 |  | Лен высококачественный "ЭКСТРА" |  |  | 20 гр | 12.167
|  | 150 | 50 | 21.16 |  | В пакетах по 20 и 100 гр |  |  | 100 гр | 55.0045
|  | 200 | 50 | 37.6855 |  | ОСТ Р17-05-012-94
|  | 250 | 50 | 69.4255 |  | цена за пакет
|  | 300 | 50 | 75.394
|  | 400 | 50 | 105.133 |  | Уплотняющая паста Unipak |  |  | 65 гр | 109.7675
|  | 500 | 50 | 154.7325 |  | В тюбиках по 65 гр и банках по 360 гр |  |  | 360 гр | 224.825
цена за упаковку
Прокладка резиновая |  | 15 | 50 | 2.507
кольцевая, |  | 20 | 50 | 3.243 |  | Лента ФУМ на катушке
плоская, тип А, |  | 25 | 50 | 3.8985 |  | 12мм х 10м |  | 0.075 | 10м | 8.188
для уплотнения |  | 32 | 50 | 4.1055 |  | 12мм х 10м (Китай) |  | 0.1 | 10м | 11.2355
фланцевых соединений, |  | 40 | 50 | 5.1635 |  | 12мм х 10м (Китай) |  | 0.15 | 10м | 16.6635
ГОСТ 15180-86, |  | 50 | 50 | 6.877 |  | Каболка /прядь смоляная |  | 6 - 8 | 10кг* | 872.85
Ру 16 Dy 15-250, |  | 65 | 50 | 9.131 |  | ГОСТ 1765-89 |  | 6 - 8 | 25кг* | 2182.1365
Ру 10 Dy 300-400, |  | 80 | 50 | 10.58 |  | в бухтах
Т от -30 до +80˚С |  | 100 | 50 | 13.892 |  | Каболка /канат смоляной |  | 10 - 12 | 10кг* | 872.85
|  | 125 | 50 | 17.457 |  | ТУ 17 РФ 40-4266-91 |  | 10 - 12 | 25кг* | 2182.1365
|  | 150 | 50 | 19.573 |  | в бухтах
|  | 200 | 50 | 35.052 |  | цена за упаковку
|  | 250 | 50 | 69.299
|  | 300 | 50 | 73.393 |  | Набивка сальниковая |  | 6 | 1 кг | 305.4975
[6 empty] | АП-31 |  | 8 | 1 кг | 305.4975
Прокладка фторопластовая |  | 1/2" | 100 | 3.4385 |  | ГОСТ 5152-84, |  | 10 | 1 кг | 305.4975
кольцевая, |  | 3/4" | 100 | 7.268 |  | цена за кг |  | 12 | 1 кг | 305.4975
для гибкой подводки и смесителей |  | 1" | 100 | 10.3155
| Масса, кг | Толщина, мм | Кол-во шт. в уп-ке | Цена |  |  | Масса, кг | Толщина, мм | Кол-во шт. в уп-ке | Цена
НАИМЕНОВАНИЕ | [5 empty] | НАИМЕНОВАНИЕ
Паронит листовой | 10.2 | 2 | 1 лист | 1357 |  | Техпластина | 3 | 3 | 1 | 223.1
размер 1.5х1.7 метра, | 15.3 | 3 | 1 лист | 2035.5 |  | резиновая | 3.8 | 4 | 1 | 274.85
ГОСТ 481-80, | 20.4 | 4 | 1 лист | 2714 |  | размер 0.72х0.72 метра, | 4.7 | 5 | 1 | 343.85
цена за лист | 25.5 | 5 | 1 лист | 3392.5 |  | ГОСТ 7338-90,
цена за лист
НАИМЕНОВАНИЕ | Двн | Dy | Кол-во шт. в уп-ке | Цена |  | НАИМЕНОВАНИЕ | Длина, мм | Резьба | Кол-во шт. в уп-ке | Цена
Хомут ремонтный | 20- 22 | 15 | 1 | 125.6375 |  | Гайка оцинкованная* |  | М16 | 25 | 137.5515
(Россия) | 25-27 | 20 | 1 | 129.605 |  | (Китай) |  | М20 | 25 | 128.2825
стальной, стяжной, | 32-34 | 25 | 1 | 133.5725 |  | ГОСТ 5915-70, ГОСТ 5927-70
двухсторонний | 40-45 | 32 | 1 | 137.5515
с резиновой прокладкой | 48-50 | 40 | 1 | 149.4425
Ду 15-40 резьба М8 | 57-63 | 50 | 1 | 460.2415
Ду 50-108 резьба М 12 | 75-76 | 65 | 1 | 611.0065 |  | Болт* | 25 | М8 | 1 | 105.8
| 88-90 | 80 | 1 | 678.4425 |  | ГОСТ 7798-70, ГОСТ 7805-70 | 50 | М8 | 1 | 100.51
| 108-114 | 100 | 1 | 756.47 |  |  | 50 | М10 | 60 | 93.5065
Хомут трубный | 14-18 | 3/8” | 300 | 13.892 |  |  | 60 | М12 | 30 | 87.285
(Россия) | 20-24 | 1/2” | 200 | 14.1565 |  |  | 65 | М12 | 30 | 87.285
оцинкованная сталь, с гайкой | 25-29 | 3/4” | 200 | 14.812 |  |  | 70 | М12 | 50 | 87.285
без крепежа | 32-37 | 1” | 200 | 15.9965 |  |  | 80 | М12 | 50 | 87.285
Резьба М8 | 40-45 | 1 1/4” | 150 | 17.9975 |  |  | 55 | М14 | 30 | 101.706
| 47-52 | 1 1/2” | 150 | 20.102 |  |  | 60 | М14 | 50 | 101.706
| 58-62 | 2” | 150 | 24.863 |  |  | 65 | М14 | 30 | 101.706
| 106-111 | 4” | 60 | 35.972 |  |  | 70 | М14 | 30 | 101.706
[7 empty] | 80 | М14 | 20 | 101.706
НАИМЕНОВАНИЕ | Двн | Резьба | Кол-во шт. в уп-ке | Цена |  |  | 60 | М16 | 50 | 90.85
[7 empty] | 65 | М16 | 50 | 90.85
[7 empty] | 70 | М16 | 30 | 90.85
Хомут трубный | 14-18 | М8 | 100 | 16.261 |  |  | 75 | М16 | 50 | 88.6075
(Россия) | 20-24 | М8 | 100 | 16.928 |  |  | 80 | М16 | 30 | 88.6075
стальной, с гайкой, | 25-29 | М8 | 100 | 18.1125 |  |  | 90 | М16 | 50 | 88.6075
в комплекте с дюбелем и | 32-37 | М8 | 100 | 18.768 |  |  | 130 | М16 | 60 | 88.6075
шпилькой | 40-45 | М8 | 50 | 21.2865 |  |  | 150 | М16 | 50 | 88.6075
с резиновой прокладкой | 47-52 | М8 | 50 | 22.4825 |  |  | 70 | М18 | 30 | 103.293
| 58-62 | М8 | 50 | 24.5985 |  |  | 80 | М18 | 50 | 103.293
| 75-80 | М8 | 50 | 41.791 |  |  | 90 | М18 | 50 | 103.293
| 106-111 | М8 | 25 | 59.7885 |  |  | 70 | М20 | 50 | 97.06
Хомут трубный | 15-19 | М8 | 300 | 13.892 |  |  | 80 | М20 | 30 | 97.06
SEAGULL | 20-25 | М8 | 250 | 14.1565 |  |  | 90 | М20 | 30 | 97.06
стальной | 26-30 | М8 | 200 | 14.812 |  |  | 100 | М20 | 20 | 97.06
| 32-36 | М8 | 150 | 15.9965 |  |  | 90 | М22 | 50 | 100.51
| 38-43 | М8 | 120 | 17.9975 |  |  | 100 | М22 | 50 | 100.51
| 47-51 | М8 | 200 | 20.102 |  |  | 120 | М22 | 30 | 100.51
| 54-58 | М8 | 150 | 23.529 |  |  | 90 | М24 | 50 | 101.5565
| 60-64 | М8 | 150 | 24.863 |  |  | 100 | М24 | 30 | 101.5565
| 75-80 | М10 | 100 | 39.399 |  |  | 200 | М24 | 50 | 69.9545
| 87-92 | М10 | 80 | 43.6425 |  |  | 100 | М27 | 50 | 100.51
| 113-118 | М10 | 50 | 54.4985 |  |  | 110 | М27 | 50 | 100.51
| 138-142 | М10 | 30 | 66.792 |  |  | 120 | М27 | 30 | 100.51
| 159-168 | М10 | 20 | 81.535
Шпилька-шуруп | 80 | М8x80 | 1000 | 4.1055 |  | Болт оцинкованный* | 70 | М16 | 30 | 108.583
стальная | 100 | М10x100 | 500 | 7.797 |  | ГОСТ 7798-70, ГОСТ 7805-70 | 90 | М16 | 20 | 106.191
Шпилька резьбовая | 1000 | М8 | 1 | 30.153 |  |  | 100 | М16 | 60 | 106.191
стальная | 2000 | М8 | 1 | 63.2155 |  |  | 80 | М20 | 30 | 113.9995
| 1000 | М10 | 1 | 46.69
| 2000 | М10 | 10 | 100.372
| 1000 | М12 | 1 | 68.77 |  | Дюбель SEAGULL | 50 | d10 | 100 | 0.7935
| 2000 | М12 | 10 | 133.5725 |  | пластиковый | 60 | d12 | 100 | 1.8515
| 1000 | М14 | 1 | 95.082
| 2000 | М14 | 1 | 191.7625 |  | Анкер забивной | 30 | М8 | 2000 | 5.0255
| 1000 | М16 | 10 | 125.235 |  | стальной | 40 | М10 | 1000 | 5.819
| 2000 | М16 | 10 | 251.275
| 1000 | М20 | 5 | 212.9225
| 2000 | М20 | 1 | 407.33 |  | НАИМЕНОВАНИЕ | Диаметр резьбы крепежных деталей |  | Кол-во шт. в уп-ке | Цена
| 1000 | М24 | 5 | 313.4325
Гайка* |  | М8 | 25 | 117.576
(Китай) |  | М10 | 25 | 109.7675 |  | Шайба* | 12 |  | 1 | 87.4
ГОСТ 5915-70, |  | М12 | 25 | 100.51 |  | ГОСТ 11371-78 | 14 |  | 1 | 87.4
ГОСТ 5927-70 |  | М14 | 25 | 116.38 |  |  | 16 |  | 1 | 87.4
|  | М16 | 25 | 119.4275 |  |  | 20 |  | 1 | 87.4
|  | М18 | 25 | 123.6595 |  |  | 24 |  | 1 | 88.1
|  | М20 | 25 | 118.105
|  | М24 | 25 | 121.67
|  | М27 | 25 | 118.7605