## Каталог
Прайс-лист ООО ТСК «МОСЧЕРМЕТ» на 05.04.2015 г.
ИНН / КПП 5036136798 / 503601001 ОГРН 1145074000653 142100, Московская область, г. Подольск, ул. Комсомольская, д.1; +7 (495) 505-40-25; info@мосчермет.рф; www.https://мосчермет.рф/
Все цены указаны на условиях предоплаты. В зависимости от условий заказа предусмотрена система скидок. Уточняйте цены у менеджеров отделов продажи по телефону: +7 (495) 505-40-25
Трубопроводы и соединительные части | Труба стальная и соединительные части
Трубопроводы и соединительные части | Труба металлопластиковая (Pex-Al-Pex, Pex-Al-Pert) и соединительные части
Трубопроводы и соединительные части | Труба из сшитого полиэтилена (Pex) и соединительные части
Трубопроводы и соединительные части | Труба полипропиленовая (PP-R) и соединительные части
Трубопроводы и соединительные части | Трубы из поливинилхлорида (ПВХ) напорные и соединительные части
Трубопроводы и соединительные части | Труба полиэтиленовая (ПЭ, ПНД) и соединительные части
Трубопроводы и соединительные части | Труба чугунная и соединительные части
Трубопроводы и соединительные части | Труба асбестоцементная и соединительные части
Трубопроводы и соединительные части | Латунные и чугунные соединительные части трубопроводов
Трубопроводы и соединительные части | Крепёжные изделия
Трубопроводы и соединительные части | Компенсаторы
Трубопроводы и соединительные части | Шланги
Водоотведение | Трубы для внутреннего водоотведения и соединительные части
Водоотведение | Трубы для наружного водоотведения и соединительные части
Водоотведение | Люки и дождеприёмники
Водоотведение | Трапы, колодцы, воронки
Запорная арматура | Краны
Запорная арматура | Задвижки
Запорная арматура | Затворы
Запорная арматура | Клапаны
Запорная арматура | Приводы
Запорная арматура | Комплектующие для запорной арматуры
Регулирующая, предохранительная арматура и автоматика | Клапаны регулирующие
Регулирующая, предохранительная арматура и автоматика | Регуляторы давления и температуры
Регулирующая, предохранительная арматура и автоматика | Клапаны балансировочные
Регулирующая, предохранительная арматура и автоматика | Клапаны предохранительные
Регулирующая, предохранительная арматура и автоматика | Затворы, клапаны обратные
Регулирующая, предохранительная арматура и автоматика | Фильтры и грязевики
Регулирующая, предохранительная арматура и автоматика | Конденсатоотводчики
Регулирующая, предохранительная арматура и автоматика | Элеваторы и элеваторные узлы
Регулирующая, предохранительная арматура и автоматика | Комплектующие для трубопроводной арматуры
Регулирующая, предохранительная арматура и автоматика | Автоматика и принадлежности
Отопительное оборудование | Конвекторы
Отопительное оборудование | Радиаторы
Отопительное оборудование | Регулирующая арматура и узлы подключения для приборов отопления
Отопительное оборудование | Воздухоотводчики
Отопительное оборудование | Система отопления теплый пол
Котлы и водонагреватели | Водонагреватели
Котлы и водонагреватели | Ёмкости
Котлы и водонагреватели | Гидроаккумуляторы
Котлы и водонагреватели | Расширительные баки
Котлы и водонагреватели | Котлы
Котлы и водонагреватели | Комплектующие для котлов
Приборы учёта и КИП | Термометры, манометры
Приборы учёта и КИП | Комплектующие для КИП
Приборы учёта и КИП | Счётчики воды
Приборы учёта и КИП | Теплосчётчики
Насосное оборудование | Насосы и насосные установки
Насосное оборудование | Комплектующие для насосов
Насосное оборудование | Шкаф управления
Сантехника | Ванны
Сантехника | Унитазы
Сантехника | Умывальники
Сантехника | Писсуары
Сантехника | Биде
Сантехника | Мойки
Сантехника | Кабины душевые, поддоны
Сантехника | Комплектующие для сантехники
Сантехника | Смесители и краны для санитарных узлов
Сантехника | Мебель и аксессуары для ванной комнаты
Сантехника | Полотенцесушители
Сантехника | Подводка гибкая
Изоляция и уплотнение | Изоляция
Изоляция и уплотнение | Уплотнительные материалы
Пожарное оборудование | Гидранты пожарные и соединительные части
Пожарное оборудование | Шкафы пожарные, устройства внутриквартирного пожаротушения и комплектующие
Пожарное оборудование | Сопутствующие товары
Металлопрокат | Металлопрокат
Инструмент и сварочное оборудование | Инструмент
Инструмент и сварочное оборудование | Сварочное оборудование
Нетипичный товар | Нетипичный товар

## Трубопроводы и соединительные ч
Прайс-лист ООО ТСК «МОСЧЕРМЕТ» на 05.04.2015 г.
Все цены указаны на условиях предоплаты. В зависимости от условий заказа предусмотрена система скидок. Уточняйте цены у менеджеров отделов продажи по телефону: +7 (495) 505-40-25
Вернуться к содержанию
Номенкл. Номер | Новый Н/Н | Название | Ед. изм. | Цена, руб. без НДС | Цена, руб. с НДС
Товарная категория - Труба стальная и соединительные части
0101-00096 | 027-1257 | Бочонок сталь Ду15 L=55мм из труб по ГОСТ 3262-75 КАЗ | шт | 5.75 | 6.79
0101-00097 | 027-1258 | Бочонок сталь Ду20 L=55мм из труб по ГОСТ 3262-75 КАЗ | шт | 7.23 | 8.53
0101-00098 | 027-1259 | Бочонок сталь Ду25 L=65мм из труб по ГОСТ 3262-75 КАЗ | шт | 11.52 | 13.59
0101-00099 | 027-1260 | Бочонок сталь Ду32 L=70мм из труб по ГОСТ 3262-75 КАЗ | шт | 15.51 | 18.3
0101-00100 | 027-1261 | Бочонок сталь Ду40 L=80мм из труб по ГОСТ 3262-75 КАЗ | шт | 20.95 | 24.72
0101-00101 | 027-1262 | Бочонок сталь Ду50 L=95мм из труб по ГОСТ 3262-75 КАЗ | шт | 29.45 | 34.75
0101-00044 | 027-1987 | Бочонок сталь оц Ду15 L=55мм из труб по ГОСТ 3262-75 КАЗ | шт | 7.77 | 9.17
0101-00045 | 027-1988 | Бочонок сталь оц Ду20 L=55мм из труб по ГОСТ 3262-75 КАЗ | шт | 10 | 11.8
0101-00046 | 027-1989 | Бочонок сталь оц Ду25 L=65мм из труб по ГОСТ 3262-75 КАЗ | шт | 15.81 | 18.66
0101-00047 | 027-1990 | Бочонок сталь оц Ду32 L=70мм из труб по ГОСТ 3262-75 КАЗ | шт | 21.71 | 25.62
0101-00048 | 027-1991 | Бочонок сталь оц Ду40 L=80мм из труб по ГОСТ 3262-75 КАЗ | шт | 30.6 | 36.11
0101-00049 | 027-1992 | Бочонок сталь оц Ду50 L=95мм из труб по ГОСТ 3262-75 КАЗ | шт | 43.15 | 50.92
0101-00818 | 027-1322 | Заглушка сталь Ду100 Ру10 фл | шт | 325.99 | 384.67
0101-00817 | 027-1323 | Заглушка сталь Ду100 Ру16 фл | шт | 352 | 415.36
0101-00816 | 027-1324 | Заглушка сталь Ду150 Ру10 фл | шт | 687.41 | 811.14
0101-00811 | 027-1325 | Заглушка сталь Ду150 Ру16 фл | шт | 736.34 | 868.88
0101-00815 | 027-1326 | Заглушка сталь Ду50 Ру10 фл | шт | 184.13 | 217.27
0101-00812 | 027-1327 | Заглушка сталь Ду50 Ру16 фл | шт | 184.13 | 217.27
0101-00814 | 027-1328 | Заглушка сталь Ду80 Ру10 фл | шт | 274.17 | 323.52
0101-00813 | 027-1329 | Заглушка сталь Ду80 Ру16 фл | шт | 274.17 | 323.52
0101-00127 | 027-1116 | Заглушка сталь эллиптическая Дн108 п/привар ГОСТ 17379-2001 | шт | 80.91 | 95.47
0101-00801 | 027-1117 | Заглушка сталь эллиптическая Дн133 п/привар ГОСТ 17379-2001 | шт | 101.74 | 120.05
0101-00805 | 027-1118 | Заглушка сталь эллиптическая Дн159 п/привар ГОСТ 17379-2001 | шт | 158.45 | 186.97
0101-00806 | 027-1119 | Заглушка сталь эллиптическая Дн219 п/привар ГОСТ 17379-2001 | шт | 307.67 | 363.05
0101-00810 | 027-4341 | Заглушка сталь эллиптическая Дн219х6,0 п/привар ГОСТ 17379-2001 | шт | 279.84 | 330.21
0101-00807 | 027-1120 | Заглушка сталь эллиптическая Дн273 п/привар ГОСТ 17379-2001 | шт | 488.48 | 576.41
0101-00450 | 027-5510 | Заглушка сталь эллиптическая Дн32 п/привар ГОСТ 17379-2001 | шт | 9.92 | 11.71
0101-00808 | 027-1121 | Заглушка сталь эллиптическая Дн325 п/привар ГОСТ 17379-2001 | шт | 913.71 | 1078.18
0101-00800 | 027-1122 | Заглушка сталь эллиптическая Дн377 п/привар ГОСТ 17379-2001 | шт | 1388.59 | 1638.54
0101-00344 | 027-4842 | Заглушка сталь эллиптическая Дн38 п/привар ГОСТ 17379-2001 | шт | 12.35 | 14.57
0101-00809 | 027-1123 | Заглушка сталь эллиптическая Дн426 п/привар ГОСТ 17379-2001 | шт | 1869.35 | 2205.83
0101-00449 | 027-4841 | Заглушка сталь эллиптическая Дн45 п/привар ГОСТ 17379-2001 | шт | 17.23 | 20.33
0101-00802 | 027-1124 | Заглушка сталь эллиптическая Дн57 п/привар ГОСТ 17379-2001 | шт | 27.23 | 32.13
0101-00803 | 027-1125 | Заглушка сталь эллиптическая Дн76 п/привар ГОСТ 17379-2001 | шт | 40.34 | 47.6
0101-00804 | 027-1126 | Заглушка сталь эллиптическая Дн89 п/привар ГОСТ 17379-2001 | шт | 55.68 | 65.7
0101-00500 | 013-0593 | Муфта ДРК соединительн Ду100 (108-128мм) L=150мм | шт | 3165.35 | 3735.11
0101-00501 | 013-0594 | Муфта ДРК соединительн Ду125 (132-146мм) L=150мм | шт | 3910.14 | 4613.97
0101-00502 | 013-0595 | Муфта ДРК соединительн Ду150 (159-182мм) L=180мм | шт | 4654.93 | 5492.82
0101-00504 | 013-0597 | Муфта ДРК соединительн Ду200 (218-235мм) L=200мм | шт | 7013.41 | 8275.82
0101-00505 | 013-0598 | Муфта ДРК соединительн Ду250 (250-262мм) L=200мм | шт | 10122.8 | 11944.9
0101-00506 | 013-0599 | Муфта ДРК соединительн Ду250 (272-289мм) L=200мм | шт | 8813.33 | 10399.73
0101-00507 | 013-0600 | Муфта ДРК соединительн Ду300 (315-332мм) L=240мм | шт | 10116.7 | 11937.71
0101-00509 | 013-0592 | Муфта ДРК соединительн Ду80 (88-103мм) L=150мм | шт | 2730.89 | 3222.45
0101-00487 | 013-0603 | Муфта ПФРК соединительн Ду100 (108 -128мм) L=105мм | шт | 3165.35 | 3735.11
0101-00488 | 013-0604 | Муфта ПФРК соединительн Ду125 (132-157мм) L=105мм | шт | 3972.2 | 4687.2
0101-00489 | 013-0605 | Муфта ПФРК соединительн Ду150 (159-182мм) L=105мм | шт | 5026.87 | 5931.71
0101-00491 | 013-0607 | Муфта ПФРК соединительн Ду200 (218-235мм) L=105мм | шт | 5771.91 | 6810.85
0101-00492 | 013-0608 | Муфта ПФРК соединительн Ду225 (250-267мм) L=105мм | шт | 7013.49 | 8275.92
0101-00493 | 013-0609 | Муфта ПФРК соединительн Ду250 (271-289мм) L=115мм | шт | 7757.57 | 9153.93
0101-00494 | 013-0610 | Муфта ПФРК соединительн Ду300 (315-332мм) L=115мм | шт | 9185.58 | 10838.98
0101-00495 | 013-0616 | Муфта ПФРК соединительн Ду400 (417-437) L=120мм | шт | 23737.98 | 28010.82
0101-00496 | 013-0601 | Муфта ПФРК соединительн Ду50 (59-72мм) L=100мм | шт | 1986.1 | 2343.6
0101-00499 | 013-0602 | Муфта ПФРК соединительн Ду80 (88-103мм) L=105мм | шт | 2792.96 | 3295.69
0101-00110 | 027-1135 | Отвод сталь бесшовн крутоизогнутый Дн108 ГОСТ 17375-2001 | шт | 169.47 | 199.97
0101-02126 | 027-8095 | Отвод сталь бесшовн крутоизогнутый Дн108х3,5 | шт | 176.96 | 208.81
0101-00785 | 027-1138 | Отвод сталь бесшовн крутоизогнутый Дн133 ГОСТ 17375-2001 | шт | 302.63 | 357.1
0101-00782 | 027-1139 | Отвод сталь бесшовн крутоизогнутый Дн159 ГОСТ 17375-2001 | шт | 477.58 | 563.54
0101-00783 | 027-1140 | Отвод сталь бесшовн крутоизогнутый Дн219 ГОСТ 17375-2001 | шт | 1108.28 | 1307.77
0101-00788 | 027-1141 | Отвод сталь бесшовн крутоизогнутый Дн273 ГОСТ 17375-2001 | шт | 2286.5 | 2698.07
0101-00781 | 027-1142 | Отвод сталь бесшовн крутоизогнутый Дн325 ГОСТ 17375-2001 | шт | 4027.93 | 4752.96
0101-00786 | 027-1143 | Отвод сталь бесшовн крутоизогнутый Дн377 ГОСТ 17375-2001 | шт | 6875.64 | 8113.26
0101-00787 | 027-1144 | Отвод сталь бесшовн крутоизогнутый Дн426 ГОСТ 17375-2001 | шт | 9815.11 | 11581.83
0101-00109 | 027-1145 | Отвод сталь бесшовн крутоизогнутый Дн45 ГОСТ 17375-2001 | шт | 34.97 | 41.26
0101-00789 | 027-1146 | Отвод сталь бесшовн крутоизогнутый Дн530 ГОСТ 30753-2001 | шт | 11213.88 | 13232.38
0101-00111 | 027-1147 | Отвод сталь бесшовн крутоизогнутый Дн57 ГОСТ 17375-2001 | шт | 47.64 | 56.22
0101-02127 | 027-8096 | Отвод сталь бесшовн крутоизогнутый Дн57х3 | шт | 46.54 | 54.92
0101-00107 | 027-1150 | Отвод сталь бесшовн крутоизогнутый Дн76 ГОСТ 17375-2001 | шт | 78.01 | 92.05
0101-02128 | 027-8097 | Отвод сталь бесшовн крутоизогнутый Дн76х3,5 | шт | 77.55 | 91.51
0101-00108 | 027-1152 | Отвод сталь бесшовн крутоизогнутый Дн89 ГОСТ 17375-2001 | шт | 109.62 | 129.35
0101-02129 | 027-8098 | Отвод сталь бесшовн крутоизогнутый Дн89х3,5 | шт | 108.41 | 127.92
0101-02136 | 027-8105 | Отвод сталь бесшовн крутоизогнутый оц 108х3,5 | шт | 224.42 | 264.82
0101-02137 | 027-8106 | Отвод сталь бесшовн крутоизогнутый оц 57х3 | шт | 53.84 | 63.53
0101-02138 | 027-8107 | Отвод сталь бесшовн крутоизогнутый оц 76х3,5 | шт | 92.97 | 109.7
0101-02139 | 027-8108 | Отвод сталь бесшовн крутоизогнутый оц 89х3,5 | шт | 140.7 | 166.03
0101-00607 | 027-1927 | Отвод сталь бесшовн крутоизогнутый оц Дн108 ГОСТ 17375-2001 | шт | 239.77 | 282.93
0101-00608 | 027-1928 | Отвод сталь бесшовн крутоизогнутый оц Дн133 ГОСТ 17375-2001 | шт | 444.77 | 524.83
0101-00604 | 027-1929 | Отвод сталь бесшовн крутоизогнутый оц Дн159 ГОСТ 17375-2001 | шт | 711.02 | 839
0101-00605 | 027-1930 | Отвод сталь бесшовн крутоизогнутый оц Дн45 ГОСТ 17375-2001 | шт | 48.38 | 57.09
0101-00602 | 027-1931 | Отвод сталь бесшовн крутоизогнутый оц Дн57х3,0 ГОСТ 17375-2001 | шт | 67.96 | 80.19
0101-00606 | 027-1932 | Отвод сталь бесшовн крутоизогнутый оц Дн76 ГОСТ 17375-2001 | шт | 110.85 | 130.8
0101-00603 | 027-1933 | Отвод сталь бесшовн крутоизогнутый оц Дн89 ГОСТ 17375-2001 | шт | 157.98 | 186.42
0101-00118 | 027-1164 | Отвод сталь Ду15 п/привар из труб по ГОСТ 3262-75 КАЗ | шт | 15.61 | 18.42
0101-00121 | 027-1273 | Отвод сталь Ду15 резьба из труб по ГОСТ 3262-75 КАЗ | шт | 17.91 | 21.13
0101-00119 | 027-1165 | Отвод сталь Ду20 п/привар из труб по ГОСТ 3262-75 КАЗ | шт | 25.23 | 29.77
0101-00122 | 027-1274 | Отвод сталь Ду20 резьба из труб по ГОСТ 3262-75 КАЗ | шт | 26.82 | 31.65
0101-00120 | 027-1166 | Отвод сталь Ду25 п/привар из труб по ГОСТ 3262-75 КАЗ | шт | 47.54 | 56.1
0101-00123 | 027-1275 | Отвод сталь Ду25 резьба из труб по ГОСТ 3262-75 КАЗ | шт | 53.54 | 63.18
0101-00796 | 027-1167 | Отвод сталь Ду32 п/привар из труб по ГОСТ 3262-75 КАЗ | шт | 69.43 | 81.93
0101-00124 | 027-1276 | Отвод сталь Ду32 резьба из труб по ГОСТ 3262-75 КАЗ | шт | 76.66 | 90.46
0101-00797 | 027-1168 | Отвод сталь Ду40 п/привар из труб по ГОСТ 3262-75 КАЗ | шт | 100.87 | 119.03
0101-00125 | 027-1277 | Отвод сталь Ду40 резьба из труб по ГОСТ 3262-75 КАЗ | шт | 130.19 | 153.62
0101-00798 | 027-1169 | Отвод сталь Ду50 п/привар из труб по ГОСТ 3262-75 КАЗ | шт | 175.54 | 207.14
0101-00126 | 027-1278 | Отвод сталь Ду50 резьба из труб по ГОСТ 3262-75 КАЗ | шт | 195.67 | 230.89
0101-00799 | 027-1129 | Отвод сталь калач Ду15 180° из труб по ГОСТ 3262-75 КАЗ | шт | 39.38 | 46.47
0101-02130 | 027-8099 | Отвод сталь крутоизогнутый Ду15 шовный | шт | 7.34 | 8.66
0101-00112 | 027-1155 | Отвод сталь крутоизогнутый Ду15 шовный ТУ 1468-004-39817639-2004 | шт | 8.07 | 9.52
0101-02131 | 027-8100 | Отвод сталь крутоизогнутый Ду20 шовный | шт | 8.51 | 10.04
0101-00113 | 027-1157 | Отвод сталь крутоизогнутый Ду20 шовный ТУ 1468-004-39817639-2004 | шт | 9.39 | 11.08
0101-02132 | 027-8101 | Отвод сталь крутоизогнутый Ду25 шовный | шт | 12.87 | 15.19
0101-00114 | 027-1159 | Отвод сталь крутоизогнутый Ду25 шовный ТУ 1468-004-39817639-2004 | шт | 14.2 | 16.76
0101-02133 | 027-8102 | Отвод сталь крутоизогнутый Ду32 шовный | шт | 17.43 | 20.57
0101-00115 | 027-1161 | Отвод сталь крутоизогнутый Ду32 шовный ТУ 1468-004-39817639-2004 | шт | 18.83 | 22.22
0101-02134 | 027-8103 | Отвод сталь крутоизогнутый Ду40 шовный | шт | 22.95 | 27.08
0101-00116 | 027-1162 | Отвод сталь крутоизогнутый Ду40 шовный ТУ 1468-004-39817639-2004 | шт | 25.2 | 29.74
0101-02135 | 027-8104 | Отвод сталь крутоизогнутый Ду50 шовный | шт | 34.38 | 40.57
0101-00117 | 027-1163 | Отвод сталь крутоизогнутый Ду50 шовный ТУ 1468-004-39817639-2004 | шт | 32.98 | 38.92
0101-02140 | 027-8109 | Отвод сталь крутоизогнутый оц Ду15 шовный | шт | 9.54 | 11.25
0101-00585 | 027-1934 | Отвод сталь крутоизогнутый оц Ду15 шовный ТУ 1468-001-00218182-2005 | шт | 10.59 | 12.5
0101-02141 | 027-8110 | Отвод сталь крутоизогнутый оц Ду20 шовный | шт | 11.69 | 13.79
0101-00586 | 027-1935 | Отвод сталь крутоизогнутый оц Ду20 шовный ТУ 1468-001-00218182-2005 | шт | 13.32 | 15.72
0101-02142 | 027-8111 | Отвод сталь крутоизогнутый оц Ду25 шовный | шт | 18.35 | 21.65
0101-00581 | 027-1936 | Отвод сталь крутоизогнутый оц Ду25 шовный ТУ 1468-001-00218182-2005 | шт | 21.39 | 25.24
0101-02143 | 027-8112 | Отвод сталь крутоизогнутый оц Ду32 шовный | шт | 25.03 | 29.54
0101-00582 | 027-1937 | Отвод сталь крутоизогнутый оц Ду32 шовный ТУ 1468-001-00218182-2005 | шт | 26.69 | 31.49
0101-02144 | 027-8113 | Отвод сталь крутоизогнутый оц Ду40 шовный | шт | 35.48 | 41.87
0101-00583 | 027-1938 | Отвод сталь крутоизогнутый оц Ду40 шовный ТУ 1468-001-00218182-2005 | шт | 31.05 | 36.64
0101-02145 | 027-8114 | Отвод сталь крутоизогнутый оц Ду50 шовный | шт | 44.34 | 52.33
0101-00584 | 027-1939 | Отвод сталь крутоизогнутый оц Ду50 шовный ТУ 1468-001-00218182-2005 | шт | 43.74 | 51.61
0101-00041 | 027-1940 | Отвод сталь оц Ду15 п/привар из труб по ГОСТ 3262-75 КАЗ | шт | 20.43 | 24.11
0101-00587 | 027-1999 | Отвод сталь оц Ду15 резьба из труб по ГОСТ 3262-75 КАЗ | шт | 23.58 | 27.82
0101-00042 | 027-1941 | Отвод сталь оц Ду20 п/привар из труб по ГОСТ 3262-75 КАЗ | шт | 34.35 | 40.53
0101-00588 | 027-2000 | Отвод сталь оц Ду20 резьба из труб по ГОСТ 3262-75 КАЗ | шт | 36.98 | 43.64
0101-00043 | 027-1942 | Отвод сталь оц Ду25 п/привар из труб по ГОСТ 3262-75 КАЗ | шт | 66.53 | 78.51
0101-00589 | 027-2001 | Отвод сталь оц Ду25 резьба из труб по ГОСТ 3262-75 КАЗ | шт | 73.95 | 87.26
0101-00593 | 027-1943 | Отвод сталь оц Ду32 п/привар из труб по ГОСТ 3262-75 КАЗ | шт | 96.15 | 113.46
0101-00590 | 027-2002 | Отвод сталь оц Ду32 резьба из труб по ГОСТ 3262-75 КАЗ | шт | 105.58 | 124.58
0101-00594 | 027-1944 | Отвод сталь оц Ду40 п/привар из труб по ГОСТ 3262-75 КАЗ | шт | 149.26 | 176.13
0101-00591 | 027-2003 | Отвод сталь оц Ду40 резьба из труб по ГОСТ 3262-75 КАЗ | шт | 190.21 | 224.45
0101-00595 | 027-1945 | Отвод сталь оц Ду50 п/привар из труб по ГОСТ 3262-75 КАЗ | шт | 251.6 | 296.89
0101-00592 | 027-2004 | Отвод сталь оц Ду50 резьба из труб по ГОСТ 3262-75 КАЗ | шт | 276.93 | 326.78
0101-00092 | 027-1279 | Отрезок трубы ВГП Ду15 L=1000мм из труб по ГОСТ 3262-75 КАЗ | шт | 175.24 | 206.78
0101-00032 | 027-2005 | Отрезок трубы ВГП оц Ду15 L=1000мм из труб по ГОСТ 3262-75 КАЗ | шт | 220.7 | 260.43
0101-00035 | 027-2008 | Отрезок трубы ВГП оц Ду20 L=1000мм из труб по ГОСТ 3262-75 КАЗ | шт | 297.06 | 350.53
0101-00038 | 027-2011 | Отрезок трубы ВГП оц Ду25 L=1000мм из труб по ГОСТ 3262-75 КАЗ | шт | 409.56 | 483.28
0101-00013 | 027-2014 | Отступ оц Ду15 резьба из труб по ГОСТ 3262-75 КАЗ | шт | 108.3 | 127.79
0101-00012 | 027-2015 | Отступ оц Ду20 резьба из труб по ГОСТ 3262-75 КАЗ | шт | 149.27 | 176.14
0101-00745 | 027-1195 | Переход сталь Дн219х57 ГОСТ 17378-2001 | шт | 446.3 | 526.63
0101-00744 | 027-1196 | Переход сталь Дн219х76 ГОСТ 17378-2001 | шт | 446.3 | 526.63
0101-00743 | 027-1197 | Переход сталь Дн219х89 ГОСТ 17378-2001 | шт | 446.3 | 526.63
0101-00742 | 027-1198 | Переход сталь Дн273х108 ГОСТ 17378-2001 | шт | 762.3 | 899.51
0101-00739 | 027-1199 | Переход сталь Дн273х159 ГОСТ 17378-2001 | шт | 817.9 | 965.12
0101-00102 | 027-1220 | Переход сталь Дн57х25 ГОСТ 17378-2001 | шт | 27.7 | 32.69
0101-00780 | 027-3837 | Переход сталь Ду20х15 ГОСТ 17378-2001 | шт | 16.21 | 19.13
0101-00570 | 027-1962 | Переход сталь оц Дн38х2,0-32х2,0 ГОСТ 17378-2001 | шт | 22.46 | 26.5
0101-00765 | 027-1170 | Переход сталь повышенного качества Дн108х57 ГОСТ 17378-2001 | шт | 80.6 | 95.11
0101-00773 | 027-1172 | Переход сталь повышенного качества Дн108х76 ГОСТ 17378-2001 | шт | 80.6 | 95.11
0101-00770 | 027-1174 | Переход сталь повышенного качества Дн108х89 ГОСТ 17378-2001 | шт | 80.6 | 95.11
0101-00767 | 027-1176 | Переход сталь повышенного качества Дн133х108 ГОСТ 17378-2001 | шт | 147.9 | 174.52
0101-00760 | 027-1178 | Переход сталь повышенного качества Дн133х76 ГОСТ 17378-2001 | шт | 147.9 | 174.52
0101-00766 | 027-1180 | Переход сталь повышенного качества Дн133х89 ГОСТ 17378-2001 | шт | 147.9 | 174.52
0101-00768 | 027-1182 | Переход сталь повышенного качества Дн159х108 ГОСТ 17378-2001 | шт | 216.6 | 255.59
0101-00761 | 027-1184 | Переход сталь повышенного качества Дн159х133 ГОСТ 17378-2001 | шт | 192.9 | 227.62
0101-00769 | 027-1188 | Переход сталь повышенного качества Дн159х89 ГОСТ 17378-2001 | шт | 220.7 | 260.43
0101-00748 | 027-1194 | Переход сталь повышенного качества Дн219х159 ГОСТ 17378-2001 | шт | 409.9 | 483.68
0101-00764 | 027-1200 | Переход сталь повышенного качества Дн273х219 ГОСТ 17378-2001 | шт | 781.3 | 921.93
0101-00774 | 027-1207 | Переход сталь повышенного качества Дн38х25 ГОСТ 17378-2001 | шт | 18 | 21.24
0101-00762 | 027-1209 | Переход сталь повышенного качества Дн38х32 ГОСТ 17378-2001 | шт | 18 | 21.24
0101-00775 | 027-1211 | Переход сталь повышенного качества Дн426х325 ГОСТ 17378-2001 | шт | 4624.8 | 5457.26
0101-00757 | 027-1212 | Переход сталь повышенного качества Дн426х377 ГОСТ 17378-2001 | шт | 4741.2 | 5594.62
0101-00103 | 027-1213 | Переход сталь повышенного качества Дн45х25 ГОСТ 17378-2001 | шт | 20.7 | 24.43
0101-00104 | 027-1215 | Переход сталь повышенного качества Дн45х32 ГОСТ 17378-2001 | шт | 20.7 | 24.43
0101-00758 | 027-1217 | Переход сталь повышенного качества Дн45х38 ГОСТ 17378-2001 | шт | 20.86 | 24.61
0101-00106 | 027-1222 | Переход сталь повышенного качества Дн57х32 ГОСТ 17378-2001 | шт | 27.7 | 32.69
0101-00763 | 027-1224 | Переход сталь повышенного качества Дн57х38 ГОСТ 17378-2001 | шт | 27.7 | 32.69
0101-00105 | 027-1226 | Переход сталь повышенного качества Дн57х45 ГОСТ 17378-2001 | шт | 27.7 | 32.69
0101-00777 | 027-1228 | Переход сталь повышенного качества Дн76х45 ГОСТ 17378-2001 | шт | 44.7 | 52.75
0101-00772 | 027-1230 | Переход сталь повышенного качества Дн76х57 ГОСТ 17378-2001 | шт | 44.7 | 52.75
0101-00776 | 027-1232 | Переход сталь повышенного качества Дн89х45 ГОСТ 17378-2001 | шт | 55.5 | 65.49
0101-00771 | 027-1234 | Переход сталь повышенного качества Дн89х57 ГОСТ 17378-2001 | шт | 52.9 | 62.42
0101-00759 | 027-1236 | Переход сталь повышенного качества Дн89х76 ГОСТ 17378-2001 | шт | 52.9 | 62.42
0101-00779 | 027-4071 | Переход сталь повышенного качества Ду25х15 ГОСТ 17378-2001 | шт | 16.2 | 19.12
0101-00778 | 027-4072 | Переход сталь повышенного качества Ду25х20 ГОСТ 17378-2001 | шт | 16.2 | 19.12
0101-00756 | 027-4073 | Переход сталь повышенного качества Ду32х15 ГОСТ 17378-2001 | шт | 16.21 | 19.13
0101-00577 | 027-1946 | Переход сталь повышенного качества оц Дн108х57 ГОСТ 17378-2001 | шт | 100.78 | 118.92
0101-00566 | 027-1948 | Переход сталь повышенного качества оц Дн108х76 ГОСТ 17378-2001 | шт | 100.78 | 118.92
0101-00578 | 027-1950 | Переход сталь повышенного качества оц Дн108х89 ГОСТ 17378-2001 | шт | 100.78 | 118.92
0101-00579 | 027-1952 | Переход сталь повышенного качества оц Дн133х108 ГОСТ 17378-2001 | шт | 184.91 | 218.19
0101-00564 | 027-1954 | Переход сталь повышенного качества оц Дн159х108 ГОСТ 17378-2001 | шт | 270.81 | 319.56
0101-00565 | 027-1956 | Переход сталь повышенного качества оц Дн159х133 ГОСТ 17378-2001 | шт | 241.16 | 284.57
0101-00576 | 027-1958 | Переход сталь повышенного качества оц Дн159х89 ГОСТ 17378-2001 | шт | 275.83 | 325.48
0101-00571 | 027-1965 | Переход сталь повышенного качества оц Дн45х38 ГОСТ 17378-2001 | шт | 29.76 | 35.12
0101-00574 | 027-1967 | Переход сталь повышенного качества оц Дн57х32 ГОСТ 17378-2001 | шт | 34.69 | 40.93
0101-00575 | 027-1969 | Переход сталь повышенного качества оц Дн57х38 ГОСТ 17378-2001 | шт | 34.69 | 40.93
0101-00567 | 027-1971 | Переход сталь повышенного качества оц Дн57х45 ГОСТ 17378-2001 | шт | 34.69 | 40.93
0101-00568 | 027-1973 | Переход сталь повышенного качества оц Дн76х45 ГОСТ 17378-2001 | шт | 55.92 | 65.99
0101-00569 | 027-1975 | Переход сталь повышенного качества оц Дн76х57 ГОСТ 17378-2001 | шт | 55.93 | 66
0101-00572 | 027-1977 | Переход сталь повышенного качества оц Дн89х45 ГОСТ 17378-2001 | шт | 69.42 | 81.92
0101-00573 | 027-1979 | Переход сталь повышенного качества оц Дн89х57 ГОСТ 17378-2001 | шт | 66.07 | 77.96
0101-00580 | 027-1981 | Переход сталь повышенного качества оц Дн89х76 ГОСТ 17378-2001 | шт | 66.08 | 77.97
0101-00749 | 027-1186 | Переход сталь стандартный Дн159х57 ГОСТ 17378-2001 | шт | 202.9 | 239.42
0101-00746 | 027-1187 | Переход сталь стандартный Дн159х76 ГОСТ 17378-2001 | шт | 172.41 | 203.45
0101-00747 | 027-1190 | Переход сталь стандартный Дн219х108 ГОСТ 17378-2001 | шт | 427.3 | 504.21
0101-00741 | 027-1192 | Переход сталь стандартный Дн219х133 ГОСТ 17378-2001 | шт | 409.9 | 483.68
0101-00740 | 027-1203 | Переход сталь стандартный Дн325х219 ГОСТ 17378-2001 | шт | 1636.1 | 1930.6
0101-00750 | 027-1204 | Переход сталь стандартный Дн325х273 ГОСТ 17378-2001 | шт | 1621.6 | 1913.49
0101-00624 | 027-1961 | Переход сталь стандартный оц Дн219х159 ГОСТ 17378-2001 | шт | 512.38 | 604.61
0101-00625 | 027-1964 | Переход сталь стандартный оц Дн45х32 ГОСТ 17378-2001 | шт | 25.83 | 30.48
0101-00691 | 027-1444 | Резьба сталь Ду100 из труб по ГОСТ 3262-75 КАЗ | шт | 118.05 | 139.3
0101-00056 | 027-1445 | Резьба сталь Ду15 из труб по ГОСТ 3262-75 КАЗ | шт | 3.72 | 4.39
0101-00057 | 027-1446 | Резьба сталь Ду20 из труб по ГОСТ 3262-75 КАЗ | шт | 4.56 | 5.38
0101-00058 | 027-1447 | Резьба сталь Ду25 из труб по ГОСТ 3262-75 КАЗ | шт | 7.15 | 8.44
0101-00059 | 027-1448 | Резьба сталь Ду32 из труб по ГОСТ 3262-75 КАЗ | шт | 8.83 | 10.42
0101-00060 | 027-1449 | Резьба сталь Ду40 из труб по ГОСТ 3262-75 КАЗ | шт | 11.03 | 13.02
0101-00061 | 027-1450 | Резьба сталь Ду50 из труб по ГОСТ 3262-75 КАЗ | шт | 15.59 | 18.4
0101-00692 | 027-1451 | Резьба сталь Ду65 из труб по ГОСТ 3262-75 КАЗ | шт | 47.35 | 55.87
0101-00693 | 027-1452 | Резьба сталь Ду80 из труб по ГОСТ 3262-75 КАЗ | шт | 83.79 | 98.87
0101-00005 | 027-2059 | Резьба сталь оц Ду15 из труб по ГОСТ 3262-75 КАЗ | шт | 4.9 | 5.78
0101-00006 | 027-2060 | Резьба сталь оц Ду20 из труб по ГОСТ 3262-75 КАЗ | шт | 6.28 | 7.41
0101-00007 | 027-2061 | Резьба сталь оц Ду25 из труб по ГОСТ 3262-75 КАЗ | шт | 10.15 | 11.98
0101-00008 | 027-2062 | Резьба сталь оц Ду32 из труб по ГОСТ 3262-75 КАЗ | шт | 12.49 | 14.74
0101-00009 | 027-2063 | Резьба сталь оц Ду40 из труб по ГОСТ 3262-75 КАЗ | шт | 16.47 | 19.43
0101-00010 | 027-2064 | Резьба сталь оц Ду50 из труб по ГОСТ 3262-75 КАЗ | шт | 22.73 | 26.82
0101-00556 | 027-2065 | Резьба сталь оц Ду65 из труб по ГОСТ 3262-75 КАЗ | шт | 61.26 | 72.29
0101-00557 | 027-2066 | Резьба сталь оц Ду80 из труб по ГОСТ 3262-75 КАЗ | шт | 105.2 | 124.14
0101-00734 | 027-1438 | Резьба сталь удлиненн Ду15 L=50мм из труб по ГОСТ 3262-75 КАЗ | шт | 5.76 | 6.8
0101-00733 | 027-1439 | Резьба сталь удлиненн Ду20 L=50мм из труб по ГОСТ 3262-75 КАЗ | шт | 7.34 | 8.66
0101-00735 | 027-1440 | Резьба сталь удлиненн Ду25 L=50мм из труб по ГОСТ 3262-75 КАЗ | шт | 9.74 | 11.49
0101-00736 | 027-1441 | Резьба сталь удлиненн Ду32 L=60мм из труб по ГОСТ 3262-75 КАЗ | шт | 14.35 | 16.93
0101-00737 | 027-1442 | Резьба сталь удлиненн Ду40 L=60мм из труб по ГОСТ 3262-75 КАЗ | шт | 17.07 | 20.14
0101-00738 | 027-1443 | Резьба сталь удлиненн Ду50 L=70мм из труб по ГОСТ 3262-75 КАЗ | шт | 24.31 | 28.69
0101-00598 | 027-2073 | Резьба сталь удлиненн оц Ду15 L=50мм из труб по ГОСТ 3262-75 КАЗ | шт | 7.44 | 8.78
0101-00599 | 027-2074 | Резьба сталь удлиненн оц Ду20 L=50мм из труб по ГОСТ 3262-75 КАЗ | шт | 9.74 | 11.49
0101-00596 | 027-2075 | Резьба сталь удлиненн оц Ду25 L=50мм из труб по ГОСТ 3262-75 КАЗ | шт | 13.15 | 15.52
0101-00597 | 027-2076 | Резьба сталь удлиненн оц Ду32 L=60мм из труб по ГОСТ 3262-75 КАЗ | шт | 19.33 | 22.81
0101-00600 | 027-2077 | Резьба сталь удлиненн оц Ду40 L=60мм из труб по ГОСТ 3262-75 КАЗ | шт | 24.26 | 28.63
0101-00601 | 027-2078 | Резьба сталь удлиненн оц Ду50 L=70мм из труб по ГОСТ 3262-75 КАЗ | шт | 33.61 | 39.66
0101-00066 | 027-1284 | Сгон сталь Ду15 L=110мм б/комплекта из труб по ГОСТ 3262-75 КАЗ | шт | 9.34 | 11.02
0101-00697 | 027-1290 | Сгон сталь Ду15 L=110мм в комплекте из труб по ГОСТ 3262-75 КАЗ | шт | 39.7 | 46.85
0101-00067 | 027-1285 | Сгон сталь Ду20 L=110мм б/комплекта из труб по ГОСТ 3262-75 КАЗ | шт | 11.63 | 13.72
0101-00698 | 027-1291 | Сгон сталь Ду20 L=110мм в комплекте из труб по ГОСТ 3262-75 КАЗ | шт | 48.82 | 57.61
0101-00068 | 027-1286 | Сгон сталь Ду25 L=130мм б/комплекта из труб по ГОСТ 3262-75 КАЗ | шт | 19.16 | 22.61
0101-00072 | 027-1292 | Сгон сталь Ду25 L=130мм в комплекте из труб по ГОСТ 3262-75 КАЗ | шт | 78.67 | 92.83
0101-00069 | 027-1287 | Сгон сталь Ду32 L=130мм б/комплекта из труб по ГОСТ 3262-75 КАЗ | шт | 24.62 | 29.05
0101-00699 | 027-1293 | Сгон сталь Ду32 L=130мм в комплекте из труб по ГОСТ 3262-75 КАЗ | шт | 108.18 | 127.65
0101-00070 | 027-1288 | Сгон сталь Ду40 L=150мм б/комплекта из труб по ГОСТ 3262-75 КАЗ | шт | 33.52 | 39.55
0101-00700 | 027-1294 | Сгон сталь Ду40 L=150мм в комплекте из труб по ГОСТ 3262-75 КАЗ | шт | 139.82 | 164.99
0101-00071 | 027-1289 | Сгон сталь Ду50 L=150мм б/комплекта из труб по ГОСТ 3262-75 КАЗ | шт | 43.26 | 51.05
0101-00701 | 027-1295 | Сгон сталь Ду50 L=150мм в комплекте из труб по ГОСТ 3262-75 КАЗ | шт | 197.35 | 232.87
0101-00696 | 027-4658 | Сгон сталь Ду65 L=170мм б/комплекта из труб по ГОСТ 3262-75 КАЗ | шт | 106.31 | 125.45
0101-00050 | 027-2020 | Сгон сталь оц Ду15 L=110мм б/комплекта из труб по ГОСТ 3262-75 КАЗ | шт | 14.59 | 17.22
0101-00610 | 027-2026 | Сгон сталь оц Ду15 L=110мм в комплекте из труб по ГОСТ 3262-75 КАЗ | шт | 44.72 | 52.77
0101-00051 | 027-2021 | Сгон сталь оц Ду20 L=110мм б/комплекта из труб по ГОСТ 3262-75 КАЗ | шт | 18.75 | 22.13
0101-00611 | 027-2027 | Сгон сталь оц Ду20 L=110мм в комплекте из труб по ГОСТ 3262-75 КАЗ | шт | 55.48 | 65.47
0101-00052 | 027-2022 | Сгон сталь оц Ду25 L=130мм б/комплекта из труб по ГОСТ 3262-75 КАЗ | шт | 30.19 | 35.62
0101-00612 | 027-2028 | Сгон сталь оц Ду25 L=130мм в комплекте из труб по ГОСТ 3262-75 КАЗ | шт | 91.42 | 107.88
0101-00053 | 027-2023 | Сгон сталь оц Ду32 L=130мм б/комплекта из труб по ГОСТ 3262-75 КАЗ | шт | 38.23 | 45.11
0101-00609 | 027-2029 | Сгон сталь оц Ду32 L=130мм в комплекте из труб по ГОСТ 3262-75 КАЗ | шт | 123.33 | 145.53
0101-00054 | 027-2024 | Сгон сталь оц Ду40 L=150мм б/комплекта из труб по ГОСТ 3262-75 КАЗ | шт | 54.29 | 64.06
0101-00613 | 027-2030 | Сгон сталь оц Ду40 L=150мм в комплекте из труб по ГОСТ 3262-75 КАЗ | шт | 163.68 | 193.14
0101-00055 | 027-2025 | Сгон сталь оц Ду50 L=150мм б/комплекта из труб по ГОСТ 3262-75 КАЗ | шт | 67.89 | 80.11
0101-00614 | 027-2031 | Сгон сталь оц Ду50 L=150мм в комплекте из труб по ГОСТ 3262-75 КАЗ | шт | 224.02 | 264.34
0101-00615 | 027-4659 | Сгон сталь оц Ду65 L=170мм б/комплекта из труб по ГОСТ 3262-75 КАЗ | шт | 133.89 | 157.99
0101-00082 | 027-1298 | Сгон сталь удлиненн Ду15 L=150мм б/комплекта из труб по ГОСТ 3262-75 КАЗ | шт | 18.55 | 21.89
0101-00083 | 027-1299 | Сгон сталь удлиненн Ду15 L=200мм б/комплекта из труб по ГОСТ 3262-75 КАЗ | шт | 24 | 28.32
0101-00084 | 027-1300 | Сгон сталь удлиненн Ду15 L=300мм б/комплекта из труб по ГОСТ 3262-75 КАЗ | шт | 34.86 | 41.13
0101-00074 | 027-1301 | Сгон сталь удлиненн Ду15 L=400мм б/комплекта из труб по ГОСТ 3262-75 КАЗ | шт | 44.73 | 52.78
0101-00075 | 027-1296 | Сгон сталь удлиненн Ду15 L=500мм б/комплекта из труб по ГОСТ 3262-75 КАЗ | шт | 55.63 | 65.64
0101-00732 | 027-1303 | Сгон сталь удлиненн Ду15 L=800мм б/комплекта из труб по ГОСТ 3262-75 КАЗ | шт | 88.83 | 104.82
0101-00085 | 027-1305 | Сгон сталь удлиненн Ду20 L=150мм б/комплекта из труб по ГОСТ 3262-75 КАЗ | шт | 23.88 | 28.18
0101-00081 | 027-1306 | Сгон сталь удлиненн Ду20 L=200мм б/комплекта из труб по ГОСТ 3262-75 КАЗ | шт | 31.43 | 37.09
0101-00086 | 027-1307 | Сгон сталь удлиненн Ду20 L=300мм б/комплекта из труб по ГОСТ 3262-75 КАЗ | шт | 45.87 | 54.13
0101-00077 | 027-1308 | Сгон сталь удлиненн Ду20 L=500мм б/комплекта из труб по ГОСТ 3262-75 КАЗ | шт | 73.32 | 86.52
0101-00091 | 027-1310 | Сгон сталь удлиненн Ду25 L=150мм б/комплекта из труб по ГОСТ 3262-75 КАЗ | шт | 32.77 | 38.67
0101-00088 | 027-1311 | Сгон сталь удлиненн Ду25 L=200мм б/комплекта из труб по ГОСТ 3262-75 КАЗ | шт | 42.53 | 50.19
0101-00087 | 027-1312 | Сгон сталь удлиненн Ду25 L=300мм б/комплекта из труб по ГОСТ 3262-75 КАЗ | шт | 62.76 | 74.06
0101-00079 | 027-1313 | Сгон сталь удлиненн Ду25 L=500мм б/комплекта из труб по ГОСТ 3262-75 КАЗ | шт | 99.93 | 117.92
0101-00089 | 027-1315 | Сгон сталь удлиненн Ду32 L=150мм б/комплекта из труб по ГОСТ 3262-75 КАЗ | шт | 41.59 | 49.08
0101-00090 | 027-1316 | Сгон сталь удлиненн Ду32 L=200мм б/комплекта из труб по ГОСТ 3262-75 КАЗ | шт | 55.21 | 65.15
0101-00080 | 027-1317 | Сгон сталь удлиненн Ду32 L=300мм б/комплекта из труб по ГОСТ 3262-75 КАЗ | шт | 80.55 | 95.05
0101-00014 | 027-2033 | Сгон сталь удлиненн оц Ду15 L=150мм б/комплекта из труб по ГОСТ 3262-75 КАЗ | шт | 23.89 | 28.19
0101-00015 | 027-2034 | Сгон сталь удлиненн оц Ду15 L=200мм б/комплекта из труб по ГОСТ 3262-75 КАЗ | шт | 31.15 | 36.76
0101-00016 | 027-2035 | Сгон сталь удлиненн оц Ду15 L=300мм б/комплекта из труб по ГОСТ 3262-75 КАЗ | шт | 44.96 | 53.05
0101-00022 | 027-2036 | Сгон сталь удлиненн оц Ду15 L=400мм б/комплекта из труб по ГОСТ 3262-75 КАЗ | шт | 58.05 | 68.5
0101-00023 | 027-2037 | Сгон сталь удлиненн оц Ду15 L=500мм б/комплекта из труб по ГОСТ 3262-75 КАЗ | шт | 72.15 | 85.14
0101-00562 | 027-2039 | Сгон сталь удлиненн оц Ду15 L=800мм б/комплекта из труб по ГОСТ 3262-75 КАЗ | шт | 115.32 | 136.08
0101-00017 | 027-2041 | Сгон сталь удлиненн оц Ду20 L=150мм б/комплекта из труб по ГОСТ 3262-75 КАЗ | шт | 31.21 | 36.83
0101-00024 | 027-2042 | Сгон сталь удлиненн оц Ду20 L=200мм б/комплекта из труб по ГОСТ 3262-75 КАЗ | шт | 40.98 | 48.36
0101-00025 | 027-2043 | Сгон сталь удлиненн оц Ду20 L=300мм б/комплекта из труб по ГОСТ 3262-75 КАЗ | шт | 60.02 | 70.82
0101-00026 | 027-2044 | Сгон сталь удлиненн оц Ду20 L=500мм б/комплекта из труб по ГОСТ 3262-75 КАЗ | шт | 96.77 | 114.19
0101-00019 | 027-2046 | Сгон сталь удлиненн оц Ду25 L=150мм б/комплекта из труб по ГОСТ 3262-75 КАЗ | шт | 43.79 | 51.67
0101-00028 | 027-2047 | Сгон сталь удлиненн оц Ду25 L=200мм б/комплекта из труб по ГОСТ 3262-75 КАЗ | шт | 56.84 | 67.07
0101-00029 | 027-2048 | Сгон сталь удлиненн оц Ду25 L=300мм б/комплекта из труб по ГОСТ 3262-75 КАЗ | шт | 83.99 | 99.11
0101-00030 | 027-2049 | Сгон сталь удлиненн оц Ду25 L=500мм б/комплекта из труб по ГОСТ 3262-75 КАЗ | шт | 135.45 | 159.83
0101-00020 | 027-2051 | Сгон сталь удлиненн оц Ду32 L=150мм б/комплекта из труб по ГОСТ 3262-75 КАЗ | шт | 54.79 | 64.65
0101-00018 | 027-2052 | Сгон сталь удлиненн оц Ду32 L=200мм б/комплекта из труб по ГОСТ 3262-75 КАЗ | шт | 72.7 | 85.79
0101-00031 | 027-2053 | Сгон сталь удлиненн оц Ду32 L=300мм б/комплекта из труб по ГОСТ 3262-75 КАЗ | шт | 106.34 | 125.48
0101-00063 | 027-1318 | Скоба обводн Ду15 резьба из труб по ГОСТ 3262-75 КАЗ | шт | 95.96 | 113.23
0101-00062 | 027-1319 | Скоба обводн Ду20 резьба из труб по ГОСТ 3262-75 КАЗ | шт | 126.31 | 149.05
0101-00064 | 027-1240 | Скоба сталь обводн Ду15 п/привар из труб по ГОСТ 3262-75 КАЗ | шт | 85.24 | 100.58
0101-00065 | 027-1241 | Скоба сталь обводн Ду20 п/привар из труб по ГОСТ 3262-75 КАЗ | шт | 113.13 | 133.49
0101-00819 | 027-1244 | Тройник сталь бесшовн Дн108х4,0 п/привар ГОСТ 17376-2001 | шт | 461.51 | 544.58
0101-00666 | 027-4600 | Тройник сталь бесшовн Дн133х4,0 п/привар ГОСТ 17376-2001 РБ/РФ | шт | 979.9 | 1156.28
0101-00820 | 027-1245 | Тройник сталь бесшовн Дн133х4,0(6,0) п/привар ГОСТ 17376-2001 | шт | 783.3 | 924.29
0101-00821 | 027-3596 | Тройник сталь бесшовн Дн159х4,5 п/привар ГОСТ 17376-2001 | шт | 1029.79 | 1215.15
0101-00663 | 027-6029 | Тройник сталь бесшовн Дн21,3х2,0 п/привар ГОСТ 17376-2001 РБ/РФ | шт | 146.8 | 173.23
0101-00823 | 027-3597 | Тройник сталь бесшовн Дн219х6,0 п/привар ГОСТ 17376-2001 | шт | 1773.19 | 2092.36
0101-01050 | 027-6242 | Тройник сталь бесшовн Дн26,9х2,0 п/привар ГОСТ 17376-2001 РБ/РФ | шт | 158.34 | 186.85
0101-00822 | 027-3598 | Тройник сталь бесшовн Дн273х7,0 п/привар ГОСТ 17376-2001 | шт | 3756.63 | 4432.83
0101-01051 | 027-6243 | Тройник сталь бесшовн Дн34х2,3 п/привар ГОСТ 17376-2001 РБ/РФ | шт | 168.68 | 199.05
0101-00664 | 027-6032 | Тройник сталь бесшовн Дн42,4х2,6 п/привар ГОСТ 17376-2001 РБ/РФ | шт | 194.38 | 229.37
0101-00824 | 027-3595 | Тройник сталь бесшовн Дн45х2,5 п/привар ГОСТ 17376-2001 | шт | 89.08 | 105.11
0101-00669 | 027-4604 | Тройник сталь бесшовн Дн45х2,5 п/привар ГОСТ 17376-2001 РБ/РФ | шт | 180.08 | 212.49
0101-01052 | 027-6244 | Тройник сталь бесшовн Дн48,3х2,6 п/привар ГОСТ 17376-2001 РБ/РФ | шт | 241.37 | 284.82
0101-00825 | 027-1246 | Тройник сталь бесшовн Дн57х3,0(3,5) п/привар ГОСТ 17376-2001 | шт | 103.84 | 122.53
0101-01053 | 027-6245 | Тройник сталь бесшовн Дн57х3,5 п/привар ГОСТ 17376-2001 РБ/РФ | шт | 180.08 | 212.49
0101-00826 | 027-1247 | Тройник сталь бесшовн Дн76х3,5 п/привар ГОСТ 17376-2001 | шт | 389.13 | 459.17
0101-00672 | 027-4602 | Тройник сталь бесшовн Дн76х3,5 п/привар ГОСТ 17376-2001 РБ/РФ | шт | 335.36 | 395.72
0101-00827 | 027-1248 | Тройник сталь бесшовн Дн89х3,5 п/привар ГОСТ 17376-2001 | шт | 264.84 | 312.51
0101-00673 | 027-4608 | Тройник сталь бесшовн Дн89х3,5 п/привар ГОСТ 17376-2001 РБ/РФ | шт | 422.87 | 498.99
0101-02152 | 027-8122 | Тройник сталь бесшовн оц 108х4 п/привар КНР | шт | 515.96 | 608.84
0101-02153 | 027-8123 | Тройник сталь бесшовн оц 159х4,5 п/привар КНР | шт | 1157.11 | 1365.4
0101-02148 | 027-8118 | Тройник сталь бесшовн оц 45х2,5 п/привар КНР | шт | 104.98 | 123.88
0101-02149 | 027-8119 | Тройник сталь бесшовн оц 57х3,5 п/привар КНР | шт | 147.95 | 174.58
0101-02150 | 027-8120 | Тройник сталь бесшовн оц 76х3,5 п/привар КНР | шт | 259.38 | 306.07
0101-02151 |  | Тройник сталь бесшовн оц 89х3,5 п/привар КНР | шт | По запросу | По запросу
0101-01031 | 027-6263 | Тройник сталь бесшовн оц Дн108х4,0 п/привар ГОСТ 17376-2001 РБ/РФ | шт | 752.47 | 887.91
0101-01034 | 027-6266 | Тройник сталь бесшовн оц Дн159х4,5 п/привар ГОСТ 17376-2001 РБ/РФ | шт | 1468.92 | 1733.33
0101-01035 | 027-6249 | Тройник сталь бесшовн оц Дн21,3х2,0 п/привар ГОСТ 17376-2001 РБ/РФ | шт | 190.86 | 225.21
0101-01036 | 027-6267 | Тройник сталь бесшовн оц Дн219х6,0 п/привар ГОСТ 17376-2001 РБ/РФ | шт | 3370.69 | 3977.41
0101-01037 | 027-6250 | Тройник сталь бесшовн оц Дн26,9х2,0 п/привар ГОСТ 17376-2001 РБ/РФ | шт | 205.85 | 242.9
0101-01038 | 027-6251 | Тройник сталь бесшовн оц Дн34х2,3 п/привар ГОСТ 17376-2001 РБ/РФ | шт | 219.3 | 258.77
0101-01039 | 027-6252 | Тройник сталь бесшовн оц Дн42,4х2,6 п/привар ГОСТ 17376-2001 РБ/РФ | шт | 279.13 | 329.37
0101-01040 | 027-6254 | Тройник сталь бесшовн оц Дн45х2,5 п/привар ГОСТ 17376-2001 РБ/РФ | шт | 234.1 | 276.24
0101-01042 | 027-6253 | Тройник сталь бесшовн оц Дн48,3х2,6 п/привар ГОСТ 17376-2001 РБ/РФ | шт | 313.8 | 370.28
0101-01043 | 027-6255 | Тройник сталь бесшовн оц Дн57х3,5 п/привар ГОСТ 17376-2001 РБ/РФ | шт | 235.18 | 277.51
0101-01045 | 027-6257 | Тройник сталь бесшовн оц Дн76х3,5 п/привар ГОСТ 17376-2001 РБ/РФ | шт | 435.95 | 514.42
0101-01047 | 027-6260 | Тройник сталь бесшовн оц Дн89х3,5 п/привар ГОСТ 17376-2001 РБ/РФ | шт | 549.73 | 648.68
0101-02146 | 027-8116 | Тройник сталь бесшовн переходн 76х3.5-45х2.5 п/привар КНР | шт | 224.57 | 264.99
0101-02147 | 027-8117 | Тройник сталь бесшовн переходн 89х3.5-76х3.5 п/привар КНР | шт | 292.84 | 345.55
0101-01011 | 027-4575 | Тройник сталь бесшовн переходн Дн108х4,0-76х3,5 п/привар ГОСТ 17376-2001 РБ/РФ | шт | 578.81 | 683
0101-02099 | 027-7711 | Тройник сталь бесшовн переходн Дн108х4,0-76х3,5 п/привар Китай | шт | 419.59 | 495.12
0101-01061 | 027-6248 | Тройник сталь бесшовн переходн Дн108х4,0-89х3,5 п/привар ГОСТ 17376-2001 РБ/РФ | шт | 578.81 | 683
0101-00828 | 027-1249 | Тройник сталь бесшовн переходн Дн108х4,0-89х4,0(3,5) п/привар ГОСТ 17376-2001 | шт | 403.05 | 475.6
0101-00829 | 027-1250 | Тройник сталь бесшовн переходн Дн133х4(6)-108х4(5) п/привар ГОСТ 17376-2001 | шт | 699.42 | 825.32
0101-00830 | 027-1251 | Тройник сталь бесшовн переходн Дн133х4(6)-89х3,5(5) п/привар ГОСТ 17376-2001 | шт | 639.93 | 755.11
0101-00831 | 027-1252 | Тройник сталь бесшовн переходн Дн159х4,5-108х4,0 п/привар ГОСТ 17376-2001 | шт | 827.94 | 976.97
0101-00836 | 027-3600 | Тройник сталь бесшовн переходн Дн159х4,5-133х4,0 п/привар ГОСТ 17376-2001 | шт | 1057.68 | 1248.06
0101-00837 | 027-3601 | Тройник сталь бесшовн переходн Дн219х6,0-159х4,5(6,0) п/привар ГОСТ 17376-2001 | шт | 2107.42 | 2486.76
0101-00838 | 027-3602 | Тройник сталь бесшовн переходн Дн273х7,0-159х4,5 п/привар ГОСТ 17376-2001 | шт | 3956.21 | 4668.32
0101-00839 | 027-3603 | Тройник сталь бесшовн переходн Дн273х7,0-219х6,0 п/привар ГОСТ 17376-2001 | шт | 2961.76 | 3494.87
0101-00832 | 027-3604 | Тройник сталь бесшовн переходн Дн325х8,0-273х7,0 п/привар ГОСТ 17376-2001 | шт | 6393.02 | 7543.76
0101-00835 | 027-3599 | Тройник сталь бесшовн переходн Дн57х3,0(3,5)-45х2,5 п/привар ГОСТ 17376-2001 | шт | 124.15 | 146.49
0101-01062 | 027-6246 | Тройник сталь бесшовн переходн Дн57х3,5-45х2,5 п/привар ГОСТ 17376-2001 РБ/РФ | шт | 180.08 | 212.49
0101-01063 | 027-6247 | Тройник сталь бесшовн переходн Дн76х3,5-45х2,5 п/привар ГОСТ 17376-2001 РБ/РФ | шт | 335.36 | 395.72
0101-00833 | 027-1253 | Тройник сталь бесшовн переходн Дн76х3,5-57х3,0 п/привар ГОСТ 17376-2001 | шт | 286.96 | 338.62
0101-00834 | 027-1254 | Тройник сталь бесшовн переходн Дн89х3,5-57х3,0 п/привар ГОСТ 17376-2001 | шт | 245.89 | 290.15
0101-01054 | 027-6264 | Тройник сталь бесшовн переходн оц Дн108х4,0-76х3,5 п/привар ГОСТ 17376-2001 РБ/РФ | шт | 752.47 | 887.91
0101-01055 | 027-6265 | Тройник сталь бесшовн переходн оц Дн108х4,0-89х3,5 п/привар ГОСТ 17376-2001 РБ/РФ | шт | 752.47 | 887.91
0101-01056 | 027-6256 | Тройник сталь бесшовн переходн оц Дн57х3,0-45х2,5 п/привар ГОСТ 17376-2001 РБ/РФ | шт | 234.1 | 276.24
0101-01057 | 027-6258 | Тройник сталь бесшовн переходн оц Дн76х3,5-45х2,5 п/привар ГОСТ 17376-2001 РБ/РФ | шт | 435.95 | 514.42
0101-01058 | 027-6259 | Тройник сталь бесшовн переходн оц Дн76х3,5-57х3,0 п/привар ГОСТ 17376-2001 РБ/РФ | шт | 435.95 | 514.42
0101-01059 | 027-6261 | Тройник сталь бесшовн переходн оц Дн89х3,5-57х3,0 п/привар ГОСТ 17376-2001 РБ/РФ | шт | 549.73 | 648.68
0101-01060 | 027-6262 | Тройник сталь бесшовн переходн оц Дн89х3,5-76х3,5 п/привар ГОСТ 17376-2001 РБ/РФ | шт | 549.73 | 648.68
0101-00988 | 033-0459 | Труба сталь бесшовная г/к Дн108х4,0 ГОСТ 8732-78 | м | 582.6 | 687.47
0101-00989 | 033-0461 | Труба сталь бесшовная г/к Дн133х5,0 ГОСТ 8732-78 | м | 896 | 1057.28
0101-00984 | 033-0462 | Труба сталь бесшовная г/к Дн159х5,0 ГОСТ 8732-78 | м | 1078.2 | 1272.28
0101-00987 | 033-0464 | Труба сталь бесшовная г/к Дн219х8,0 ГОСТ 8732-78 | м | 2393.74 | 2824.61
0101-00986 | 033-0465 | Труба сталь бесшовная г/к Дн273х8,0 ГОСТ 8732-78 | м | 3234.42 | 3816.62
0101-00995 | 033-0475 | Труба сталь бесшовная г/к Дн32х3,0 ГОСТ 8732-78 | м | 145.08 | 171.19
0101-01974 | 033-1570 | Труба сталь бесшовная г/к Дн377х9 ГОСТ 8732-78 | м | 4203.06 | 4959.61
0101-00998 | 033-0478 | Труба сталь бесшовная г/к Дн38х3,0 ГОСТ 8732-78 | м | 176.16 | 207.87
0101-00996 | 033-0467 | Труба сталь бесшовная г/к Дн426х9,0 ГОСТ 8732-78 | м | 6264.24 | 7391.8
0101-00997 | 033-0624 | Труба сталь бесшовная г/к Дн42х3,0 ГОСТ 8732-78 | м | 198.16 | 233.83
0101-00992 | 033-0479 | Труба сталь бесшовная г/к Дн45х3,5 ГОСТ 8732-78 | м | 221.48 | 261.35
0101-00993 | 033-0481 | Труба сталь бесшовная г/к Дн57х3,5 ГОСТ 8732-78 | м | 259.8 | 306.56
0101-00994 | 033-0782 | Труба сталь бесшовная г/к Дн60х3,5 ГОСТ 8732-78 | м | 274.41 | 323.8
0101-00999 | 033-0482 | Труба сталь бесшовная г/к Дн76х3,5 ГОСТ 8732-78 | м | 359.99 | 424.79
0101-01001 | 033-0468 | Труба сталь бесшовная г/к Дн89х3,5 ГОСТ 8732-78 | м | 419 | 494.42
0101-01000 | 033-0469 | Труба сталь бесшовная г/к Дн89х5,0 ГОСТ 8732-78 | м | 588.2 | 694.08
0101-00549 | 033-0473 | Труба сталь бесшовная х/к Дн25х3,0 ГОСТ 8734-75 | м | 168.4 | 198.71
0101-00128 | 033-0398 | Труба сталь ВГП Ду15 s=2,5мм ГОСТ 3262-75 | м | 54.2 | 63.96
0101-00129 | 033-0399 | Труба сталь ВГП Ду20 s=2,5мм ГОСТ 3262-75 | м | 70.1 | 82.72
0101-00130 | 033-0400 | Труба сталь ВГП Ду25 s=2,8мм ГОСТ 3262-75 | м | 94.4 | 111.39
0101-00131 | 033-0401 | Труба сталь ВГП Ду32 s=2,8мм ГОСТ 3262-75 | м | 121.6 | 143.49
0101-00132 | 033-0402 | Труба сталь ВГП Ду40 s=3,0мм ГОСТ 3262-75 | м | 145.9 | 172.16
0101-00133 | 033-0403 | Труба сталь ВГП Ду50 s=3,0мм ГОСТ 3262-75 | м | 185 | 218.3
0101-01015 | 033-0587 | Труба сталь ВГП обыкновенная Ду100 s=4,5мм ГОСТ 3262-75 | м | 532.5 | 628.35
0101-00661 | 033-1002 | Труба сталь ВГП обыкновенная Ду15 s=2,8мм ГОСТ 3262-75 | м | 51.2 | 60.42
0101-01002 | 033-0443 | Труба сталь ВГП обыкновенная Ду15 s=2,8мм ГОСТ 3262-75 ТМК | м | 59.8 | 70.56
0101-00662 | 033-1003 | Труба сталь ВГП обыкновенная Ду20 s=2,8мм ГОСТ 3262-75 | м | 65.24 | 76.98
0101-01003 | 033-0444 | Труба сталь ВГП обыкновенная Ду20 s=2,8мм ГОСТ 3262-75 ТМК | м | 77.6 | 91.57
0101-00659 | 033-1004 | Труба сталь ВГП обыкновенная Ду25 s=3,2мм ГОСТ 3262-75 | м | 90.54 | 106.84
0101-01004 | 033-0445 | Труба сталь ВГП обыкновенная Ду25 s=3,2мм ГОСТ 3262-75 ТМК | м | 106.4 | 125.55
0101-00660 | 033-1005 | Труба сталь ВГП обыкновенная Ду32 s=3,2мм ГОСТ 3262-75 | м | 117.27 | 138.38
0101-01005 | 033-0446 | Труба сталь ВГП обыкновенная Ду32 s=3,2мм ГОСТ 3262-75 ТМК | м | 137.6 | 162.37
0101-00657 | 033-1006 | Труба сталь ВГП обыкновенная Ду40 s=3,5мм ГОСТ 3262-75 | м | 145.45 | 171.63
0101-01006 | 033-0447 | Труба сталь ВГП обыкновенная Ду40 s=3,5мм ГОСТ 3262-75 ТМК | м | 168.3 | 198.59
0101-00658 | 033-1007 | Труба сталь ВГП обыкновенная Ду50 s=3,5мм ГОСТ 3262-75 | м | 184.86 | 218.13
0101-01007 | 033-0448 | Труба сталь ВГП обыкновенная Ду50 s=3,5мм ГОСТ 3262-75 ТМК | м | 213.9 | 252.4
0101-01016 | 033-0585 | Труба сталь ВГП обыкновенная Ду65 s=4,0мм ГОСТ 3262-75 | м | 273.07 | 322.22
0101-01017 | 033-0586 | Труба сталь ВГП обыкновенная Ду80 s=4,0мм ГОСТ 3262-75 | м | 365.5 | 431.29
0101-00476 | 033-0590 | Труба сталь ВГП обыкновенная оц Ду100 s=4,5мм ГОСТ 3262-75 | м | 757.4 | 893.73
0101-00468 | 033-0405 | Труба сталь ВГП обыкновенная оц Ду15 s=2,8мм ГОСТ 3262-75 | м | 81.7 | 96.41
0101-00469 | 033-0407 | Труба сталь ВГП обыкновенная оц Ду20 s=2,8мм ГОСТ 3262-75 | м | 105.9 | 124.96
0101-00470 | 033-0409 | Труба сталь ВГП обыкновенная оц Ду25 s=3,2мм ГОСТ 3262-75 | м | 149 | 175.82
0101-00471 | 033-0411 | Труба сталь ВГП обыкновенная оц Ду32 s=3,2мм ГОСТ 3262-75 | м | 192.7 | 227.39
0101-00472 | 033-0413 | Труба сталь ВГП обыкновенная оц Ду40 s=3,5мм ГОСТ 3262-75 | м | 239.5 | 282.61
0101-00473 | 033-0415 | Труба сталь ВГП обыкновенная оц Ду50 s=3,5мм ГОСТ 3262-75 | м | 304.3 | 359.07
0101-00474 | 033-0588 | Труба сталь ВГП обыкновенная оц Ду65 s=4,0мм ГОСТ 3262-75 | м | 439.6 | 518.73
0101-00475 | 033-0589 | Труба сталь ВГП обыкновенная оц Ду80 s=4,0мм ГОСТ 3262-75 | м | 520.1 | 613.72
0101-00002 | 033-0404 | Труба сталь ВГП оц Ду15 s=2,5мм ГОСТ 3262-75 | м | 74 | 87.32
0101-00003 | 033-0406 | Труба сталь ВГП оц Ду20 s=2,5мм ГОСТ 3262-75 | м | 95.7 | 112.93
0101-00004 | 033-0408 | Труба сталь ВГП оц Ду25 s=2,8мм ГОСТ 3262-75 | м | 132.2 | 156
0101-00478 | 033-0410 | Труба сталь ВГП оц Ду32 s=2,8мм ГОСТ 3262-75 | м | 170.2 | 200.84
0101-00477 | 033-0412 | Труба сталь ВГП оц Ду40 s=3,0мм ГОСТ 3262-75 | м | 207.7 | 245.09
0101-00479 | 033-0414 | Труба сталь ВГП оц Ду50 s=3,0мм ГОСТ 3262-75 | м | 263.2 | 310.58
0101-00465 | 033-0425 | Труба сталь профильн квадрат 100х100х5 ГОСТ 8639-82 | м | 601.02 | 709.2
0101-00451 | 033-0426 | Труба сталь профильн квадрат 20х20х1,5 ГОСТ 8639-82 | м | 36.06 | 42.55
0101-00455 | 033-0427 | Труба сталь профильн квадрат 25х25х2,0 ГОСТ 8639-82 | м | 53.67 | 63.33
0101-00454 | 033-0428 | Труба сталь профильн квадрат 30х30х2 ГОСТ 8639-82 | м | 57.91 | 68.33
0101-00453 | 033-0429 | Труба сталь профильн квадрат 40х40х2 ГОСТ 8639-82 | м | 85.6 | 101.01
0101-00452 | 033-0430 | Труба сталь профильн квадрат 50х50х3 ГОСТ 8639-82 | м | 160.53 | 189.43
0101-00456 | 033-0616 | Труба сталь профильн квадрат 60х60х3 ГОСТ 8639-82 | м | 194.35 | 229.33
0101-00463 | 033-0784 | Труба сталь профильн квадрат 80х80х4 ГОСТ 8639-82 | м | 342.81 | 404.52
0101-00457 | 033-0432 | Труба сталь прямоугольн 30х20х1,5 ГОСТ 8645-68 | м | 40.11 | 47.33
0101-00458 | 033-0433 | Труба сталь прямоугольн 40х20х2 ГОСТ 8645-68 | м | 62.94 | 74.27
0101-00459 | 033-0434 | Труба сталь прямоугольн 40х25х2 ГОСТ 8645-68 | м | 69.28 | 81.75
0101-00460 | 033-0435 | Труба сталь прямоугольн 50х25х2 ГОСТ 8645-68 | м | 80.09 | 94.51
0101-00461 | 033-0436 | Труба сталь прямоугольн 60х30х3 ГОСТ 8645-68 | м | 133.98 | 158.1
0101-00462 | 033-0438 | Труба сталь прямоугольн 60х40х2,5 ГОСТ 8645-68 | м | 152.1 | 179.48
0101-00982 | 033-0737 | Труба сталь эл/св прямошовная Дн108х3,0 ГОСТ 10704-91 | м | 291.56 | 344.04
0101-00983 | 033-0152 | Труба сталь эл/св прямошовная Дн108х3,5 ГОСТ 10704-91 | м | 337.98 | 398.82
0101-00969 | 033-0138 | Труба сталь эл/св прямошовная Дн133х4,5 ГОСТ 10704-91 | м | 586.09 | 691.59
0101-00967 | 033-0716 | Труба сталь эл/св прямошовная Дн159х4,0 ГОСТ 10704-91 | м | 628.42 | 741.54
0101-00968 | 033-0139 | Труба сталь эл/св прямошовная Дн159х4,5 ГОСТ 10704-91 | м | 704.87 | 831.75
0101-00981 | 033-0140 | Труба сталь эл/св прямошовная Дн219х5,0 ГОСТ 10704-91 | м | 1180.4 | 1392.87
0101-00970 | 033-0141 | Труба сталь эл/св прямошовная Дн219х6,0 ГОСТ 10704-91 | м | 1409.9 | 1663.68
0101-00971 | 033-0717 | Труба сталь эл/св прямошовная Дн273х5,0 ГОСТ 10704-91 | м | 1617.17 | 1908.26
0101-00972 | 033-0142 | Труба сталь эл/св прямошовная Дн273х6,0 ГОСТ 10704-91 | м | 1933.21 | 2281.19
0101-00973 | 033-0718 | Труба сталь эл/св прямошовная Дн325х5,0 ГОСТ 10704-91 | м | 1930.84 | 2278.39
0101-00974 | 033-0144 | Труба сталь эл/св прямошовная Дн325х6,0 ГОСТ 10704-91 | м | 2309.46 | 2725.16
0101-00980 | 033-0146 | Труба сталь эл/св прямошовная Дн377х6,0 ГОСТ 10704-91 | м | 2686.25 | 3169.78
0101-00979 | 033-0147 | Труба сталь эл/св прямошовная Дн426х6,0 ГОСТ 10704-91 | м | 3041.05 | 3588.44
0101-01973 | 033-1569 | Труба сталь эл/св прямошовная Дн530х7 ГОСТ 20295-85 | м | 6543.65 | 7721.51
0101-00977 | 033-0148 | Труба сталь эл/св прямошовная Дн530х8,0 ГОСТ 10704-91 | м | 5306.44 | 6261.6
0101-00978 | 033-0156 | Труба сталь эл/св прямошовная Дн57х3,5 ГОСТ 10704-91 | м | 173.11 | 204.27
0101-00975 | 033-0149 | Труба сталь эл/св прямошовная Дн630х8,0 ГОСТ 10704-91 | м | 9813.81 | 11580.3
0101-00976 | 033-0764 | Труба сталь эл/св прямошовная Дн76х3,0 ГОСТ 10704-91 | м | 202.63 | 239.1
0101-00963 | 033-0157 | Труба сталь эл/св прямошовная Дн76х3,5 ГОСТ 10704-91 | м | 234.39 | 276.58
0101-00966 | 033-0765 | Труба сталь эл/св прямошовная Дн89х3,0 ГОСТ 10704-91 | м | 238.66 | 281.62
0101-00965 | 033-0158 | Труба сталь эл/св прямошовная Дн89х3,5 ГОСТ 10704-91 | м | 276.52 | 326.29
0101-00480 | 033-0422 | Труба сталь эл/св прямошовная оц Дн108х3,5 ГОСТ 10704-91 | м | 549.6 | 648.53
0101-00484 | 033-0719 | Труба сталь эл/св прямошовная оц Дн133х4,0 ГОСТ 10704-91 | м | 775.5 | 915.09
0101-00482 | 033-0420 | Труба сталь эл/св прямошовная оц Дн133х4,5 ГОСТ 10704-91 | м | 868.8 | 1025.18
0101-00485 | 033-0779 | Труба сталь эл/св прямошовная оц Дн159х4,0 ГОСТ 10704-91 | м | 931.7 | 1099.41
0101-00483 | 033-0421 | Труба сталь эл/св прямошовная оц Дн159х4,5 ГОСТ 10704-91 | м | 1044.9 | 1232.98
0101-00521 | 033-0579 | Труба сталь эл/св прямошовная оц Дн219х6,0 ГОСТ 10704-91 | м | 2377.3 | 2805.21
0101-00486 | 033-0423 | Труба сталь эл/св прямошовная оц Дн76х3,5 ГОСТ 10704-91 | м | 381.4 | 450.05
0101-00481 | 033-0424 | Труба сталь эл/св прямошовная оц Дн89х3,5 ГОСТ 10704-91 | м | 449.6 | 530.53
0101-00140 | 027-1330 | Фланец сталь воротниковый Ду100 Ру16 ГОСТ 12821-80 | шт | 549.68 | 648.62
0101-00167 | 027-1334 | Фланец сталь воротниковый Ду100 Ру40/25 ГОСТ 12821-80 | шт | 681.14 | 803.75
0101-00134 | 027-4395 | Фланец сталь воротниковый Ду125 Ру16 ГОСТ 12821-80 | шт | 803.73 | 948.4
0101-00137 | 027-1336 | Фланец сталь воротниковый Ду150 Ру16 ГОСТ 12821-80 | шт | 947.31 | 1117.83
0101-00163 | 027-1340 | Фланец сталь воротниковый Ду150 Ру40/25 ГОСТ 12821-80 | шт | 1357.44 | 1601.78
0101-00136 | 027-1341 | Фланец сталь воротниковый Ду200 Ру16 ГОСТ 12821-80 | шт | 1491.84 | 1760.37
0101-00153 | 027-1343 | Фланец сталь воротниковый Ду200 Ру25 ГОСТ 12821-80 | шт | 2801.96 | 3306.31
0101-00164 | 027-1345 | Фланец сталь воротниковый Ду200 Ру40 ГОСТ 12821-80 | шт | 3160.77 | 3729.71
0101-00160 | 027-1346 | Фланец сталь воротниковый Ду25 Ру40 ГОСТ 12821-80 | шт | 228.21 | 269.29
0101-00141 | 027-1347 | Фланец сталь воротниковый Ду300 Ру16 ГОСТ 12821-80 | шт | 2841.6 | 3353.09
0101-00161 | 027-1349 | Фланец сталь воротниковый Ду32 Ру40 ГОСТ 12821-80 | шт | 272.32 | 321.34
0101-00162 | 027-1350 | Фланец сталь воротниковый Ду40 Ру40 ГОСТ 12821-80 | шт | 297.57 | 351.13
0101-00138 | 027-1351 | Фланец сталь воротниковый Ду50 Ру16 ГОСТ 12821-80 | шт | 282.3 | 333.11
0101-00165 | 027-1355 | Фланец сталь воротниковый Ду50 Ру40/25 ГОСТ 12821-80 | шт | 318.05 | 375.3
0101-00139 | 027-1357 | Фланец сталь воротниковый Ду65 Ру16 ГОСТ 12821-80 | шт | 358.62 | 423.17
0101-00431 | 027-4945 | Фланец сталь воротниковый Ду65 Ру40/25 ГОСТ 12821-80 | шт | 405.41 | 478.38
0101-00135 | 027-1359 | Фланец сталь воротниковый Ду80 Ру16 ГОСТ 12821-80 | шт | 469.04 | 553.47
0101-00166 | 027-1363 | Фланец сталь воротниковый Ду80 Ру40/25 ГОСТ 12821-80 | шт | 547.01 | 645.47
0101-00184 | 027-1365 | Фланец сталь плоск Ду100 Ру10 ГОСТ 12820-80 | шт | 309.6 | 365.33
0101-00193 | 027-1367 | Фланец сталь плоск Ду100 Ру16 ГОСТ 12820-80 | шт | 349.6 | 412.53
0101-00207 | 027-1368 | Фланец сталь плоск Ду100 Ру25 ГОСТ 12820-80 | шт | 454.93 | 536.82
0101-00224 | 027-1369 | Фланец сталь плоск Ду100 Ру6 ГОСТ 12820-80 | шт | 256.41 | 302.56
0101-00171 | 027-1370 | Фланец сталь плоск Ду125 Ру10 ГОСТ 12820-80 | шт | 477.75 | 563.75
0101-00202 | 027-1371 | Фланец сталь плоск Ду125 Ру16 ГОСТ 12820-80 | шт | 538 | 634.84
0101-00212 | 027-1372 | Фланец сталь плоск Ду125 Ру25 ГОСТ 12820-80 | шт | 816.5 | 963.47
0101-00229 | 027-1373 | Фланец сталь плоск Ду125 Ру6 ГОСТ 12820-80 | шт | 392.7 | 463.39
0101-00177 | 027-1379 | Фланец сталь плоск Ду15 Ру10 ГОСТ 12820-80 | шт | 42.2 | 49.8
0101-00195 | 027-1380 | Фланец сталь плоск Ду15 Ру16 ГОСТ 12820-80 | шт | 42.64 | 50.32
0101-00185 | 027-1374 | Фланец сталь плоск Ду150 Ру10 ГОСТ 12820-80 | шт | 602.47 | 710.91
0101-00192 | 027-1376 | Фланец сталь плоск Ду150 Ру16 ГОСТ 12820-80 | шт | 625.88 | 738.54
0101-00208 | 027-1377 | Фланец сталь плоск Ду150 Ру25 ГОСТ 12820-80 | шт | 921.69 | 1087.59
0101-00223 | 027-1378 | Фланец сталь плоск Ду150 Ру6 ГОСТ 12820-80 | шт | 447.04 | 527.51
0101-00173 | 027-1386 | Фланец сталь плоск Ду20 Ру10 ГОСТ 12820-80 | шт | 59.15 | 69.8
0101-00196 | 027-1387 | Фланец сталь плоск Ду20 Ру16 ГОСТ 12820-80 | шт | 58.08 | 68.53
0101-00172 | 027-1381 | Фланец сталь плоск Ду200 Ру10 ГОСТ 12820-80 | шт | 797.84 | 941.45
0101-00198 | 027-1383 | Фланец сталь плоск Ду200 Ру16 ГОСТ 12820-80 | шт | 935.3 | 1103.65
0101-00209 | 027-1384 | Фланец сталь плоск Ду200 Ру25 ГОСТ 12820-80 | шт | 1348.3 | 1590.99
0101-00228 | 027-1385 | Фланец сталь плоск Ду200 Ру6 ГОСТ 12820-80 | шт | 582.12 | 686.9
0101-00181 | 027-1392 | Фланец сталь плоск Ду25 Ру10 ГОСТ 12820-80 | шт | 78.28 | 92.37
0101-00189 | 027-1393 | Фланец сталь плоск Ду25 Ру16 ГОСТ 12820-80 | шт | 88.03 | 103.88
0101-00210 | 027-1394 | Фланец сталь плоск Ду25 Ру25 ГОСТ 12820-80 | шт | 88.09 | 103.95
0101-00174 | 027-1388 | Фланец сталь плоск Ду250 Ру10 ГОСТ 12820-80 | шт | 971.84 | 1146.77
0101-00201 | 027-1389 | Фланец сталь плоск Ду250 Ру16 ГОСТ 12820-80 | шт | 1382.4 | 1631.23
0101-00218 | 027-1390 | Фланец сталь плоск Ду250 Ру25 ГОСТ 12820-80 | шт | 1973.54 | 2328.78
0101-00178 | 027-1395 | Фланец сталь плоск Ду300 Ру10 ГОСТ 12820-80 | шт | 1293.14 | 1525.91
0101-00197 | 027-1396 | Фланец сталь плоск Ду300 Ру16 ГОСТ 12820-80 | шт | 1742.22 | 2055.82
0101-00215 | 027-1397 | Фланец сталь плоск Ду300 Ру25 ГОСТ 12820-80 | шт | 2419.75 | 2855.31
0101-00187 | 027-1399 | Фланец сталь плоск Ду32 Ру10 ГОСТ 12820-80 | шт | 122.02 | 143.98
0101-00190 | 027-1400 | Фланец сталь плоск Ду32 Ру16 ГОСТ 12820-80 | шт | 129.29 | 152.56
0101-00213 | 027-1401 | Фланец сталь плоск Ду32 Ру25 ГОСТ 12820-80 | шт | 138.61 | 163.56
0101-00227 | 027-1402 | Фланец сталь плоск Ду32 Ру6 ГОСТ 12820-80 | шт | 87.32 | 103.04
0101-00186 | 027-1406 | Фланец сталь плоск Ду40 Ру10 ГОСТ 12820-80 | шт | 138.9 | 163.9
0101-00191 | 027-1407 | Фланец сталь плоск Ду40 Ру16 ГОСТ 12820-80 | шт | 152.68 | 180.16
0101-00206 | 027-1408 | Фланец сталь плоск Ду40 Ру25 ГОСТ 12820-80 | шт | 158.93 | 187.54
0101-00221 | 027-1409 | Фланец сталь плоск Ду40 Ру6 ГОСТ 12820-80 | шт | 108.12 | 127.58
0101-00179 | 027-1403 | Фланец сталь плоск Ду400 Ру10 ГОСТ 12820-80 | шт | 2346.07 | 2768.36
0101-00203 | 027-1404 | Фланец сталь плоск Ду400 Ру16 ГОСТ 12820-80 | шт | 3325.98 | 3924.66
0101-00182 | 027-1412 | Фланец сталь плоск Ду50 Ру10 ГОСТ 12820-80 | шт | 154.6 | 182.43
0101-00001 | 027-1414 | Фланец сталь плоск Ду50 Ру16 ГОСТ 12820-80 | шт | 187.7 | 221.49
0101-00211 | 027-1415 | Фланец сталь плоск Ду50 Ру25 ГОСТ 12820-80 | шт | 193.12 | 227.88
0101-00219 | 027-1416 | Фланец сталь плоск Ду50 Ру6 ГОСТ 12820-80 | шт | 118.4 | 139.71
0101-00176 | 027-1410 | Фланец сталь плоск Ду500 Ру10 ГОСТ 12820-80 | шт | 3793.3 | 4476.09
0101-00199 | 027-1411 | Фланец сталь плоск Ду500 Ру16 ГОСТ 12820-80 | шт | 9693.97 | 11438.88
0101-00180 | 027-1417 | Фланец сталь плоск Ду600 Ру10 ГОСТ 12820-80 | шт | 6351.23 | 7494.45
0101-00204 | 027-1418 | Фланец сталь плоск Ду600 Ру16 ГОСТ 12820-80 | шт | 8003.33 | 9443.93
0101-00175 | 027-1419 | Фланец сталь плоск Ду65 Ру10 ГОСТ 12820-80 | шт | 206.8 | 244.02
0101-00200 | 027-1420 | Фланец сталь плоск Ду65 Ру16 ГОСТ 12820-80 | шт | 241 | 284.38
0101-00214 | 027-1421 | Фланец сталь плоск Ду65 Ру25 ГОСТ 12820-80 | шт | 254.28 | 300.05
0101-00220 | 027-1422 | Фланец сталь плоск Ду65 Ру6 ГОСТ 12820-80 | шт | 154.35 | 182.13
0101-00183 | 027-1423 | Фланец сталь плоск Ду80 Ру10 ГОСТ 12820-80 | шт | 241.2 | 284.62
0101-00194 | 027-1425 | Фланец сталь плоск Ду80 Ру16 ГОСТ 12820-80 | шт | 271.2 | 320.02
0101-00205 | 027-1426 | Фланец сталь плоск Ду80 Ру25 ГОСТ 12820-80 | шт | 311.61 | 367.7
0101-00222 | 027-1427 | Фланец сталь плоск Ду80 Ру6 ГОСТ 12820-80 | шт | 205.13 | 242.05
0101-02083 |  | Фланец сталь плоск оц Ду125 Ру16 ГОСТ 12820-80 | шт | По запросу | По запросу
Товарная категория - Труба металлопластиковая (Pex-Al-Pex, Pex-Al-Pert) и соединительные части
0103-01353 | 027-6866 | Адаптер латунь MLC Дн110 Uponor 1029128 | шт | 9369.15 | 11055.6
0103-01354 | 027-6857 | Адаптер латунь MLC Дн16 Uponor 1059397 | шт | 2012.8 | 2375.1
0103-01355 | 027-6858 | Адаптер латунь MLC Дн20 Uponor 1059396 | шт | 2012.8 | 2375.1
0103-01356 | 027-6859 | Адаптер латунь MLC Дн25 Uponor 1029121 | шт | 2120.34 | 2502
0103-01357 | 027-6860 | Адаптер латунь MLC Дн32 Uponor 1029122 | шт | 2120.34 | 2502
0103-01358 | 027-6861 | Адаптер латунь MLC Дн40 Uponor 1046940 | шт | 2120.34 | 2502
0103-01359 | 027-6862 | Адаптер латунь MLC Дн50 Uponor 1046941 | шт | 2388.05 | 2817.9
0103-01360 | 027-6863 | Адаптер латунь MLC Дн63 Uponor 1029125 | шт | 2917.37 | 3442.5
0103-01361 | 027-6864 | Адаптер латунь MLC Дн75 Uponor 1029126 | шт | 3557.29 | 4197.6
0103-01362 | 027-6865 | Адаптер латунь MLC Дн90 Uponor 1029127 | шт | 7876.53 | 9294.31
0103-01244 | 027-6589 | Водорозетка Дн16х1/2" RM139 ВР для мп Giacomini RM139Y033 | шт | 208.69 | 246.25
0103-01246 | 027-6590 | Водорозетка Дн20х1/2" RM139 ВР для мп Giacomini RM139Y037 | шт | 236.84 | 279.47
0103-01177 |  | Евроконус латунь Дн16 x 1/2" ВР нак/г для PEX Valtec VTc.710.N.1604 | шт | По запросу | По запросу
0103-00406 | 027-5465 | Евроконус латунь Дн16х3/4" MLC ВР для мп Uponor 1058090 | шт | 225.59 | 266.2
0103-01245 | 027-6430 | Евроконус латунь Дн16х3/4" Е R179AM для мп Giacomini R179EX024 | шт | 122.14 | 144.12
0103-01341 | 027-6223 | Евроконус латунь универсальный Дн16х14х2 Е R179AM ВР для мп и PE-X Giacomini R179MX012 | шт | 100.9 | 119.06
0103-00004 | 027-2590 | Коллектор латунь никель красный Ду1"хДн16 Faro с шаровыми кранами на 2 выхода для мп STC 6480 | шт | 460.78 | 543.71
0103-00005 | 027-2592 | Коллектор латунь никель красный Ду1"хДн16 Faro с шаровыми кранами на 3 выхода для мп STC 6480 | шт | 838.45 | 989.38
0103-00006 | 027-2594 | Коллектор латунь никель красный Ду1"хДн16 Faro с шаровыми кранами на 4 выхода для мп STC 6480 | шт | 1104.19 | 1302.95
0103-00088 | 027-2596 | Коллектор латунь никель красный Ду3/4"хДн16 Faro с регулировочными клапанами на 2 выхода для мп STC 6490 | шт | 553.24 | 652.83
0103-00089 | 027-2600 | Коллектор латунь никель красный Ду3/4"хДн16 Faro с регулировочными клапанами на 3 выхода для мп STC 6490 | шт | 788.06 | 929.91
0103-00090 | 027-2604 | Коллектор латунь никель красный Ду3/4"хДн16 Faro с регулировочными клапанами на 4 выхода для мп STC 6490 | шт | 1025.16 | 1209.69
0103-00001 | 027-2597 | Коллектор латунь никель красный Ду3/4"хДн16 Faro с шаровыми кранами на 2 выхода для мп STC 6480 | шт | 494.83 | 583.89
0103-00002 | 027-2601 | Коллектор латунь никель красный Ду3/4"хДн16 Faro с шаровыми кранами на 3 выхода для мп STC 6480 | шт | 761.71 | 898.82
0103-00003 | 027-2605 | Коллектор латунь никель красный Ду3/4"хДн16 Faro с шаровыми кранами на 4 выхода для мп STC 6480 | шт | 973.62 | 1148.87
0103-00085 | 027-2591 | Коллектор латунь никель синий Ду1"хДн16 Faro с шаровыми кранами на 2 выхода для мп STC 6475 | шт | 675.8 | 797.45
0103-00087 | 027-2595 | Коллектор латунь никель синий Ду1"хДн16 Faro с шаровыми кранами на 4 выхода для мп STC 6475 | шт | 1104.19 | 1302.95
0103-00082 | 027-2598 | Коллектор латунь никель синий Ду3/4"хДн16 Faro с шаровыми кранами на 2 выхода для мп STC 6475 | шт | 494.83 | 583.89
0103-00083 | 027-2602 | Коллектор латунь никель синий Ду3/4"хДн16 Faro с шаровыми кранами на 3 выхода для мп STC 6475 | шт | 761.71 | 898.82
0103-00408 | 027-5507 | Кольцо латунь декор белый Дн16 для мп Uponor 1011370 | шт | 19.32 | 22.8
0103-00409 | 027-5508 | Кольцо латунь декор белый Дн20 для мп Uponor 1011372 | шт | 19.32 | 22.8
0103-01378 | 013-0897 | Комплект RC Дн16 MLC для подключения к радиатору Uponor 1011364 | шт | 485.08 | 572.39
0103-00167 | 027-2619 | Крест латунь никель Дн16х16х16х16 Faro для мп STC 6470 | шт | 257.72 | 304.11
0103-00168 | 027-2620 | Крест латунь никель Дн20х20х20х20 Faro для мп STC 6470 | шт | 320.72 | 378.45
0103-00449 | 040-0097 | Кронштейн 3/4" / 1" для коллектора Uponor 1045451 | шт | 1180.68 | 1393.2
0103-01346 | 013-0893 | Крюк двухсторонний MLC Дн16,20,25,32 для мп L=6см Uponor 1013139 | шт | 25.07 | 29.58
0103-01347 | 013-0894 | Крюк двухсторонний MLC Дн16,20,25,32 для мп L=8см Uponor 1013140 | шт | 25.07 | 29.58
0103-01345 | 027-6770 | Крюк односторонний MLC Дн16,20,25,32 для мп L=6см Uponor 1013137 | шт | 20.89 | 24.65
0103-01348 | 013-0892 | Крюк односторонний MLC Дн16,20,25,32 для мп L=8см Uponor 1013138 | шт | По запросу | По запросу
0103-01129 | 027-6703 | Муфта PPSU Дн16х16 MLC пресс Uponor 1022736 | шт | 173.91 | 205.21
0103-01098 | 027-6704 | Муфта PPSU Дн20х20 MLC пресс Uponor 1022737 | шт | 215.15 | 253.88
0103-01130 | 027-6705 | Муфта PPSU Дн25х25 MLC пресс Uponor 1022738 | шт | 345.7 | 407.93
0103-01099 | 027-6706 | Муфта PPSU Дн32х32 MLC пресс Uponor 1022739 | шт | 531.61 | 627.3
0103-00018 | 027-4617 | Муфта латунь Дн16х16 Faro пресс для мп STC 6502 | шт | 68.43 | 80.75
0103-00019 | 027-4618 | Муфта латунь Дн20х20 Faro пресс для мп STC 6502 | шт | 78.69 | 92.86
0103-00020 | 027-4619 | Муфта латунь Дн26х26 Faro пресс для мп STC 6502 | шт | 169.48 | 199.98
0103-00021 | 027-4620 | Муфта латунь Дн32х32 Faro пресс для мп STC 6502 | шт | 196.16 | 231.47
0103-00102 | 027-2632 | Муфта латунь никель Дн16х16 Faro для мп STC 6410 | шт | 96.22 | 113.53
0103-00103 | 027-2633 | Муфта латунь никель Дн20х20 Faro для мп STC 6410 | шт | 165.54 | 195.33
0103-00104 | 027-2634 | Муфта латунь никель Дн26х26 Faro для мп STC 6410 | шт | 258.87 | 305.46
0103-00105 | 027-2635 | Муфта латунь никель Дн32х32 Faro для мп STC 6410 | шт | 361.96 | 427.11
0103-00079 | 027-4665 | Муфта латунь переходн Дн20х16 Faro пресс для мп STC 6503 | шт | 80.43 | 94.9
0103-00403 | 027-4666 | Муфта латунь переходн Дн26х16 Faro пресс для мп STC 6503 | шт | 112.99 | 133.32
0103-00080 | 027-4667 | Муфта латунь переходн Дн26х20 Faro пресс для мп STC 6503 | шт | 120.27 | 141.92
0103-00404 | 027-4668 | Муфта латунь переходн Дн32х20 Faro пресс для мп STC 6503 | шт | 169.52 | 200.04
0103-00405 | 027-4669 | Муфта латунь переходн Дн32х26 Faro пресс для мп STC 6503 | шт | 190.08 | 224.29
0103-00097 | 027-2627 | Муфта латунь переходн никель Дн20х16 Faro для мп STC 6415 | шт | 134.02 | 158.14
0103-00098 | 027-2628 | Муфта латунь переходн никель Дн26х16 Faro для мп STC 6415 | шт | 197.01 | 232.48
0103-00099 | 027-2629 | Муфта латунь переходн никель Дн26х20 Faro для мп STC 6415 | шт | 217.63 | 256.81
0103-00101 | 027-2631 | Муфта латунь переходн никель Дн26х32 Faro для мп STC 6415 | шт | 341.34 | 402.78
0103-00100 | 027-2630 | Муфта латунь переходн никель Дн32х20 Faro для мп STC 6415 | шт | 300.1 | 354.12
0103-01251 | 027-6331 | Ниппель латунь MLC 1/2"-1/2"Е НР Uponor 1013894 | шт | 143.08 | 168.83
0103-01252 | 027-6850 | Ниппель латунь MLC 1/2"нр-1/2"вр Uponor 1013907 | шт | 281.47 | 332.13
0103-01253 | 027-6332 | Ниппель латунь MLC 3/4"-3/4"Е НР Uponor 1006641 | шт | 207.31 | 244.63
0103-01254 | 027-6851 | Ниппель латунь MLC 3/4"нр-3/4"вр Uponor 1014143 | шт | 381.74 | 450.45
0103-01256 | 027-6588 | Переходник латунь PE-X Дн20х16 пресс для мп Uponor RM103Y010 | шт | 224.62 | 265.05
0103-01404 | 027-4067 | Переходник латунь Дн16x(16x2) R179AM для мп Giacomini R179MX014 | шт | 103.95 | 122.66
0103-01405 | 027-4068 | Переходник латунь Дн16x(20x2) R179AM для мп Giacomini R179MX020 | шт | 106.45 | 125.62
0103-01366 | 027-7289 | Переходник латунь Дн18x(16x2,2) R179AM для мп Giacomini R179MX023 | шт | 113.11 | 133.47
0103-00356 | 027-4069 | Переходник латунь Дн20х2,5 для PE-X Giacomini R179MX021 | шт | 106.45 | 125.62
0103-01232 | 027-6829 | Переходник мп пресс Ду18х16 MLC Uponor 1015172 | шт | 343.09 | 404.85
0103-01233 | 027-6830 | Переходник мп пресс Ду20х16 MLC Uponor 1015179 | шт | 343.09 | 404.85
0103-01172 | 027-6709 | Переходник мп пресс Ду20х16 MLC Uponor 1022740 | шт | 215.15 | 253.88
0103-01234 | 027-6831 | Переходник мп пресс Ду20х18 MLC Uponor 1015185 | шт | 343.09 | 404.85
0103-01235 | 027-6832 | Переходник мп пресс Ду25х16 MLC Uponor 1015194 | шт | 542.29 | 639.9
0103-01173 | 027-6710 | Переходник мп пресс Ду25х16 MLC Uponor 1022741 | шт | 345.7 | 407.93
0103-01236 | 027-6833 | Переходник мп пресс Ду25х20 MLC Uponor 1015202 | шт | 542.29 | 639.9
0103-01174 | 027-6711 | Переходник мп пресс Ду25х20 MLC Uponor 1022742 | шт | 345.7 | 407.93
0103-01237 | 027-6834 | Переходник мп пресс Ду32х20 MLC Uponor 1015215 | шт | 800.85 | 945
0103-01259 | 027-6835 | Переходник мп пресс Ду32х25 MLC Uponor 1015217 | шт | 800.85 | 945
0103-01175 | 027-6712 | Переходник мп пресс Ду32х25 MLC Uponor 1022743 | шт | 531.61 | 627.3
0103-01176 | 027-6713 | Переходник мп пресс Ду40х25 MLC Uponor 1046403 | шт | 840.51 | 991.8
0103-01260 | 027-6836 | Переходник мп пресс Ду40х25 MLC Uponor 1046930 | шт | 1391.95 | 1642.5
0103-01261 | 027-6837 | Переходник мп пресс Ду40х32 MLC Uponor 1046931 | шт | 1391.95 | 1642.5
0103-01262 | 027-6838 | Переходник мп пресс Ду50х32 MLC Uponor 1046933 | шт | 1988.39 | 2346.3
0103-01263 | 027-6839 | Переходник мп пресс Ду50х40 MLC Uponor 1046934 | шт | 1988.39 | 2346.3
0103-01342 | 013-0895 | Планка монтажн MLC для водорозеток 75/150мм Uponor 1057840 | шт | 158.75 | 187.33
0103-00091 | 027-5376 | Планка монтажн Дн16х1/2" пресс STC 6530 | шт | 433.38 | 511.39
0103-00015 | 027-4705 | Соединитель латунь Дн16х1/2" Faro нак/г для мп STC 6524 | шт | 54.14 | 63.89
0103-00029 | 027-4621 | Соединитель латунь Дн16х1/2" Faro пресс ВР для мп STC 6504 | шт | 58.75 | 69.33
0103-00041 | 027-4612 | Соединитель латунь Дн16х1/2" Faro пресс НР для мп STC 6500 | шт | 84.4 | 99.59
0103-01136 | 027-6730 | Соединитель латунь Дн16х1/2" MLC пресс ВР Uponor 1014536 | шт | 233.42 | 275.44
0103-01139 | 027-6840 | Соединитель латунь Дн16х1/2" MLC пресс нак/г для мп Uponor 1015270 | шт | По запросу | По запросу
0103-01133 | 027-6717 | Соединитель латунь Дн16х1/2" MLC пресс НР Uponor 1014525 | шт | 233.42 | 275.44
0103-00028 | 027-4670 | Соединитель латунь Дн16х3/4" Faro пресс ВР для мп STC 6504 | шт | 84.4 | 99.59
0103-00034 | 027-4662 | Соединитель латунь Дн16х3/4" Faro пресс НР для мп STC 6500 | шт | 87.82 | 103.62
0103-01157 | 027-6841 | Соединитель латунь Дн16х3/4" MLC пресс нак/г для мп Uponor 1015274 | шт | По запросу | По запросу
0103-01102 | 027-6718 | Соединитель латунь Дн16х3/4" MLC пресс НР Uponor 1014534 | шт | 348.85 | 411.64
0103-01109 | 027-6733 | Соединитель латунь Дн20х1" MLC пресс ВР Uponor 1014580 | шт | 590.34 | 696.6
0103-01103 | 027-6721 | Соединитель латунь Дн20х1" MLC пресс НР Uponor 1014567 | шт | 559.07 | 659.7
0103-00022 | 027-4671 | Соединитель латунь Дн20х1/2" Faro пресс ВР для мп STC 6504 | шт | 94.66 | 111.7
0103-00035 | 027-4613 | Соединитель латунь Дн20х1/2" Faro пресс НР для мп STC 6500 | шт | 88.5 | 104.43
0103-01108 | 027-6731 | Соединитель латунь Дн20х1/2" MLC пресс ВР Uponor 1014574 | шт | 348.85 | 411.64
0103-01140 | 027-6842 | Соединитель латунь Дн20х1/2" MLC пресс нак/г для мп Uponor 1015283 | шт | По запросу | По запросу
0103-01134 | 027-6719 | Соединитель латунь Дн20х1/2" MLC пресс НР Uponor 1014561 | шт | 348.85 | 411.64
0103-00026 | 027-4622 | Соединитель латунь Дн20х3/4" Faro пресс ВР для мп STC 6504 | шт | 127.27 | 150.18
0103-00036 | 027-4614 | Соединитель латунь Дн20х3/4" Faro пресс НР для мп STC 6500 | шт | 110.63 | 130.54
0103-01137 | 027-6732 | Соединитель латунь Дн20х3/4" MLC пресс ВР Uponor 1014577 | шт | 444.66 | 524.7
0103-01114 | 027-6843 | Соединитель латунь Дн20х3/4" MLC пресс нак/г для мп Uponor 1015286 | шт | По запросу | По запросу
0103-01104 | 027-6720 | Соединитель латунь Дн20х3/4" MLC пресс НР Uponor 1014564 | шт | 348.85 | 411.64
0103-01111 | 027-6735 | Соединитель латунь Дн25х1" MLC пресс ВР Uponor 1014602 | шт | 793.22 | 936
0103-01141 | 027-6845 | Соединитель латунь Дн25х1" MLC пресс нак/г для мп Uponor 1015297 | шт | По запросу | По запросу
0103-01106 | 027-6723 | Соединитель латунь Дн25х1" MLC пресс НР Uponor 1014592 | шт | 559.07 | 659.7
0103-01138 | 027-6734 | Соединитель латунь Дн25х3/4" MLC пресс ВР Uponor 1014599 | шт | 590.34 | 696.6
0103-01113 | 027-6844 | Соединитель латунь Дн25х3/4" MLC пресс нак/г для мп Uponor 1015295 | шт | 1001.44 | 1181.7
0103-01135 | 027-6722 | Соединитель латунь Дн25х3/4" MLC пресс НР Uponor 1014589 | шт | 559.07 | 659.7
0103-00025 | 027-4624 | Соединитель латунь Дн26х1" Faro пресс ВР для мп STC 6504 | шт | 164.23 | 193.79
0103-00038 | 027-4616 | Соединитель латунь Дн26х1" Faro пресс НР для мп STC 6500 | шт | 156.25 | 184.37
0103-00027 | 027-4623 | Соединитель латунь Дн26х3/4" Faro пресс ВР для мп STC 6504 | шт | 139.14 | 164.18
0103-00037 | 027-4615 | Соединитель латунь Дн26х3/4" Faro пресс НР для мп STC 6500 | шт | 128.87 | 152.07
0103-00024 | 027-4673 | Соединитель латунь Дн32х1 1/4" Faro пресс ВР для мп STC 6504 | шт | 337.58 | 398.35
0103-00040 | 027-4664 | Соединитель латунь Дн32х1 1/4" Faro пресс НР для мп STC 6500 | шт | 249.77 | 294.72
0103-01112 | 027-6737 | Соединитель латунь Дн32х1 1/4" MLC пресс ВР Uponor 1014621 | шт | 1195.17 | 1410.3
0103-01115 | 027-6846 | Соединитель латунь Дн32х1 1/4" MLC пресс нак/г для мп Uponor 1015301 | шт | По запросу | По запросу
0103-01107 | 027-6725 | Соединитель латунь Дн32х1 1/4" MLC пресс НР Uponor 1014613 | шт | 1041.1 | 1228.5
0103-00023 | 027-4672 | Соединитель латунь Дн32х1" Faro пресс ВР для мп STC 6504 | шт | 218.97 | 258.39
0103-00039 | 027-4663 | Соединитель латунь Дн32х1" Faro пресс НР для мп STC 6500 | шт | 184.76 | 218.01
0103-01110 | 027-6736 | Соединитель латунь Дн32х1" MLC пресс ВР Uponor 1014618 | шт | 825.25 | 973.8
0103-01105 | 027-6724 | Соединитель латунь Дн32х1" MLC пресс НР Uponor 1014610 | шт | 719.24 | 848.7
0103-01264 | 027-6847 | Соединитель латунь Дн40х11/2" MLC пресс нак/г для мп Uponor 1046937 | шт | По запросу | По запросу
0103-01265 | 027-6848 | Соединитель латунь Дн50х2" MLC пресс нак/г для мп Uponor 1046939 | шт | По запросу | По запросу
0103-01267 | 027-6823 | Соединитель латунь Ду16х16 MLC пресс для мп Uponor 1015164 | шт | 249.1 | 293.94
0103-01268 | 027-6824 | Соединитель латунь Ду18х18 MLC пресс для мп Uponor 1015176 | шт | 343.09 | 404.85
0103-01269 | 027-6825 | Соединитель латунь Ду20х20 MLC пресс для мп Uponor 1015187 | шт | 343.09 | 404.85
0103-01270 | 027-6826 | Соединитель латунь Ду25х25 MLC пресс для мп Uponor 1015205 | шт | 542.29 | 639.9
0103-01266 | 027-6334 | Соединитель латунь Ду32х32 MLC пресс для мп Uponor 1015219 | шт | 800.85 | 945
0103-01271 | 027-6827 | Соединитель латунь Ду40х40 MLC пресс для мп Uponor 1046932 | шт | 1391.95 | 1642.5
0103-01272 | 027-6828 | Соединитель латунь Ду50х50 MLC пресс для мп Uponor 1046935 | шт | 1988.39 | 2346.3
0103-00106 | 027-2641 | Соединитель латунь никель Дн16х1/2" Faro ВР для мп STC 6405 | шт | 69.87 | 82.45
0103-00113 | 027-2644 | Соединитель латунь никель Дн16х1/2" Faro НР для мп STC 6400 | шт | 61.85 | 72.99
0103-00107 | 027-2645 | Соединитель латунь никель Дн16х3/4" Faro ВР для мп STC 6405 | шт | 88.2 | 104.07
0103-00114 | 027-2648 | Соединитель латунь никель Дн16х3/4" Faro НР для мп STC 6400 | шт | 82.47 | 97.32
0103-00108 | 027-2649 | Соединитель латунь никель Дн20х1/2" Faro ВР для мп STC 6405 | шт | 106.53 | 125.7
0103-00115 | 027-2652 | Соединитель латунь никель Дн20х1/2" Faro НР для мп STC 6400 | шт | 92.78 | 109.48
0103-00109 | 027-2653 | Соединитель латунь никель Дн20х3/4" Faro ВР для мп STC 6405 | шт | 113.4 | 133.81
0103-00116 | 027-2655 | Соединитель латунь никель Дн20х3/4" Faro НР для мп STC 6400 | шт | 98.51 | 116.24
0103-00111 | 027-2656 | Соединитель латунь никель Дн26х1" Faro ВР для мп STC 6405 | шт | 197.01 | 232.48
0103-00118 | 027-2658 | Соединитель латунь никель Дн26х1" Faro НР для мп STC 6400 | шт | 170.67 | 201.39
0103-00110 | 027-2659 | Соединитель латунь никель Дн26х3/4" Faro ВР для мп STC 6405 | шт | 170.67 | 201.39
0103-00117 | 027-2661 | Соединитель латунь никель Дн26х3/4" Faro НР для мп STC 6400 | шт | 156.92 | 185.17
0103-00112 | 027-2662 | Соединитель латунь никель Дн32х1" Faro ВР для мп STC 6405 | шт | 238.25 | 281.13
0103-00119 | 027-2664 | Соединитель латунь никель Дн32х1" Faro НР для мп STC 6400 | шт | 238.25 | 281.13
0103-01368 | 027-6592 | Соединитель латунь универсальный Дн20 пресс Giacomini RM102Y007 | шт | 204.97 | 241.87
0103-01370 | 027-7539 | Соединитель латунь универсальный Дн32 пресс Giacomini RM102Y011 | шт | 514.56 | 607.18
0103-01369 | 027-7537 | Соединитель латунь универсальный Дн32х1" пресс ВР Giacomini RM109Y059 | шт | 400.38 | 472.45
0103-01192 | 027-6674 | Тройник PPSU Ду16х16х16 MLC пресс для мп Uponor 1022718 | шт | 242.83 | 286.54
0103-01193 | 027-6675 | Тройник PPSU Ду20х20х20 MLC пресс для мп Uponor 1022719 | шт | 322.73 | 380.82
0103-01194 | 027-6676 | Тройник PPSU Ду25х25х25 MLC пресс для мп Uponor 1022720 | шт | 520.93 | 614.7
0103-01195 | 027-6677 | Тройник PPSU Ду32х32х32 MLC пресс для мп Uponor 1022721 | шт | 800.08 | 944.09
0103-01289 | 027-6855 | Тройник латунь Дн1/2" MLC НР для мп Uponor 1013946 | шт | 321.16 | 378.97
0103-01379 | 027-6875 | Тройник латунь Дн16 MLC пресс для радиатора L=350мм Uponor 1015628 | шт | 1262.29 | 1489.5
0103-00076 | 027-4641 | Тройник латунь Дн16х16х16 Faro пресс для мп STC 6514 | шт | 103.78 | 122.46
0103-01380 | 027-6876 | Тройник латунь Дн20 MLC пресс для радиатора L=350мм Uponor 1015653 | шт | По запросу | По запросу
0103-00075 | 027-4642 | Тройник латунь Дн20х20х20 Faro пресс для мп STC 6514 | шт | 152.82 | 180.33
0103-00078 | 027-4643 | Тройник латунь Дн26х26х26 Faro пресс для мп STC 6514 | шт | 256.61 | 302.8
0103-01290 | 027-6856 | Тройник латунь Дн3/4" MLC НР для мп Uponor 1014147 | шт | 477.46 | 563.4
0103-00077 | 027-4644 | Тройник латунь Дн32х32х32 Faro пресс для мп STC 6514 | шт | 342.47 | 404.12
0103-01319 | 027-6813 | Тройник латунь Ду16х1/2" MLC пресс ВР для мп Uponor 1014931 | шт | 674.24 | 795.6
0103-01316 | 027-6810 | Тройник латунь Ду16х1/2" MLC пресс НР для мп Uponor 1014927 | шт | 773.39 | 912.6
0103-01329 | 027-6776 | Тройник латунь Ду16х16х16 MLC пресс для мп Uponor 1014918 | шт | 401.19 | 473.4
0103-01320 | 027-6814 | Тройник латунь Ду20х1/2" MLC пресс ВР для мп Uponor 1014987 | шт | 755.85 | 891.9
0103-01330 | 027-6777 | Тройник латунь Ду20х20х20 MLC пресс для мп Uponor 1014976 | шт | 549.15 | 648
0103-01321 | 027-6815 | Тройник латунь Ду20х3/4" MLC пресс ВР для мп Uponor 1014991 | шт | 884.75 | 1044.01
0103-01322 | 027-6816 | Тройник латунь Ду25х1/2" MLC пресс ВР для мп Uponor 1015044 | шт | 1015.17 | 1197.9
0103-01331 | 027-6778 | Тройник латунь Ду25х25х25 MLC пресс для мп Uponor 1015028 | шт | 896.19 | 1057.5
0103-01323 | 027-6817 | Тройник латунь Ду25х3/4" MLC пресс ВР для мп Uponor 1015048 | шт | 1015.17 | 1197.9
0103-01317 | 027-6811 | Тройник латунь Ду25х3/4" MLC пресс НР для мп Uponor 1015038 | шт | 1015.17 | 1197.9
0103-01324 | 027-6818 | Тройник латунь Ду32х1/2" MLC пресс ВР для мп Uponor 1015088 | шт | 1380.51 | 1629
0103-01325 | 027-6819 | Тройник латунь Ду32х3/4" MLC пресс ВР для мп Uponor 1015091 | шт | 1380.51 | 1629
0103-01318 | 027-6812 | Тройник латунь Ду32х3/4" MLC пресс НР для мп Uponor 1015082 | шт | 1380.51 | 1629
0103-01332 | 027-6779 | Тройник латунь Ду32х32х32 MLC пресс для мп Uponor 1015073 | шт | 1525.42 | 1800
0103-01326 | 027-6820 | Тройник латунь Ду40х1/2" MLC пресс ВР для мп Uponor 1046922 | шт | 2683.98 | 3167.1
0103-01327 | 027-6821 | Тройник латунь Ду40х3/4" MLC пресс ВР для мп Uponor 1046923 | шт | 2683.98 | 3167.1
0103-01333 | 027-6805 | Тройник латунь Ду40х32х40 MLC пресс для мп Uponor 1046920 | шт | 2683.98 | 3167.1
0103-01334 | 027-6780 | Тройник латунь Ду40х40х40 MLC пресс для мп Uponor 1046921 | шт | 2683.98 | 3167.1
0103-01328 | 027-6822 | Тройник латунь Ду50х1" MLC пресс ВР для мп Uponor 1046929 | шт | 2790.76 | 3293.1
0103-01335 | 027-6806 | Тройник латунь Ду50х25х40 MLC пресс для мп Uponor 1046924 | шт | 2790.76 | 3293.1
0103-01336 | 027-6807 | Тройник латунь Ду50х25х50 MLC пресс для мп Uponor 1046925 | шт | 2790.76 | 3293.1
0103-01337 | 027-6808 | Тройник латунь Ду50х32х50 MLC пресс для мп Uponor 1046926 | шт | 2790.76 | 3293.1
0103-01338 | 027-6809 | Тройник латунь Ду50х40х50 MLC пресс для мп Uponor 1046927 | шт | 2790.76 | 3293.1
0103-01339 | 027-6781 | Тройник латунь Ду50х50х50 MLC пресс для мп Uponor 1046928 | шт | 2790.76 | 3293.1
0103-00140 | 027-2693 | Тройник латунь никель Дн16х16х16 Faro для мп STC 6420 | шт | 164.94 | 194.63
0103-00141 | 027-2694 | Тройник латунь никель Дн20х20х20 Faro для мп STC 6420 | шт | 240.54 | 283.84
0103-00142 | 027-2699 | Тройник латунь никель Дн26х26х26 Faro для мп STC 6420 | шт | 395.17 | 466.3
0103-00143 | 027-2704 | Тройник латунь никель Дн32х32х32 Faro для мп STC 6420 | шт | 572.72 | 675.8
0103-00030 | 027-4648 | Тройник латунь переходн Дн16х1/2"х16 Faro пресс ВР для мп STC 6518 | шт | 170.08 | 200.69
0103-00031 | 027-4654 | Тройник латунь переходн Дн16х1/2"х16 Faro пресс НР для мп STC 6520 | шт | 156.1 | 184.19
0103-00049 | 027-4645 | Тройник латунь переходн Дн16х20х16 Faro пресс для мп STC 6516 | шт | 136.86 | 161.49
0103-00389 | 027-4649 | Тройник латунь переходн Дн20х1/2"х20 Faro пресс ВР для мп STC 6518 | шт | 187.85 | 221.66
0103-00032 | 027-4655 | Тройник латунь переходн Дн20х1/2"х20 Faro пресс НР для мп STC 6500 | шт | 166.04 | 195.93
0103-00390 | 027-4650 | Тройник латунь переходн Дн20х3/4"х20 Faro пресс ВР для мп STC 6518 | шт | 221.18 | 261
0103-00033 | 027-4656 | Тройник латунь переходн Дн20х3/4"х20 Faro пресс НР для мп STC 6520 | шт | 194.72 | 229.77
0103-00393 | 027-4657 | Тройник латунь переходн Дн26х1"х26 Faro пресс НР для мп STC 6520 | шт | 273.76 | 323.03
0103-00385 | 027-4694 | Тройник латунь переходн Дн26х1/2"х26 Faro пресс ВР для мп STC 6518 | шт | 259.17 | 305.82
0103-00394 | 027-4697 | Тройник латунь переходн Дн26х1/2"х26 Faro пресс НР для мп STC 6520 | шт | 244.71 | 288.75
0103-00058 | 027-4683 | Тройник латунь переходн Дн26х16х26 Faro пресс для мп STC 6516 | шт | 254.33 | 300.11
0103-00398 | 027-4684 | Тройник латунь переходн Дн26х20х16 Faro пресс для мп STC 6516 | шт | 239.04 | 282.07
0103-00388 | 027-4651 | Тройник латунь переходн Дн26х3/4"х26 Faro пресс ВР для мп STC 6518 | шт | 285.12 | 336.44
0103-00395 | 027-4698 | Тройник латунь переходн Дн26х3/4"х26 Faro пресс НР для мп STC 6520 | шт | 244.06 | 287.99
0103-00399 | 027-4688 | Тройник латунь переходн Дн26х32х26 Faro пресс для мп STC 6516 | шт | 371.52 | 438.39
0103-00391 | 027-4653 | Тройник латунь переходн Дн32х1"х32 Faro пресс ВР для мп STC 6518 | шт | 422.78 | 498.89
0103-00392 | 027-4700 | Тройник латунь переходн Дн32х1"х32 Faro пресс НР STC 6520 | шт | 415.3 | 490.05
0103-00051 | 027-4689 | Тройник латунь переходн Дн32х16х32 Faro пресс для мп STC 6516 | шт | 383.72 | 452.79
0103-00050 | 027-4690 | Тройник латунь переходн Дн32х20х32 Faro пресс для мп STC 6516 | шт | 385.48 | 454.87
0103-00402 | 027-4691 | Тройник латунь переходн Дн32х26х32 Faro пресс для мп STC 6516 | шт | 403.73 | 476.4
0103-00386 | 027-4695 | Тройник латунь переходн Дн32х3/4"х32 Faro пресс ВР для мп STC 6518 | шт | 419.41 | 494.91
0103-00396 | 027-4699 | Тройник латунь переходн Дн32х3/4"х32 Faro пресс НР для мп STC 6520 | шт | 391.1 | 461.5
0103-00400 | 027-4692 | Тройник латунь переходн Дн32х32х20 Faro пресс для мп STC 6516 | шт | 358.85 | 423.44
0103-00401 | 027-4693 | Тройник латунь переходн Дн32х32х26 Faro пресс для мп STC 6516 | шт | 395.75 | 466.98
0103-01273 | 027-6782 | Тройник латунь переходн Ду16х20х16 MLC пресс для мп Uponor 1014923 | шт | 549.15 | 648
0103-01178 | 027-6680 | Тройник латунь переходн Ду16х20х16 MLC пресс для мп Uponor 1022722 | шт | 322.73 | 380.82
0103-01274 | 027-6783 | Тройник латунь переходн Ду20х16х16 MLC пресс для мп Uponor 1014957 | шт | 549.15 | 648
0103-01179 | 027-6681 | Тройник латунь переходн Ду20х16х16 MLC пресс для мп Uponor 1022723 | шт | 322.73 | 380.82
0103-01275 | 027-6784 | Тройник латунь переходн Ду20х16х20 MLC пресс для мп Uponor 1014961 | шт | 549.15 | 648
0103-01180 | 027-6682 | Тройник латунь переходн Ду20х16х20 MLC пресс для мп Uponor 1022724 | шт | 322.73 | 380.82
0103-01276 | 027-6785 | Тройник латунь переходн Ду20х20х16 MLC пресс для мп Uponor 1014970 | шт | 549.15 | 648
0103-01181 | 027-6683 | Тройник латунь переходн Ду20х20х16 MLC пресс для мп Uponor 1022725 | шт | 322.73 | 380.82
0103-01277 | 027-6786 | Тройник латунь переходн Ду20х25х16 MLC пресс для мп Uponor 1014981 | шт | 896.19 | 1057.5
0103-01278 | 027-6787 | Тройник латунь переходн Ду20х25х20 MLC пресс для мп Uponor 1014983 | шт | 896.19 | 1057.5
0103-01182 | 027-6684 | Тройник латунь переходн Ду20х25х20 MLC пресс для мп Uponor 1022726 | шт | 520.93 | 614.7
0103-01279 | 027-6788 | Тройник латунь переходн Ду25х16х16 MLC пресс для мп Uponor 1014996 | шт | 896.19 | 1057.5
0103-01183 | 027-6685 | Тройник латунь переходн Ду25х16х16 MLC пресс для мп Uponor 1022727 | шт | 520.93 | 614.7
0103-01280 | 027-6789 | Тройник латунь переходн Ду25х16х20 MLC пресс для мп Uponor 1015000 | шт | 896.19 | 1057.5
0103-01184 | 027-6686 | Тройник латунь переходн Ду25х16х20 MLC пресс для мп Uponor 1022728 | шт | 520.93 | 614.7
0103-01281 | 027-6790 | Тройник латунь переходн Ду25х16х25 MLC пресс для мп Uponor 1015002 | шт | 896.19 | 1057.5
0103-01185 | 027-6687 | Тройник латунь переходн Ду25х16х25 MLC пресс для мп Uponor 1022729 | шт | 520.93 | 614.7
0103-01282 | 027-6791 | Тройник латунь переходн Ду25х20х16 MLC пресс для мп Uponor 1015015 | шт | 896.19 | 1057.5
0103-01283 | 027-6792 | Тройник латунь переходн Ду25х20х20 MLC пресс для мп Uponor 1015017 | шт | 896.19 | 1057.5
0103-01186 | 027-6688 | Тройник латунь переходн Ду25х20х20 MLC пресс для мп Uponor 1022730 | шт | 520.93 | 614.7
0103-01284 | 027-6793 | Тройник латунь переходн Ду25х20х25 MLC пресс для мп Uponor 1015021 | шт | 896.19 | 1057.5
0103-01187 | 027-6689 | Тройник латунь переходн Ду25х20х25 MLC пресс для мп Uponor 1022731 | шт | 520.93 | 614.7
0103-01285 | 027-6794 | Тройник латунь переходн Ду25х25х16 MLC пресс для мп Uponor 1015025 | шт | 896.19 | 1057.5
0103-01286 | 027-6795 | Тройник латунь переходн Ду25х32х16 MLC пресс для мп Uponor 1015033 | шт | 1525.42 | 1800
0103-01287 | 027-6796 | Тройник латунь переходн Ду32х16х32 MLC пресс для мп Uponor 1015053 | шт | 1525.42 | 1800
0103-01188 | 027-6690 | Тройник латунь переходн Ду32х16х32 MLC пресс для мп Uponor 1022732 | шт | 800.08 | 944.09
0103-01288 | 027-6797 | Тройник латунь переходн Ду32х20х32 MLC пресс для мп Uponor 1015060 | шт | 1525.42 | 1800
0103-01189 | 027-6691 | Тройник латунь переходн Ду32х20х32 MLC пресс для мп Uponor 1022733 | шт | 800.08 | 944.09
0103-01291 | 027-6798 | Тройник латунь переходн Ду32х25х25 MLC пресс для мп Uponor 1015064 | шт | 1525.42 | 1800
0103-01190 | 027-6692 | Тройник латунь переходн Ду32х25х25 MLC пресс для мп Uponor 1022734 | шт | 800.08 | 944.09
0103-01292 | 027-6799 | Тройник латунь переходн Ду32х25х32 MLC пресс для мп Uponor 1015068 | шт | 1525.42 | 1800
0103-01191 | 027-6693 | Тройник латунь переходн Ду32х25х32 MLC пресс для мп Uponor 1022735 | шт | 800.08 | 944.09
0103-01293 | 027-6800 | Тройник латунь переходн Ду32х50х32 MLC пресс для мп Uponor 1046915 | шт | 2683.98 | 3167.1
0103-01294 | 027-6801 | Тройник латунь переходн Ду40х20х40 MLC пресс для мп Uponor 1046916 | шт | 2683.98 | 3167.1
0103-01295 | 027-6802 | Тройник латунь переходн Ду40х25х32 MLC пресс для мп Uponor 1046917 | шт | 2683.98 | 3167.1
0103-01296 | 027-6803 | Тройник латунь переходн Ду40х25х40 MLC пресс для мп Uponor 1046918 | шт | 2683.98 | 3167.1
0103-01297 | 027-6804 | Тройник латунь переходн Ду40х32х32 MLC пресс для мп Uponor 1046919 | шт | 2683.98 | 3167.1
0103-00129 | 027-2690 | Тройник латунь переходн никель Дн16х1/2"х16 Faro ВР для мп STC 6430 | шт | 139.74 | 164.9
0103-00134 | 027-2691 | Тройник латунь переходн никель Дн16х1/2"х16 Faro НР для мп STC 6435 | шт | 132.48 | 156.33
0103-00120 | 027-2672 | Тройник латунь переходн никель Дн16х20х16 Faro для мп STC 6425 | шт | 189 | 223.02
0103-00122 | 027-2674 | Тройник латунь переходн никель Дн20х16х16 Faro для мп STC 6425 | шт | 192.43 | 227.07
0103-00121 | 027-2676 | Тройник латунь переходн никель Дн20х16х20 Faro для мп STC 6425 | шт | 223.36 | 263.56
0103-00123 | 027-2678 | Тройник латунь переходн никель Дн20х20х16 Faro для мп STC 6425 | шт | 223.36 | 263.56
0103-00130 | 027-2695 | Тройник латунь переходн никель Дн20х3/4"х20 Faro ВР для мп STC 6430 | шт | 238.25 | 281.13
0103-00135 | 027-2696 | Тройник латунь переходн никель Дн20х3/4"х20 Faro НР для мп STC 6435 | шт | 238.25 | 281.13
0103-00132 | 027-2697 | Тройник латунь переходн никель Дн26х1"х26 Faro ВР для мп STC 6430 | шт | 361.96 | 427.11
0103-00137 | 027-2698 | Тройник латунь переходн никель Дн26х1"х26 Faro НР для мп STC 6435 | шт | 361.96 | 427.11
0103-00124 | 027-2680 | Тройник латунь переходн никель Дн26х16х26 Faro для мп STC 6425 | шт | 326.45 | 385.21
0103-00125 | 027-2681 | Тройник латунь переходн никель Дн26х20х26 Faro для мп STC 6425 | шт | 347.07 | 409.54
0103-00131 | 027-2700 | Тройник латунь переходн никель Дн26х3/4"х26 Faro ВР для мп STC 6430 | шт | 320.72 | 378.45
0103-00136 | 027-2701 | Тройник латунь переходн никель Дн26х3/4"х26 Faro НР для мп STC 6435 | шт | 320.72 | 378.45
0103-00133 | 027-2702 | Тройник латунь переходн никель Дн32х1"х32 Faro ВР для мп STC 6430 | шт | 476.5 | 562.27
0103-00138 | 027-2703 | Тройник латунь переходн никель Дн32х1"х32 Faro НР для мп STC 6435 | шт | 466.19 | 550.1
0103-00126 | 027-2684 | Тройник латунь переходн никель Дн32х16х32 Faro для мп STC 6425 | шт | 414.65 | 489.28
0103-00127 | 027-2686 | Тройник латунь переходн никель Дн32х20х32 Faro для мп STC 6425 | шт | 466.19 | 550.1
0103-00128 | 027-2687 | Тройник латунь переходн никель Дн32х26х32 Faro для мп STC 6425 | шт | 528.04 | 623.09
0103-01298 | 027-6584 | Тройник латунь универсальный Дн16х1/2"х16 RM154 пресс ВР для мп и PEX Giacomini RM154Y033 | шт | 259.14 | 305.78
0103-01373 | 027-6580 | Тройник латунь универсальный Дн16х20х16 RM151 пресс Giacomini RM151Y045 | шт | 367.46 | 433.61
0103-01299 | 027-6585 | Тройник латунь универсальный Дн20х1/2"х20 RM154 пресс ВР для мп и PEX Giacomini RM154Y037 | шт | 287.81 | 339.62
0103-01374 | 027-6581 | Тройник латунь универсальный Дн20х16х16 RM151 пресс Giacomini RM151Y063 | шт | 370.65 | 437.37
0103-01375 | 027-6582 | Тройник латунь универсальный Дн20х16х20 RM151 пресс Giacomini RM151Y064 | шт | 345.69 | 407.91
0103-01376 | 027-6583 | Тройник латунь универсальный Дн20х20х16 RM151 пресс Giacomini RM151Y065 | шт | 378.62 | 446.77
0103-01372 | 027-7541 | Тройник латунь универсальный Дн32х16х32 RM151 пресс Giacomini RM151Y090 | шт | 767.85 | 906.06
0103-01371 | 027-7538 | Тройник латунь универсальный Дн32х20х32 RM151 пресс Giacomini RM151Y091 | шт | 781.66 | 922.36
0103-00139 | 027-2692 | Тройник латунь уст никель Дн16х1/2"х16 Faro ВР для мп STC 6440 | шт | 254.29 | 300.06
0103-00424 | 033-1011 | Труба мп MLC белый Дн16х2,0 Ру10 PERT-Al-PERT 95С бухта нап Uponor 1013371 | м | 95.03 | 112.14
0103-01196 | 033-1442 | Труба мп белый Ду20х2,25 MLC в бухте 100м Uponor 1013388 | м | По запросу | По запросу
0103-01197 | 033-1444 | Труба мп белый Ду25х2,5 MLC в бухте 50м Uponor 1013398 | м | По запросу | По запросу
0103-01198 | 033-1445 | Труба мп белый Ду32х3,0 MLC в бухте 50м Uponor 1013401 | м | По запросу | По запросу
0103-01199 | 033-1447 | Труба мп белый Ду40х4,0 MLC L=5м Uponor 1013446 | м | По запросу | По запросу
0103-01200 | 033-1448 | Труба мп белый Ду50х4,5 MLC L=5м Uponor 1013449 | м | По запросу | По запросу
0103-00093 | 033-0381 | Труба мп Дн16х2,0 STC 6110 | м | 46.86 | 55.29
0103-00094 | 033-0382 | Труба мп Дн20х2,0 STC 6120 | м | 58.32 | 68.82
0103-00095 | 033-0383 | Труба мп Дн26х3,0 STC 6130 | м | 91.5 | 107.96
0103-00096 | 033-0384 | Труба мп Дн32х3,0 STC 6140 | м | 126.15 | 148.85
0103-01488 | 013-0896 | Угол монтажный мп MLC для водоразеток 75/150мм Uponor 1057842 | шт | По запросу | По запросу
0103-00071 | 027-4625 | Угольник латунь Дн16 Faro пресс для мп STC 6506 | шт | 82.11 | 96.9
0103-01382 | 027-6874 | Угольник латунь Дн16 MLC пресс для радиатора L=1000мм Uponor 1015631 | шт | По запросу | По запросу
0103-01381 | 027-6873 | Угольник латунь Дн16 MLC пресс для радиатора L=350мм Uponor 1015626 | шт | 665.85 | 785.7
0103-01146 | 027-6747 | Угольник латунь Дн16х1/2" MLC пресс Uponor 1014686 | шт | 337.36 | 398.08
0103-00074 | 027-4626 | Угольник латунь Дн20 Faro пресс для мп STC 6506 | шт | 110.63 | 130.54
0103-00072 | 027-4627 | Угольник латунь Дн26 Faro пресс для мп STC 6506 | шт | 183.62 | 216.67
0103-00073 | 027-4628 | Угольник латунь Дн32 Faro пресс для мп STC 6506 | шт | 296.67 | 350.07
0103-01309 | 027-6854 | Угольник латунь Ду1/2"НРх1/2"ВР MLC ВР для мп Uponor 1013932 | шт | 238.14 | 281.01
0103-01302 | 027-6871 | Угольник латунь Ду1/2"НРх1/2"ВР MLC резьба ВР с креплением для мп Uponor 1015559 | шт | 448.47 | 529.19
0103-01310 | 027-6852 | Угольник латунь Ду1/2"НРх1/2"НР MLC ВР для мп Uponor 1013914 | шт | 281.47 | 332.13
0103-01248 | 027-2571 | Угольник латунь Ду15 аналог STC | шт | 35.5 | 41.89
0103-01393 | 027-4269 | Угольник латунь Ду15 ВР/НР аналог STC | шт | 57.58 | 67.94
0103-01201 | 027-6666 | Угольник латунь Ду16х16х90° MLC пресс для мп Uponor 1022714 | шт | 173.91 | 205.21
0103-01494 | 027-8186 | Угольник латунь Ду20 ВР/НР аналог STC | шт | По запросу | По запросу
0103-01202 | 027-6667 | Угольник латунь Ду20х20х90° MLC пресс для мп Uponor 1022715 | шт | 235 | 277.3
0103-01312 | 027-6762 | Угольник латунь Ду25х25х45° MLC пресс для мп Uponor 1014812 | шт | 772.63 | 911.7
0103-01203 | 027-6668 | Угольник латунь Ду25х25х90° MLC пресс для мп Uponor 1022716 | шт | 433.22 | 511.2
0103-01311 | 027-6853 | Угольник латунь Ду3/4"НРх3/4"НР MLC ВР для мп Uponor 1014145 | шт | 307.06 | 362.33
0103-01313 | 027-6763 | Угольник латунь Ду32х32х45° MLC пресс для мп Uponor 1014825 | шт | 1077.71 | 1271.7
0103-01204 | 027-6669 | Угольник латунь Ду32х32х90° MLC пресс для мп Uponor 1022717 | шт | 653.64 | 771.3
0103-01314 | 027-6764 | Угольник латунь Ду40х40х45° MLC пресс для мп Uponor 1046913 | шт | 1987.63 | 2345.4
0103-01205 | 027-6670 | Угольник латунь Ду40х40х90° MLC пресс для мп Uponor 1046386 | шт | 1153.22 | 1360.8
0103-01315 | 027-6765 | Угольник латунь Ду50х50х45° MLC пресс для мп Uponor 1046914 | шт | 2703.81 | 3190.5
0103-01340 | 027-6870 | Угольник латунь мп Дн16х1/2" MLC пресс ВР с креплением Uponor 1015345 | шт | По запросу | По запросу
0103-01117 | 027-6867 | Угольник латунь мп Дн16х1/2" MLC пресс ВР с креплением Uponor 1015455 | шт | 448.47 | 529.19
0103-01300 | 027-6872 | Угольник латунь мп Дн16х1/2" MLC пресс ВР с креплением Uponor 1015572 | шт | По запросу | По запросу
0103-01152 | 027-6868 | Угольник латунь мп Дн20х1/2" MLC пресс ВР с креплением Uponor 1015512 | шт | 541.53 | 639.01
0103-01301 | 027-6869 | Угольник латунь мп Дн20х3/4" MLC пресс ВР с креплением Uponor 1015515 | шт | По запросу | По запросу
0103-00163 | 027-2727 | Угольник латунь никель Дн16 Faro для мп STC 6445 | шт | 119.12 | 140.57
0103-00164 | 027-2732 | Угольник латунь никель Дн20 Faro для мп STC 6445 | шт | 176.4 | 208.15
0103-00165 | 027-2737 | Угольник латунь никель Дн26 Faro для мп STC 6445 | шт | 253.14 | 298.71
0103-00166 | 027-2741 | Угольник латунь никель Дн32 Faro для мп STC 6445 | шт | 392.88 | 463.6
0103-00059 | 027-4634 | Угольник латунь переходн Дн16х1/2" Faro пресс ВР для мп STC 6510 | шт | 106.87 | 126.1
0103-00046 | 027-4629 | Угольник латунь переходн Дн16х1/2" Faro пресс НР для мп STC 6508 | шт | 87.82 | 103.62
0103-00065 | 027-4676 | Угольник латунь переходн Дн16х3/4" Faro пресс ВР для мп STC 6510 | шт | 141.42 | 166.88
0103-00042 | 027-4674 | Угольник латунь переходн Дн16х3/4" Faro пресс НР для мп STC 6508 | шт | 109.49 | 129.19
0103-00060 | 027-4635 | Угольник латунь переходн Дн20х1/2" Faro пресс ВР для мп STC 6510 | шт | 137.45 | 162.19
0103-00045 | 027-4630 | Угольник латунь переходн Дн20х1/2" Faro пресс НР для мп STC 6508 | шт | 107.21 | 126.5
0103-00048 | 027-4631 | Угольник латунь переходн Дн20х3/4" Faro пресс НР для мп STC 6508 | шт | 120.89 | 142.65
0103-00063 | 027-4637 | Угольник латунь переходн Дн26х1" Faro пресс ВР для мп STC 6510 | шт | 223.36 | 263.56
0103-00044 | 027-4633 | Угольник латунь переходн Дн26х1" Faro пресс НР для мп STC 6508 | шт | 181.44 | 214.1
0103-00047 | 027-4632 | Угольник латунь переходн Дн26х3/4" Faro пресс НР для мп STC 6508 | шт | 154.63 | 182.47
0103-00064 | 027-4638 | Угольник латунь переходн Дн32х1" Faro пресс ВР для мп STC 6510 | шт | 315.65 | 372.46
0103-00043 | 027-4675 | Угольник латунь переходн Дн32х1" Faro пресс НР для мп STC 6508 | шт | 313.92 | 370.43
0103-00156 | 027-2725 | Угольник латунь переходн никель Дн16х1/2" Faro ВР для мп STC 6450 | шт | 88.2 | 104.07
0103-00144 | 027-2726 | Угольник латунь переходн никель Дн16х1/2" Faro НР для мп STC 6455 | шт | 85.91 | 101.37
0103-00157 | 027-2728 | Угольник латунь переходн никель Дн16х3/4" Faro ВР для мп STC 6450 | шт | 119.12 | 140.57
0103-00145 | 027-2729 | Угольник латунь переходн никель Дн16х3/4" Faro НР для мп STC 6455 | шт | 134.02 | 158.14
0103-00158 | 027-2730 | Угольник латунь переходн никель Дн20х1/2" Faro ВР для мп STC 6450 | шт | 119.12 | 140.57
0103-00146 | 027-2731 | Угольник латунь переходн никель Дн20х1/2" Faro НР для мп STC 6455 | шт | 108.82 | 128.4
0103-00159 | 027-2733 | Угольник латунь переходн никель Дн20х3/4" Faro ВР для мп STC 6450 | шт | 139.74 | 164.9
0103-00147 | 027-2734 | Угольник латунь переходн никель Дн20х3/4" Faro НР для мп STC 6455 | шт | 134.61 | 158.84
0103-00061 | 027-4636 | Угольник латунь переходн никель Дн20х3/4" Faro пресс ВР STC 6510 | шт | 144.58 | 170.6
0103-00161 | 027-2735 | Угольник латунь переходн никель Дн26х1" Faro ВР для мп STC 6450 | шт | 266.89 | 314.92
0103-00149 | 027-2736 | Угольник латунь переходн никель Дн26х1" Faro НР для мп STC 6455 | шт | 253.14 | 298.71
0103-00160 | 027-2738 | Угольник латунь переходн никель Дн26х3/4" Faro ВР для мп STC 6450 | шт | 242.83 | 286.54
0103-00148 | 027-2719 | Угольник латунь переходн никель Дн26х3/4" Faro НР для мп STC 6455 | шт | 207.32 | 244.64
0103-00162 | 027-2739 | Угольник латунь переходн никель Дн32х1" Faro ВР для мп STC 6450 | шт | 372.26 | 439.27
0103-00150 | 027-2740 | Угольник латунь переходн никель Дн32х1" Faro НР для мп STC 6455 | шт | 361.96 | 427.11
0103-01364 | 027-6570 | Угольник латунь универсальный Дн16 RM122 пресс Giacomini RM122Y003 | шт | 185.86 | 219.31
0103-01306 | 027-6572 | Угольник латунь универсальный Дн16х1/2" RM127 НР для мп и PE-X Giacomini RM127Y033 | шт | 153.99 | 181.71
0103-01303 | 027-6575 | Угольник латунь универсальный Дн16х1/2" RM129 пресс ВР для мп и PE-X Giacomini RM129Y033 | шт | 184.26 | 217.43
0103-01365 | 027-6571 | Угольник латунь универсальный Дн20 RM122 пресс Giacomini RM122Y007 | шт | 225.15 | 265.68
0103-01307 | 027-6573 | Угольник латунь универсальный Дн20х1/2" RM127 НР для мп и PE-X Giacomini RM127Y037 | шт | 167.27 | 197.38
0103-01304 | 027-6576 | Угольник латунь универсальный Дн20х1/2" RM129 пресс ВР для мп и PE-X Giacomini RM129Y037 | шт | 197.54 | 233.09
0103-01308 | 027-6574 | Угольник латунь универсальный Дн20х3/4" RM127 НР для мп и PE-X Giacomini RM127Y047 | шт | 208.69 | 246.25
0103-01305 | 027-6577 | Угольник латунь универсальный Дн20х3/4" RM129 пресс ВР для мп и PE-X Giacomini RM129Y047 | шт | 229.93 | 271.32
0103-01363 | 027-7540 | Угольник латунь универсальный Дн32 RM122 пресс Giacomini RM122Y011 | шт | 598.99 | 706.8
0103-00068 | 027-4639 | Угольник латунь уст Дн16х1/2" Faro пресс ВР для мп STC 6512 | шт | 159.67 | 188.41
0103-00067 | 027-4678 | Угольник латунь уст Дн20х1/2" Faro пресс ВР для мп STC 6512 | шт | 169.34 | 199.83
0103-00151 | 027-2720 | Угольник латунь уст никель Дн16х1/2" Faro ВР 105° для мп STC 6465 | шт | 155.31 | 183.27
0103-00153 | 027-2722 | Угольник латунь уст никель Дн16х1/2" Faro ВР для мп STC 6460 | шт | 126.7 | 149.5
0103-00154 | 027-2723 | Угольник латунь уст никель Дн20х1/2" Faro ВР для мп STC 6460 | шт | 129.43 | 152.73
0103-00155 | 027-2724 | Угольник латунь уст никель Дн20х3/4" Faro ВР для мп STC 6460 | шт | 176.4 | 208.15
Товарная категория - Труба из сшитого полиэтилена (Pex) и соединительные части
0104-00496 | 027-6369 | Адаптер латунь 15CU-3/4" для PE-X ВР евроконус Uponor 1013830 | шт | 221.95 | 261.9
0104-00095 | 027-5584 | Адаптер латунь Дн16х2,0х3/4" для PE-X евроконус Uponor 1057441 | шт | 353.43 | 417.05
0104-00096 | 027-5638 | Адаптер латунь Дн16х2,2х3/4" для PE-X евроконус Uponor 1045542 | шт | 353.43 | 417.05
0104-00094 | 027-5667 | Адаптер латунь Дн20х2,0х3/4" для PE-X евроконус Uponor 1057442 | шт | 353.43 | 417.05
0104-00097 | 027-5656 | Адаптер латунь Дн20х2,8х3/4" для PE-X евроконус Uponor 1045543 | шт | 353.43 | 417.05
0104-00162 | 027-6319 | Водорозетка PPSU Дн16х1/2" для PE-X с фл ВР h=43мм Uponor 1042342 | шт | 316.46 | 373.42
0104-00163 | 027-6320 | Водорозетка PPSU Дн20х1/2" для PE-X с фл ВР h=43мм Uponor 1042343 | шт | 316.46 | 373.42
0104-00479 | 027-8080 | Водорозетка латунь Дн16х1/2 для PE-X ВР Compipe 113.10.160 | шт | 255.14 | 301.06
0104-00081 | 027-5426 | Водорозетка латунь Дн16х1/2" для PE-X с фл ВР h=43мм Uponor 1023034 | шт | 418.73 | 494.1
0104-00480 | 027-8081 | Водорозетка латунь Дн20х1/2 для PE-X ВР Compipe 113.10.200 | шт | 298.67 | 352.43
0104-00082 | 027-5663 | Водорозетка латунь Дн20х1/2" для PE-X с фл ВР h=43мм Uponor 1023035 | шт | 493.47 | 582.29
0104-00484 | 027-8088 | Гильза латунь Дн16 для PE-X Compipe 113.50.160 | шт | 26.92 | 31.77
0104-00485 | 027-8089 | Гильза латунь Дн20 для PE-X Compipe 113.50.200 | шт | 38.66 | 45.62
0104-00486 | 027-8090 | Гильза латунь Дн25 для PE-X Compipe 113.50.250 | шт | 63.7 | 75.17
0104-00487 | 027-8091 | Гильза латунь Дн32 для PE-X Compipe 113.50.320 | шт | 114.53 | 135.15
0104-00003 | 027-5662 | Гильза пластик белый защитн для PE-X стопоры для труб L=200мм Uponor 1023176 | шт | 275.72 | 325.35
0104-00493 | 027-8092 | Евроконус латунь Дн16х1/2"Е для PE-X ВР Compipe 110.14.160 | шт | 80.53 | 95.03
0104-00494 | 027-8093 | Евроконус латунь Дн16х3/4"Е для PE-X ВР Compipe 110.14.161 | шт | 108.49 | 128.02
0104-00495 | 027-8094 | Евроконус латунь Дн20х3/4"Е для PE-X ВР Compipe 110.14.201 | шт | 117.64 | 138.81
0104-00423 | 027-7475 | Заглушка PPSU Q&E Дн1" для коллектора PPМ ВР Uponor 1048004 | шт | 347.16 | 409.65
0104-00424 | 027-7476 | Заглушка PPSU Q&E Дн1" для коллектора PPМ с воздухоотводчиком ВР Uponor 1048005 | шт | 585.76 | 691.2
0104-00362 | 027-7469 | Коллектор PE-X 1" Дн1/2"-1 для PPSU НР Uponor 1047997 | шт | 769.58 | 908.1
0104-00364 | 027-7471 | Коллектор PE-X 1" Дн16-2 для PPSU НР Uponor 1047999 | шт | 875.59 | 1033.2
0104-00365 | 027-7472 | Коллектор PE-X 1" Дн16-3 для PPSU НР Uponor 1048000 | шт | 973.98 | 1149.3
0104-00366 | 027-7473 | Коллектор PE-X 1" Дн16-4 для PPSU НР Uponor 1048001 | шт | 1130.34 | 1333.8
0104-00363 | 027-7470 | Коллектор PE-X 1" Дн3/4"-1 для PPSU НР Uponor 1047998 | шт | 769.58 | 908.1
0104-00360 | 027-7466 | Коллектор PE-X 3/4" Дн16-3 для PPSU НР Uponor 1008714 | шт | 687.97 | 811.8
0104-00361 | 027-7467 | Коллектор PE-X 3/4" Дн16-4 для PPSU НР Uponor 1008715 | шт | 687.97 | 811.8
0104-00143 | 027-5665 | Коллектор для PE-X с расходомерами на 3 выхода Uponor 1013052 | шт | 8917.63 | 10522.8
0104-00144 | 027-5666 | Коллектор Ду3/4" для PE-X с расходомерами на 6 выходов Uponor 1013055 | шт | 13837.12 | 16327.8
0104-00343 | 027-7485 | Коллектор латунь Ду1 1/2"хДн1 1/2" для PE-X на 9 выходов Uponor 1059522 | шт | 56667.2 | 66867.3
0104-00352 | 027-7478 | Коллектор латунь Ду1 1/2"хДн1 1х2 для PE-X на 2 выхода Uponor 1059515 | шт | 18632.29 | 21986.1
0104-00353 | 027-7479 | Коллектор латунь Ду1 1/2"хДн1 1х2 для PE-X на 3 выхода Uponor 1059516 | шт | 24095.59 | 28432.8
0104-00354 | 027-7480 | Коллектор латунь Ду1 1/2"хДн1 1х2 для PE-X на 4 выхода Uponor 1059517 | шт | 29559.66 | 34880.4
0104-00355 | 027-7481 | Коллектор латунь Ду1 1/2"хДн1 1х2 для PE-X на 5 выходов Uponor 1059518 | шт | 34884.15 | 41163.3
0104-00356 | 027-7482 | Коллектор латунь Ду1 1/2"хДн1 1х2 для PE-X на 6 выходов Uponor 1059519 | шт | 40416.86 | 47691.89
0104-00357 | 027-7483 | Коллектор латунь Ду1 1/2"хДн1 1х2 для PE-X на 7 выходов Uponor 1059520 | шт | 45810 | 54055.8
0104-00358 | 027-7484 | Коллектор латунь Ду1 1/2"хДн1 1х2 для PE-X на 8 выходов Uponor 1059521 | шт | 51274.07 | 60503.4
0104-00164 | 027-6318 | Коллектор латунь Ду1"х16 для PE-X с запорными вентилями на 4 контура НР/ВР 38мм Uponor 1048522 | шт | 3821.95 | 4509.9
0104-00425 | 017-4157 | Коллектор латунь Ду1"хДн16 с запорными вентилями на 2 выхода ВР/НР 38мм Uponor 1048520 | шт | 2007.46 | 2368.8
0104-00426 | 017-4158 | Коллектор латунь Ду1"хДн16 с запорными вентилями на 3 выхода ВР/НР 38мм Uponor 1048521 | шт | 2993.64 | 3532.5
0104-00344 | 027-7486 | Коллектор латунь Ду2 1/2"хДн1 1/2" для PE-X на 10 выходов Uponor 1059523 | шт | 62131.27 | 73314.9
0104-00345 | 027-7487 | Коллектор латунь Ду3 1/2"хДн1 1/2" для PE-X на 11 выходов Uponor 1059524 | шт | 67034.75 | 79101.01
0104-00150 | 040-0075 | Коллектор латунь Ду3/4"хДн16х2,2 для PE-X на 2 выхода НР/ВР Uponor 1023027 | шт | 937.37 | 1106.1
0104-00151 | 040-0076 | Коллектор латунь Ду3/4"хДн16х2,2 для PE-X на 3 выхода НР/ВР Uponor 1023028 | шт | 1160.08 | 1368.89
0104-00152 | 040-0077 | Коллектор латунь Ду3/4"хДн16х2,2 для PE-X на 4 выхода НР/ВР Uponor 1023029 | шт | 1504.83 | 1775.7
0104-00346 | 027-7488 | Коллектор латунь Ду4 1/2"хДн1 1/2" для PE-X на 12 выходов Uponor 1059525 | шт | 69976.53 | 82572.31
0104-00281 | 027-6325 | Коллектор модульный пластик модульный для PE-X на 1 выход с расходомером Uponor 1042471 | шт | 2121.1 | 2502.9
0104-00349 | 027-7491 | Коллектор пластик для PE-X 10 петель с балансировочным клапаном Uponor 1013070 | шт | 20122.63 | 23744.7
0104-00350 | 027-7492 | Коллектор пластик для PE-X 11 петель с балансировочным клапаном Uponor 1013071 | шт | 21614.49 | 25505.1
0104-00351 | 027-7493 | Коллектор пластик для PE-X 12 петель с балансировочным клапаном Uponor 1013072 | шт | 23203.98 | 27380.7
0104-00347 | 027-7489 | Коллектор пластик для PE-X 8 петель с балансировочным клапаном Uponor 1013068 | шт | 16645.42 | 19641.6
0104-00348 | 027-7490 | Коллектор пластик для PE-X 9 петель с балансировочным клапаном Uponor 1013069 | шт | 18360 | 21664.8
0104-00288 | 027-6772 | Коллектор пластик модульный для PE-X 1 петля с балансировочным клапаном Uponor 1034514 | шт | 1610.08 | 1899.89
0104-00291 | 027-6775 | Коллектор пластик модульный для PE-X 3 петли с балансировочным клапаном Uponor 1032703 | шт | 4273.47 | 5042.69
0104-00289 | 027-6773 | Коллектор пластик модульный для PE-X 4 петли с балансировочным клапаном Uponor 1032704 | шт | 5596.78 | 6604.2
0104-00290 | 027-6774 | Коллектор пластик модульный для PE-X 6 петель с балансировочным клапаном Uponor 1032705 | шт | 8169.41 | 9639.9
0104-00282 | 027-6321 | Коллектор пластик модульный для PE-X с балансировочным клапаном на 4 выхода Uponor 1030581 | шт | 5770.68 | 6809.4
0104-00283 | 027-6322 | Коллектор пластик модульный для PE-X с балансировочным клапаном на 6 выхода Uponor 1030582 | шт | 8421.86 | 9937.79
0104-00146 | 027-5913 | Коллектор пластик модульный для PE-X с балансировочными клапанами на 1 выход Uponor 1042420 | шт | 1659.66 | 1958.4
0104-00145 | 027-5914 | Коллектор пластик модульный для PE-X с балансировочными клапанами на 3 выхода Uponor 1030580 | шт | 4404.66 | 5197.5
0104-00092 | 027-5506 | Коллектор пластик модульный для PE-X с расходомерами на 3 выхода Uponor 1030583 | шт | 5721.1 | 6750.9
0104-00093 | 027-5505 | Коллектор пластик модульный для PE-X с расходомерами на 4 выхода Uponor 1030584 | шт | 7468.47 | 8812.79
0104-00284 | 027-6323 | Коллектор пластик модульный для PE-X с расходомером на 6 выходов Uponor 1030585 | шт | 10920.51 | 12886.2
0104-00052 | 027-5430 | Кольцо PE-X белый Дн32 для труб с упором Uponor 1057456 | шт | 53.32 | 62.92
0104-00165 | 027-6405 | Кольцо PE-Xa белый Дн16 Uponor 1057453 | шт | 18.02 | 21.26
0104-00166 | 027-6335 | Кольцо PE-Xa белый Дн20 Uponor 1057454 | шт | 24.51 | 28.92
0104-00167 | 027-6336 | Кольцо PE-Xa белый Дн25 Uponor 1057455 | шт | 33.17 | 39.14
0104-00168 | 027-6288 | Кольцо PE-Xa белый Дн40 Uponor 1045464 | шт | 66.43 | 78.39
0104-00169 | 027-6289 | Кольцо PE-Xa белый Дн50 Uponor 1045489 | шт | 210.55 | 248.45
0104-00170 | 027-6292 | Кольцо PE-Xa красный Дн16 Uponor 1058010 | шт | 18.02 | 21.26
0104-00171 | 027-6293 | Кольцо PE-Xa красный Дн20 Uponor 1058011 | шт | 24.51 | 28.92
0104-00172 | 027-6294 | Кольцо PE-Xa красный Дн25 Uponor 1058012 | шт | 33.17 | 39.14
0104-00173 | 027-6290 | Кольцо PE-Xa синий Дн20 Uponor 1058014 | шт | 24.51 | 28.92
0104-00174 | 027-6291 | Кольцо PE-Xa синий Дн25 Uponor 1058014 | шт | 34.83 | 41.1
0104-00084 | 027-5436 | Комплект базовый для PE-X для монтажа пл/коллектора Uponor 1009209 | шт | 4822.63 | 5690.7
0104-00359 | 027-7477 | Кронштейн Ду 1" для коллектора 2 длинные, 2 короткие, 2 кронштейна Uponor 1048007 | шт | 842.8 | 994.5
0104-00001 | 013-0671 | Кронштейн Ду3/4" для коллектора пара Uponor 1001338 | шт | 1418.64 | 1674
0104-00438 | 027-8039 | Муфта латунь Дн16х1/2 для PE-X ВР Compipe 113.02.160 | шт | 89.22 | 105.28
0104-00481 | 027-8082 | Муфта латунь Дн16х1/2 для PE-X нак/г Compipe 113.11.160 | шт | 92.64 | 109.32
0104-00445 | 027-8046 | Муфта латунь Дн16х1/2 для PE-X НР Compipe 113.03.160 | шт | 80.75 | 95.28
0104-00436 | 027-8035 | Муфта латунь Дн16х16 для PE-X Compipe 113.01.160 | шт | 50.56 | 59.66
0104-00439 | 027-8040 | Муфта латунь Дн16х3/4 для PE-X ВР Compipe 113.02.161 | шт | 135.42 | 159.79
0104-00440 | 027-8041 | Муфта латунь Дн20х1/2 для PE-X ВР Compipe 113.02.200 | шт | 106.03 | 125.11
0104-00482 | 027-8083 | Муфта латунь Дн20х1/2 для PE-X нак/г Compipe 113.11.200 | шт | 109.45 | 129.15
0104-00446 | 027-8047 | Муфта латунь Дн20х1/2 для PE-X НР Compipe 113.03.200 | шт | 132.62 | 156.49
0104-00437 | 027-8036 | Муфта латунь Дн20х20 для PE-X Compipe 113.01.200 | шт | 74.43 | 87.83
0104-00441 | 027-8042 | Муфта латунь Дн20х3/4 для PE-X ВР Compipe 113.02.201 | шт | 153.55 | 181.19
0104-00447 | 027-8048 | Муфта латунь Дн20х3/4 для PE-X НР Compipe 113.03.201 | шт | 145.1 | 171.22
0104-00444 | 027-8045 | Муфта латунь Дн25х1 для PE-X ВР Compipe 113.02.252 | шт | 260.98 | 307.96
0104-00483 | 027-8084 | Муфта латунь Дн25х1 для PE-X нак/г Compipe 113.11.252 | шт | 229.03 | 270.25
0104-00449 | 027-8050 | Муфта латунь Дн25х1 для PE-X НР Compipe 113.03.252 | шт | 284.58 | 335.81
0104-00488 | 027-8037 | Муфта латунь Дн25х25 для PE-X Compipe 113.01.250 | шт | 139.63 | 164.76
0104-00442 | 027-8043 | Муфта латунь Дн25х3/4 для PE-X ВР Compipe 113.02.251 | шт | 176.81 | 208.64
0104-00448 | 027-8049 | Муфта латунь Дн25х3/4 для PE-X НР Compipe 113.03.251 | шт | 155.24 | 183.18
0104-00450 | 027-8051 | Муфта латунь Дн32х1 для PE-X НР Compipe 113.03.322 | шт | 305.95 | 361.02
0104-00443 | 027-8044 | Муфта латунь Дн32х3/4 для PE-X ВР Compipe 113.02.321 | шт | 218.92 | 258.33
0104-00489 | 027-8038 | Муфта латунь Дн32х32 для PE-X Compipe 113.01.320 | шт | 237.19 | 279.88
0104-00451 | 027-8052 | Муфта латунь переходн Дн20х16 для PE-X Compipe 113.04.200 | шт | 63.97 | 75.48
0104-00452 | 027-8053 | Муфта латунь переходн Дн25х20 для PE-X Compipe 113.04.251 | шт | 109.45 | 129.15
0104-00453 | 027-8054 | Муфта латунь переходн Дн32х25 для PE-X Compipe 113.04.322 | шт | 186.92 | 220.56
0104-00119 | 027-5511 | Переходник PPSU Дн20х16 для PE-X Uponor 1008674 | шт | 163.56 | 193
0104-00083 | 027-5435 | Переходник PPSU Дн25x16 для PE-X Uponor 1008675 | шт | 216.82 | 255.85
0104-00118 | 027-5512 | Переходник PPSU Дн25х20 для PE-X Uponor 1008676 | шт | 216.82 | 255.85
0104-00015 | 027-5659 | Переходник PPSU Дн32x25 для PE-X Uponor 1001240 | шт | 382.88 | 451.8
0104-00175 | 027-6309 | Переходник PPSU Дн40х32 Uponor 1008678 | шт | 700.93 | 827.1
0104-00301 | 040-0130 | Переходник резьбовой на 3/4" вн.р. Giacomini R178RY013 | шт | 253.15 | 298.71
0104-00055 | 027-5431 | Соединитель PPSU Дн16х16 для PE-X Uponor 1008669 | шт | 130.35 | 153.81
0104-00058 | 027-5432 | Соединитель PPSU Дн20х20 для PE-X Uponor 1008932 | шт | 163.56 | 193
0104-00056 | 027-5433 | Соединитель PPSU Дн25х25 для PE-X Uponor 1008671 | шт | 216.82 | 255.85
0104-00057 | 027-5434 | Соединитель PPSU Дн32х32 для PE-X Uponor 1001235 | шт | 382.88 | 451.8
0104-00176 | 027-6308 | Соединитель PPSU Дн40 Uponor 1008673 | шт | 700.93 | 827.1
0104-00059 | 027-5401 | Тройник PPSU Дн16 для PE-X Uponor 1008684 | шт | 159.8 | 188.56
0104-00061 | 027-5402 | Тройник PPSU Дн20 для PE-X Uponor 1008685 | шт | 216.2 | 255.12
0104-00153 | 027-6017 | Тройник PPSU Дн20х1/2"х20 для PE-X ВР Uponor 1042339 | шт | 350.92 | 414.09
0104-00062 | 027-5403 | Тройник PPSU Дн25 для PE-X Uponor 1008686 | шт | 365.97 | 431.84
0104-00060 | 027-5404 | Тройник PPSU Дн32 для PE-X Uponor 1001250 | шт | 761.95 | 899.1
0104-00127 | 027-5585 | Тройник PPSU редукционный Дн16х20х16 для PE-X Uponor 1008710 | шт | 216.2 | 255.12
0104-00121 | 027-5513 | Тройник PPSU редукционный Дн20х16х16 для PE-X Uponor 1008700 | шт | 216.2 | 255.12
0104-00120 | 027-5514 | Тройник PPSU редукционный Дн20х16х20 для PE-X Uponor 1008689 | шт | 216.2 | 255.12
0104-00131 | 027-5603 | Тройник PPSU редукционный Дн20х20х16 для PE-X Uponor 1008697 | шт | 216.2 | 255.12
0104-00177 | 027-5604 | Тройник PPSU редукционный Дн20х25х20 для PE-X Uponor 1008711 | шт | 365.97 | 431.84
0104-00130 | 027-5605 | Тройник PPSU редукционный Дн25х16х16 для PE-X Uponor 1008702 | шт | 365.97 | 431.84
0104-00178 | 027-5515 | Тройник PPSU редукционный Дн25х16х20 для PE-X Uponor 1008699 | шт | 365.97 | 431.84
0104-00122 | 027-5516 | Тройник PPSU редукционный Дн25х16х25 для PE-X Uponor 1008690 | шт | 365.97 | 431.84
0104-00125 | 027-5517 | Тройник PPSU редукционный Дн25х20х16 для PE-X Uponor 1008701 | шт | 365.97 | 431.84
0104-00124 | 027-5606 | Тройник PPSU редукционный Дн25х20х20 для PE-X Uponor 1008703 | шт | 365.97 | 431.84
0104-00123 | 027-5518 | Тройник PPSU редукционный Дн25х20х25 для PE-X Uponor 1008691 | шт | 365.97 | 431.84
0104-00128 | 027-5586 | Тройник PPSU редукционный Дн25х25х20 для PE-X Uponor 1001420 | шт | 365.97 | 431.84
0104-00126 | 027-5607 | Тройник PPSU редукционный Дн25х32х25 для PE-X Uponor 1008712 | шт | 761.95 | 899.1
0104-00129 | 027-5660 | Тройник PPSU редукционный Дн32х20х32 для PE-X Uponor 1001424 | шт | 761.95 | 899.1
0104-00132 | 027-6085 | Тройник PPSU редукционный Дн32х25х25 для PE-X Uponor 1001426 | шт | 761.95 | 899.1
0104-00002 | 027-5661 | Тройник PPSU редукционный Дн32х25х32 для PE-X Uponor 1001428 | шт | 761.95 | 899.1
0104-00179 | 027-6313 | Тройник PPSU редукционный Дн40х20х40 для PE-X Uponor 1008694 | шт | 1421.69 | 1677.59
0104-00180 | 027-6314 | Тройник PPSU редукционный Дн40х25х40 для PE-X Uponor 1008695 | шт | 1421.69 | 1677.59
0104-00466 | 027-8067 | Тройник латунь Дн16 для PE-X Compipe 113.08.160 | шт | 101.07 | 119.26
0104-00085 | 027-5442 | Тройник латунь Дн16х1/2" для PE-X ВР Uponor 1047885 | шт | 555.25 | 655.2
0104-00470 | 027-8071 | Тройник латунь Дн16х20х16 для PE-X Compipe 113.09.161 | шт | 161.08 | 190.07
0104-00467 | 027-8068 | Тройник латунь Дн20 для PE-X Compipe 113.08.200 | шт | 171.76 | 202.68
0104-00471 | 027-8072 | Тройник латунь Дн20х16х16 для PE-X Compipe 113.09.200 | шт | 144.81 | 170.87
0104-00472 | 027-8073 | Тройник латунь Дн20х16х20 для PE-X Compipe 113.09.201 | шт | 161.08 | 190.07
0104-00473 | 027-8074 | Тройник латунь Дн20х20х16 для PE-X Compipe 113.09.202 | шт | 190.81 | 225.15
0104-00468 | 027-8069 | Тройник латунь Дн25 для PE-X Compipe 113.08.250 | шт | 308.12 | 363.58
0104-00474 | 027-8075 | Тройник латунь Дн25х16х25 для PE-X Compipe 113.09.250 | шт | 253.13 | 298.69
0104-00475 | 027-8076 | Тройник латунь Дн25х20х20 для PE-X Compipe 113.09.251 | шт | 245.81 | 290.06
0104-00476 | 027-8077 | Тройник латунь Дн25х20х25 для PE-X Compipe 113.09.252 | шт | 260.98 | 307.96
0104-00469 | 027-8070 | Тройник латунь Дн32 для PE-X Compipe 113.08.320 | шт | 552.58 | 652.05
0104-00477 | 027-8078 | Тройник латунь Дн32х25х25 для PE-X Compipe 113.09.322 | шт | 466.98 | 551.04
0104-00478 | 027-8079 | Тройник латунь Дн32х32х25 для PE-X Compipe 113.09.323 | шт | 515.3 | 608.05
0104-00183 | 033-1394 | Труба eval PE-Xa Дн90x8,2 Ру6 95C бел Uponor 1008983 | м | 2249.24 | 2654.1
0104-00308 | 033-1514 | Труба PE-X combi белый Дн20х2,8 10бар Т<95C бухта Uponor | м | По запросу | По запросу
0104-00006 | 033-1001 | Труба PE-X eval белый Дн110x10,0 Ру6 95С бухта Uponor 1008984 | м | 3109.58 | 3669.3
0104-00046 | 033-0928 | Труба PE-X eval белый Дн16х2,0 Ру6 95С бухта Uponor 1047611 | м | 109.59 | 129.32
0104-00115 | 033-0990 | Труба PE-X eval белый Дн16х2,2 Ру10 95С бухта Uponor 1033896 | м | 115.93 | 136.8
0104-00050 | 033-1092 | Труба PE-X eval белый Дн20х2,0 Ру6 95C бухта 480м Uponor 1009231 | м | 125.24 | 147.78
0104-00007 | 033-0997 | Труба PE-X eval белый Дн20х2,0 Ру6 95С бухта Uponor 1009230 | м | 125.24 | 147.78
0104-00049 | 033-0929 | Труба PE-X eval белый Дн20х2,0 Ру6 95С бухта Uponor 1022518 | м | 134.34 | 158.52
0104-00116 | 033-0991 | Труба PE-X eval белый Дн20х2,8 Ру10 95С бухта Uponor 1033222 | м | 155.1 | 183.02
0104-00047 | 033-0930 | Труба PE-X eval белый Дн25x2,3 Ру6 95С бухта Uponor 1022689 | м | 190.91 | 225.27
0104-00117 | 033-0992 | Труба PE-X eval белый Дн25x3,5 Ру10 95С бухта Uponor 1033305 | м | 234.47 | 276.67
0104-00048 | 033-0931 | Труба PE-X eval белый Дн32x2,9 Ру6 95С бухта Uponor 1001220 | м | 286.17 | 337.68
0104-00114 | 033-0993 | Труба PE-X eval белый Дн32x4,4 Ру10 95С бухта Uponor 1033395 | м | 373.38 | 440.59
0104-00010 | 033-0998 | Труба PE-X eval белый Дн40x3,7 Ру6 95С бухта Uponor 1008979 | м | 491.95 | 580.5
0104-00008 | 033-0999 | Труба PE-X eval белый Дн50x4,6 Ру6 95С бухта Uponor 1008980 | м | 697.12 | 822.6
0104-00009 | 033-1000 | Труба PE-X eval белый Дн63x5,8 Ру6 95С бухта Uponor 1008981 | м | 1009.83 | 1191.6
0104-00432 | 033-1654 | Труба PE-X EVOH серый Дн16x2,2 10бар T<95C бухта Compipe 1622200-3 | м | 70.19 | 82.83
0104-00433 | 033-1655 | Труба PE-X EVOH серый Дн20x2,8 10бар T<95C бухта Compipe 2028100-3 | м | 93.34 | 110.14
0104-00434 | 033-1656 | Труба PE-X EVOH серый Дн25x3,5 10бар T<95C бухта Compipe 2535050-3 | м | 147.02 | 173.48
0104-00435 | 033-1657 | Труба PE-X EVOH серый Дн32x4,4 10бар T<95C бухта Compipe 3244050-3 | м | 247.24 | 291.74
0104-00419 | 033-1430 | Труба PE-X R996T красный Дн16х2 95С 10бар, в бухте Giacomini R996TY027 | м | 55.75 | 65.79
0104-00407 | 033-1431 | Труба PE-X R996T красный Дн20х2 95С 10бар, в бухте Giacomini R996TY021 | м | 82.31 | 97.13
0104-00418 | 033-1432 | Труба PE-X R996T красный Дн25х2,3 95С 10бар, в бухте Giacomini R996TY068 | м | 117.36 | 138.48
0104-00156 | 033-0723 | Труба PE-X белый Дн16х2,0 Ру7 95С | м | 37.49 | 44.23
0104-00043 | 033-0924 | Труба PE-X белый Дн16х2,2 Ру10 95С бухта Uponor 1022682 | м | 106.54 | 125.72
0104-00044 | 033-0925 | Труба PE-X белый Дн20х2,8 Ру10 95С бухта Uponor 1001201 | м | 148.83 | 175.62
0104-00045 | 033-0926 | Труба PE-X белый Дн25x3,5 Ру10 95С бухта Uponor 1001202 | м | 234.47 | 276.67
0104-00042 | 033-0927 | Труба PE-X белый Дн32x4,4 Ру10 95С бухта Uponor 1001203 | м | 373.38 | 440.59
0104-00182 | 033-1393 | Труба PE-Xa белый Дн75x6,8 Ру6 Uponor 1008982 | м | 1553.64 | 1833.3
0104-00181 | 033-1206 | Труба PE-Xa Дн40x5,5 Ру10 T<95C L=6м Uponor 1033864 | м | 613.22 | 723.6
0104-00184 | 027-5405 | Угольник PPSU Дн16 для PE-X Uponor 1008679 | шт | 137.23 | 161.93
0104-00185 | 027-5406 | Угольник PPSU Дн20 для PE-X Uponor 1008680 | шт | 172.97 | 204.1
0104-00186 | 027-5407 | Угольник PPSU Дн25 для PE-X Uponor 1008681 | шт | 268.21 | 316.49
0104-00063 | 027-5408 | Угольник PPSU Дн32 для PE-X Uponor 1001245 | шт | 504.92 | 595.81
0104-00187 | 027-6310 | Угольник PPSU Дн40 для PE-X Uponor 1008683 | шт | 1069.32 | 1261.8
0104-00188 | 027-6311 | Угольник PPSU Дн50 для PE-X Uponor 1042859 | шт | 1790.85 | 2113.2
0104-00189 | 027-6312 | Угольник PPSU Дн63 для PE-X Uponor 1042858 | шт | 3232.37 | 3814.2
0104-00292 | 027-6771 | Угольник латунь PPSU Дн16х1/2" для PE-X ВР Uponor 1042334 | шт | 273.2 | 322.38
0104-00458 | 027-8059 | Угольник латунь Дн16х1/2 для PE-X ВР Compipe 113.06.160 | шт | 124.69 | 147.13
0104-00490 | 027-8085 | Угольник латунь Дн16х1/2 для PE-X нак/г Compipe | шт | 117.93 | 139.16
0104-00462 | 027-8063 | Угольник латунь Дн16х1/2 для PE-X НР Compipe 113.07.160 | шт | 107.68 | 127.06
0104-00138 | 027-5523 | Угольник латунь Дн16х1/2" для PE-X ВР Uponor 1023023 | шт | 337.75 | 398.55
0104-00133 | 027-5519 | Угольник латунь Дн16х1/2" для PE-X НР Uponor 1023019 | шт | 395.85 | 467.1
0104-00454 | 027-8055 | Угольник латунь Дн16х16 для PE-X Compipe 113.05.160 | шт | 87.94 | 103.77
0104-00139 | 027-5524 | Угольник латунь Дн20х1/2" для PE-X ВР Uponor 1023024 | шт | 397.37 | 468.9
0104-00134 | 027-5520 | Угольник латунь Дн20х1/2" для PE-X НР Uponor 1023020 | шт | 447.71 | 528.3
0104-00455 | 027-8056 | Угольник латунь Дн20х20 для PE-X Compipe 113.05.200 | шт | 141.92 | 167.47
0104-00459 | 027-8060 | Угольник латунь Дн20х3/4 для PE-X ВР Compipe 113.06.201 | шт | 202.55 | 239.01
0104-00491 | 027-8086 | Угольник латунь Дн20х3/4 для PE-X нак/г Compipe | шт | 206.92 | 244.16
0104-00463 | 027-8064 | Угольник латунь Дн20х3/4 для PE-X НР Compipe 113.07.201 | шт | 173.39 | 204.6
0104-00140 | 027-5525 | Угольник латунь Дн20х3/4" для PE-X ВР Uponor 1023025 | шт | 565.17 | 666.9
0104-00136 | 027-5521 | Угольник латунь Дн20х3/4" для PE-X НР Uponor 1023021 | шт | 565.17 | 666.9
0104-00492 |  | Угольник латунь Дн25х1 для PE-X нак/г Compipe | шт | По запросу | По запросу
0104-00456 | 027-8057 | Угольник латунь Дн25х25 для PE-X Compipe 113.05.250 | шт | 250.08 | 295.09
0104-00460 | 027-8061 | Угольник латунь Дн25х3/4 для PE-X ВР Compipe 113.06.251 | шт | 266.07 | 313.96
0104-00464 | 027-8065 | Угольник латунь Дн25х3/4 для PE-X НР Compipe 113.07.251 | шт | 258.84 | 305.43
0104-00137 | 027-5526 | Угольник латунь Дн25х3/4" для PE-X ВР Uponor 1023026 | шт | 623.9 | 736.2
0104-00135 | 027-5522 | Угольник латунь Дн25х3/4" для PE-X НР Uponor 1023022 | шт | 623.9 | 736.2
0104-00461 | 027-8062 | Угольник латунь Дн32х1 для PE-X ВР Compipe 113.06.322 | шт | 463.11 | 546.47
0104-00465 | 027-8066 | Угольник латунь Дн32х1 для PE-X НР Compipe 113.07.322 | шт | 474.84 | 560.31
0104-00457 | 027-8058 | Угольник латунь Дн32х32 для PE-X Compipe 113.05.320 | шт | 432.73 | 510.62
0104-00427 | 027-6880 | Угольник медь RC Q&E Дн16-15Cu для подключения радиатора L=1100мм Uponor 1023047 | шт | 1590.25 | 1876.5
0104-00428 | 027-7295 | Угольник медь RC Q&E Дн20-15Cu для подключения радиатора L=300мм Uponor 1023046 | шт | 866.44 | 1022.4
0104-00368 | 027-7267 | Фиксатор Дн16 для труб Firat 74910000016 | шт | 19.58 | 23.11
0104-00016 | 013-0672 | Фиксатор пластик разборный 25/20 колена для труб для труб 16 Uponor 1009008 | шт | 201.14 | 237.35
0104-00285 | 013-0779 | Фиксатор поворота трубы сталь на 90гр Дн14-16 Uponor 1009004 | шт | 130.97 | 154.54
0104-00286 | 013-0780 | Фиксатор поворота трубы сталь на 90гр Дн22-25 Uponor 1009006 | шт | 248.16 | 292.83
0104-00287 | 013-0781 | Фиксатор поворота трубы сталь на 90гр Дн28-32 Uponor 1001231 | шт | 336.52 | 397.09
0104-00141 | 013-0666 | Фиксатор угл Дн16 для PE-X Uponor 1009004 | шт | 131.05 | 154.64
0104-00142 | 013-0667 | Фиксатор угл Дн20 для PE-X сталь Uponor 1009233 | шт | 148.52 | 175.25
0104-00499 | 027-8154 | Фитинг присоед Дн12х2 для PE-X ВР Danfoss 013G4152 | шт | 406.4 | 479.55
0104-00500 | 027-8155 | Фитинг присоед Дн14х2 для PE-X ВР Danfoss 013G4154 | шт | 406.4 | 479.55
0104-00497 | 027-8152 | Фитинг присоед Дн14х2,0 для PE-X НР Danfoss 013G4144 | шт | 362.24 | 427.44
0104-00504 | 027-8159 | Фитинг присоед Дн15х2,5 для PE-X ВР Danfoss 013G4155 | шт | 406.4 | 479.55
0104-00498 | 027-8153 | Фитинг присоед Дн15х2,5 для PE-X НР Danfoss 013G4147 | шт | 362.24 | 427.44
0104-00506 | 027-8161 | Фитинг присоед Дн16х1,5 для PE-X ВР Danfoss 013G4157 | шт | 406.4 | 479.55
0104-00161 | 027-5240 | Фитинг присоед Дн16х2,0 для PE-X ВР Danfoss 013G4156 | шт | 406.4 | 479.55
0104-00507 | 027-8162 | Фитинг присоед Дн16х2,2 для PE-X ВР Danfoss 013G4163 | шт | 406.4 | 479.55
0104-00501 | 027-8156 | Фитинг присоед Дн17х2 для PE-X ВР Danfoss 013G4162 | шт | 406.4 | 479.55
0104-00502 | 027-8157 | Фитинг присоед Дн18х2 для PE-X ВР Danfoss 013G4158 | шт | 406.4 | 479.55
0104-00505 | 027-8160 | Фитинг присоед Дн18х2,5 для PE-X ВР Danfoss 013G4159 | шт | 406.4 | 479.55
0104-00503 | 027-8158 | Фитинг присоед Дн20х2 для PE-X ВР Danfoss 013G4160 | шт | 406.4 | 479.55
0104-00508 | 027-8163 | Фитинг присоед Дн20х2,5 для PE-X ВР Danfoss 013G4161 | шт | 406.4 | 479.55
0104-00192 | 027-6303 | Штуцер PPSU Дн16х1/2" для PE-X ВР Uponor 1042329 | шт | 265.69 | 313.51
0104-00194 | 027-6298 | Штуцер PPSU Дн16х1/2" для PE-X нак/г Uponor 1038021 | шт | 312.7 | 368.99
0104-00193 | 027-6295 | Штуцер PPSU Дн16х1/2" для PE-X НР Uponor 1008661 | шт | 137.23 | 161.93
0104-00190 | 027-6304 | Штуцер PPSU Дн20х1/2" для PE-X ВР Uponor 1042330 | шт | 288.88 | 340.88
0104-00196 | 027-6299 | Штуцер PPSU Дн20х1/2" для PE-X нак/г Uponor 1038022 | шт | 379.11 | 447.35
0104-00195 | 027-6296 | Штуцер PPSU Дн20х1/2" для PE-X НР Uponor 1008662 | шт | 153.54 | 181.18
0104-00191 | 027-6305 | Штуцер PPSU Дн20х3/4" для PE-X ВР Uponor 1042331 | шт | 423.31 | 499.51
0104-00197 | 027-6300 | Штуцер PPSU Дн20х3/4" для PE-X нак/г Uponor 1038023 | шт | 379.11 | 447.35
0104-00199 | 027-6302 | Штуцер PPSU Дн25х1" для PE-X нак/г Uponor 1038025 | шт | 808.47 | 953.99
0104-00147 | 027-5915 | Штуцер PPSU Дн25х1" для PE-X НР Uponor 1008665 | шт | 352.8 | 416.3
0104-00200 | 027-6306 | Штуцер PPSU Дн25х3/4" для PE-X ВР Uponor 1042332 | шт | 460.68 | 543.6
0104-00201 | 027-6301 | Штуцер PPSU Дн25х3/4" для PE-X нак/г Uponor 1038024 | шт | 572.8 | 675.9
0104-00148 | 027-5937 | Штуцер PPSU Дн25х3/4" для PE-X НР Uponor 1008664 | шт | 226.23 | 266.95
0104-00367 | 027-7474 | Штуцер PPSU Дн25х3/4" для PE-X НР Uponor 1048002 | шт | 585.76 | 691.2
0104-00072 | 027-5416 | Штуцер латунь Дн16х1/2" для PE-X ВР Uponor 1023009 | шт | 275.72 | 325.35
0104-00080 | 027-5422 | Штуцер латунь Дн16х1/2" для PE-X нак/г Uponor 1023014 | шт | 329.62 | 388.95
0104-00064 | 027-5409 | Штуцер латунь Дн16х1/2" для PE-X НР Uponor 1033435 | шт | 171.7 | 202.61
0104-00070 | 027-5410 | Штуцер латунь Дн16х3/4" для PE-X НР Uponor 1023004 | шт | 199.91 | 235.89
0104-00076 | 027-5417 | Штуцер латунь Дн20х1/2" для PE-X ВР Uponor 1023010 | шт | 329.62 | 388.95
0104-00078 | 027-5423 | Штуцер латунь Дн20х1/2" для PE-X нак/г Uponor 1023015 | шт | 425.59 | 502.2
0104-00065 | 027-5411 | Штуцер латунь Дн20х1/2" для PE-X НР Uponor 1033437 | шт | 199.91 | 235.89
0104-00073 | 027-5418 | Штуцер латунь Дн20х3/4" для PE-X ВР Uponor 1023011 | шт | 425.59 | 502.2
0104-00077 | 027-5424 | Штуцер латунь Дн20х3/4" для PE-X нак/г Uponor 1023016 | шт | 425.59 | 502.2
0104-00067 | 027-5412 | Штуцер латунь Дн20х3/4" для PE-X НР Uponor 1033438 | шт | 284.5 | 335.71
0104-00071 | 027-5420 | Штуцер латунь Дн25х1" для PE-X ВР Uponor 1023013 | шт | 865.68 | 1021.5
0104-00066 | 027-5414 | Штуцер латунь Дн25х1" для PE-X НР Uponor 1047863 | шт | 561.36 | 662.4
0104-00074 | 027-5419 | Штуцер латунь Дн25х3/4" для PE-X ВР Uponor 1023012 | шт | 562.12 | 663.3
0104-00079 | 027-5425 | Штуцер латунь Дн25х3/4" для PE-X нак/г Uponor 1023017 | шт | 682.63 | 805.5
0104-00068 | 027-5413 | Штуцер латунь Дн25х3/4" для PE-X НР Uponor 1047862 | шт | 334.63 | 394.86
0104-00075 | 027-5421 | Штуцер латунь Дн32х1" для PE-X ВР Uponor 1047866 | шт | 958.73 | 1131.3
0104-00069 | 027-5415 | Штуцер латунь Дн32х1" для PE-X НР Uponor 1008730 | шт | 1009.07 | 1190.7
0104-00202 | 027-6317 | Штуцер латунь Дн40х1 1/4" для PE-X ВР Uponor 1047867 | шт | 1817.54 | 2144.7
0104-00203 | 027-6315 | Штуцер латунь Дн40х1 1/4" для PE-X НР Uponor 1008732 | шт | 1711.53 | 2019.61
0104-00204 | 027-6316 | Штуцер латунь Дн50х1 1/4" для PE-X НР Uponor 1008866 | шт | 2548.22 | 3006.9
Товарная категория - Труба полипропиленовая (PP-R) и соединительные части
0105-01721 | 027-8130 | Бурт PP-R под фланец белый Дн110 ФД-Пласт | шт | 1483.89 | 1750.99
0105-01718 | 027-8127 | Бурт PP-R под фланец белый Дн63 ФД-Пласт | шт | 97.36 | 114.88
0105-01719 | 027-8128 | Бурт PP-R под фланец белый Дн75 ФД-Пласт | шт | 162.82 | 192.13
0105-01720 | 027-8129 | Бурт PP-R под фланец белый Дн90 ФД-Пласт | шт | 245.57 | 289.77
0105-01534 | 027-7334 | Заглушка PP-R белый Дн50 Valtec VTp.790.0.050 | шт | По запросу | По запросу
0105-00484 | 007-5139 | Клапан PP-R запорн белый Дн20 90° РосТурПласт | шт | 69.63 | 82.16
0105-00485 | 007-5140 | Клапан PP-R запорн белый Дн25 90° РосТурПласт | шт | 90.26 | 106.51
0105-00487 | 007-5141 | Клапан PP-R запорн белый Дн32 90° РосТурПласт | шт | 97.15 | 114.64
0105-00486 | 007-5142 | Клапан PP-R запорн белый Дн40 90° РосТурПласт | шт | 260.09 | 306.91
0105-00182 | 007-0096 | Клапан PP-R запорн серый Дн20 Firat | шт | 181.19 | 213.8
0105-00183 | 007-0097 | Клапан PP-R запорн серый Дн25 Firat | шт | 224.92 | 265.41
0105-00184 | 007-0098 | Клапан PP-R запорн серый Дн32 Firat | шт | 346.13 | 408.43
0105-01590 | 007-4998 | Кран PP-R шаровой белый Дн20 Firat | шт | 227.68 | 268.66
0105-00490 | 007-5164 | Кран PP-R шаровой белый Дн20 РосТурПласт | шт | 111.56 | 131.64
0105-00902 | 007-6064 | Кран PP-R шаровой белый Дн20х1/2" для радиатора угл Firat | шт | 248.83 | 293.62
0105-00491 | 007-5153 | Кран PP-R шаровой белый Дн20х1/2" НР для радиатора прям РосТурПласт | шт | 208.86 | 246.45
0105-00493 | 007-5155 | Кран PP-R шаровой белый Дн20х1/2" НР для радиатора угл РосТурПласт | шт | 208.86 | 246.45
0105-01591 | 007-4999 | Кран PP-R шаровой белый Дн25 Firat | шт | 281.15 | 331.76
0105-00488 | 007-5165 | Кран PP-R шаровой белый Дн25 РосТурПласт | шт | 166.92 | 196.97
0105-00492 | 007-5154 | Кран PP-R шаровой белый Дн25х3/4" НР для радиатора прямой РосТурПласт | шт | 265.39 | 313.16
0105-00494 | 007-5156 | Кран PP-R шаровой белый Дн25х3/4" НР для радиатора угл РосТурПласт | шт | 265.39 | 313.16
0105-01592 | 007-5000 | Кран PP-R шаровой белый Дн32 Firat | шт | 435.46 | 513.84
0105-00489 | 007-5166 | Кран PP-R шаровой белый Дн32 РосТурПласт | шт | 289.05 | 341.08
0105-01594 | 007-5167 | Кран PP-R шаровой Дн40 РосТурПласт | шт | 574.56 | 677.98
0105-01596 | 007-5001 | Кран PP-R шаровой серый Дн20 Firat | шт | 227.68 | 268.66
0105-01602 | 007-0104 | Кран PP-R шаровой серый Дн20 FV Plast | шт | 338.03 | 398.88
0105-01597 | 007-5002 | Кран PP-R шаровой серый Дн25 Firat | шт | 281.15 | 331.76
0105-01598 | 007-5003 | Кран PP-R шаровой серый Дн32 Firat | шт | 435.46 | 513.84
0105-01599 | 007-6429 | Кран PP-R шаровой серый Дн40 Firat | шт | 539.14 | 636.18
0105-01603 | 007-0107 | Кран PP-R шаровой серый Дн40 FV Plast | шт | 898.66 | 1060.42
0105-01600 | 007-0108 | Кран PP-R шаровой серый Дн50 FV Plast | шт | 1332.84 | 1572.75
0105-01601 | 007-0109 | Кран PP-R шаровой серый Дн63 FV Plast | шт | 2017.76 | 2380.96
0105-00403 | 027-5181 | Крестовина PP-R белый Дн20 РосТурПласт | шт | 11.44 | 13.5
0105-00404 | 027-5182 | Крестовина PP-R белый Дн25 РосТурПласт | шт | 15.33 | 18.09
0105-00405 | 027-5183 | Крестовина PP-R белый Дн32 РосТурПласт | шт | 28.5 | 33.63
0105-00406 | 027-5184 | Крестовина PP-R белый Дн40 РосТурПласт | шт | 77.87 | 91.88
0105-01666 |  | Муфта PP-R белый Дн110 | шт | По запросу | По запросу
0105-00200 | 027-0948 | Муфта PP-R белый Дн20 Firat | шт | 5 | 5.9
0105-00357 | 027-5048 | Муфта PP-R белый Дн20 РосТурПласт | шт | 2.61 | 3.08
0105-00201 | 027-0949 | Муфта PP-R белый Дн25 Firat | шт | 6.25 | 7.37
0105-00353 | 027-5049 | Муфта PP-R белый Дн25 РосТурПласт | шт | 3.93 | 4.64
0105-00202 | 027-0950 | Муфта PP-R белый Дн32 Firat | шт | 13.75 | 16.22
0105-00356 | 027-5050 | Муфта PP-R белый Дн32 РосТурПласт | шт | 7.63 | 9
0105-00203 | 027-0951 | Муфта PP-R белый Дн40 Firat | шт | 19.99 | 23.59
0105-00358 | 027-5051 | Муфта PP-R белый Дн40 РосТурПласт | шт | 13.09 | 15.45
0105-00204 | 027-0952 | Муфта PP-R белый Дн50 Firat | шт | 34.99 | 41.29
0105-00354 | 027-5052 | Муфта PP-R белый Дн50 РосТурПласт | шт | 22.31 | 26.33
0105-00205 | 027-0953 | Муфта PP-R белый Дн63 Firat | шт | 64.98 | 76.67
0105-00355 | 027-5053 | Муфта PP-R белый Дн63 РосТурПласт | шт | 44.28 | 52.25
0105-01665 | 027-7985 | Муфта PP-R белый Дн90 | шт | 131.08 | 154.67
0105-00233 | 027-0911 | Муфта PP-R комбинированн белый Дн20х1/2" ВР Firat | шт | 48.37 | 57.08
0105-00422 | 027-4982 | Муфта PP-R комбинированн белый Дн20х1/2" ВР РосТурПласт | шт | 36 | 42.48
0105-00903 | 027-6180 | Муфта PP-R комбинированн белый Дн20х1/2" ВР/нак.г Firat | шт | 121.93 | 143.87
0105-00236 | 027-0913 | Муфта PP-R комбинированн белый Дн20х1/2" НР Firat | шт | 58.83 | 69.42
0105-00427 | 027-5000 | Муфта PP-R комбинированн белый Дн20х1/2" НР РосТурПласт | шт | 42.74 | 50.43
0105-00230 | 027-0914 | Муфта PP-R комбинированн белый Дн20х3/4" ВР Firat | шт | 70.6 | 83.31
0105-00424 | 027-4983 | Муфта PP-R комбинированн белый Дн20х3/4" ВР РосТурПласт | шт | 48.99 | 57.81
0105-00237 | 027-0915 | Муфта PP-R комбинированн белый Дн20х3/4" НР Firat | шт | 99.36 | 117.25
0105-00428 | 027-5001 | Муфта PP-R комбинированн белый Дн20х3/4" НР РосТурПласт | шт | 67.23 | 79.33
0105-00231 | 027-0916 | Муфта PP-R комбинированн белый Дн25х1/2" ВР Firat | шт | 57.53 | 67.88
0105-00425 | 027-4984 | Муфта PP-R комбинированн белый Дн25х1/2" ВР РосТурПласт | шт | 39.4 | 46.49
0105-00234 | 027-0917 | Муфта PP-R комбинированн белый Дн25х1/2" НР Firat | шт | 67.99 | 80.22
0105-00429 | 027-5002 | Муфта PP-R комбинированн белый Дн25х1/2" НР РосТурПласт | шт | 45.92 | 54.19
0105-00232 | 027-0919 | Муфта PP-R комбинированн белый Дн25х3/4" ВР Firat | шт | 67.99 | 80.22
0105-00426 | 027-4985 | Муфта PP-R комбинированн белый Дн25х3/4" ВР РосТурПласт | шт | 46.96 | 55.41
0105-01454 | 027-7184 | Муфта PP-R комбинированн белый Дн25х3/4" ВР/нак.г напорная Firat | шт | 157.82 | 186.23
0105-00235 | 027-0921 | Муфта PP-R комбинированн белый Дн25х3/4" НР Firat | шт | 90.21 | 106.45
0105-00430 | 027-5003 | Муфта PP-R комбинированн белый Дн25х3/4" НР РосТурПласт | шт | 68.61 | 80.96
0105-00423 | 027-4988 | Муфта PP-R комбинированн белый Дн32х1" ВР РосТурПласт | шт | 96.42 | 113.78
0105-00431 | 027-5006 | Муфта PP-R комбинированн белый Дн32х1" НР РосТурПласт | шт | 110.55 | 130.45
0105-00471 | 027-4973 | Муфта PP-R комбинированн под ключ белый Дн20х1" НР РосТурПласт | шт | 154.99 | 182.89
0105-00470 | 027-4971 | Муфта PP-R комбинированн под ключ белый Дн20х1/2" НР РосТурПласт | шт | 93.33 | 110.13
0105-00467 | 027-4972 | Муфта PP-R комбинированн под ключ белый Дн20х3/4" НР РосТурПласт | шт | 101.37 | 119.62
0105-00466 | 027-4975 | Муфта PP-R комбинированн под ключ белый Дн25х1" НР РосТурПласт | шт | 154.99 | 182.89
0105-00469 | 027-4974 | Муфта PP-R комбинированн под ключ белый Дн25х3/4" НР РосТурПласт | шт | 136.15 | 160.66
0105-00468 | 027-4978 | Муфта PP-R комбинированн под ключ белый Дн32х1 1/4" НР РосТурПласт | шт | 222.98 | 263.12
0105-00246 | 027-0922 | Муфта PP-R комбинированн под ключ белый Дн32х1" ВР Firat | шт | 183.04 | 215.98
0105-00238 | 027-0924 | Муфта PP-R комбинированн под ключ белый Дн32х1" НР Firat | шт | 214.42 | 253.01
0105-00465 | 027-4977 | Муфта PP-R комбинированн под ключ белый Дн32х1" НР РосТурПласт | шт | 171.42 | 202.28
0105-01542 | 027-7655 | Муфта PP-R комбинированн под ключ белый Дн32х3/4 НР напор РосТурПласт | шт | 160.39 | 189.26
0105-00247 | 027-0927 | Муфта PP-R комбинированн под ключ белый Дн40х1 1/4" ВР Firat | шт | 316.39 | 373.34
0105-00434 | 027-5008 | Муфта PP-R комбинированн под ключ белый Дн40х1 1/4" ВР РосТурПласт | шт | 245.29 | 289.44
0105-00242 | 027-0926 | Муфта PP-R комбинированн под ключ белый Дн40х1 1/4" НР Firat | шт | 363.46 | 428.88
0105-00436 | 027-5014 | Муфта PP-R комбинированн под ключ белый Дн40х1 1/4" НР РосТурПласт | шт | 327.9 | 386.92
0105-00244 | 027-0930 | Муфта PP-R комбинированн под ключ белый Дн50х1 1/2" ВР Firat | шт | 371.3 | 438.14
0105-00435 | 027-5009 | Муфта PP-R комбинированн под ключ белый Дн50х1 1/2" ВР РосТурПласт | шт | 350.19 | 413.22
0105-00239 | 027-0931 | Муфта PP-R комбинированн под ключ белый Дн50х1 1/2" НР Firat | шт | 444.52 | 524.53
0105-00437 | 027-5015 | Муфта PP-R комбинированн под ключ белый Дн50х1 1/2" НР РосТурПласт | шт | 394.55 | 465.57
0105-00245 | 027-0932 | Муфта PP-R комбинированн под ключ белый Дн63х2" ВР Firat | шт | 682.47 | 805.31
0105-00433 | 027-5010 | Муфта PP-R комбинированн под ключ белый Дн63х2" ВР РосТурПласт | шт | 546.6 | 644.99
0105-00241 | 027-0933 | Муфта PP-R комбинированн под ключ белый Дн63х2" НР Firat | шт | 712.54 | 840.8
0105-00438 | 027-5016 | Муфта PP-R комбинированн под ключ белый Дн63х2" НР РосТурПласт | шт | 721.11 | 850.91
0105-00104 | 027-0972 | Муфта PP-R комбинированн под ключ серый Дн32х1" ВР Firat | шт | 183.04 | 215.98
0105-00100 | 027-0974 | Муфта PP-R комбинированн под ключ серый Дн32х1" НР Firat | шт | 214.42 | 253.01
0105-00103 | 027-0976 | Муфта PP-R комбинированн под ключ серый Дн40х1 1/4" ВР Firat | шт | 316.39 | 373.34
0105-00101 | 027-0978 | Муфта PP-R комбинированн под ключ серый Дн40х1 1/4" НР Firat | шт | 363.46 | 428.88
0105-00108 | 027-0980 | Муфта PP-R комбинированн под ключ серый Дн50х1 1/2" ВР Firat | шт | 371.3 | 438.14
0105-00097 | 027-0981 | Муфта PP-R комбинированн под ключ серый Дн50х1 1/2" НР Firat | шт | 444.52 | 524.53
0105-00107 | 027-0982 | Муфта PP-R комбинированн под ключ серый Дн63х2" ВР Firat | шт | 682.47 | 805.31
0105-00098 | 027-0983 | Муфта PP-R комбинированн под ключ серый Дн63х2" НР Firat | шт | 712.54 | 840.8
0105-00106 | 027-4854 | Муфта PP-R комбинированн под ключ серый Дн75х2 1/2" ВР Firat | шт | 1126.02 | 1328.71
0105-00099 | 027-4852 | Муфта PP-R комбинированн под ключ серый Дн75х2 1/2" НР Firat | шт | 1260.1 | 1486.92
0105-00105 | 027-4855 | Муфта PP-R комбинированн под ключ серый Дн90х3,0 ВР Firat | шт | 1469.53 | 1734.04
0105-00102 | 027-4853 | Муфта PP-R комбинированн под ключ серый Дн90х3,0 НР Firat | шт | 1603.77 | 1892.45
0105-00472 | 027-4991 | Муфта PP-R комбинированн разъемн белый Дн20х1" НР РосТурПласт | шт | 203.96 | 240.67
0105-00222 | 027-0910 | Муфта PP-R комбинированн разъемн белый Дн20х1/2" ВР Firat | шт | 118.97 | 140.39
0105-00229 | 027-0912 | Муфта PP-R комбинированн разъемн белый Дн20х1/2" НР Firat | шт | 118.97 | 140.39
0105-00475 | 027-4989 | Муфта PP-R комбинированн разъемн белый Дн20х1/2" НР РосТурПласт | шт | 97.78 | 115.38
0105-00476 | 027-4990 | Муфта PP-R комбинированн разъемн белый Дн20х3/4" НР РосТурПласт | шт | 117.83 | 139.04
0105-01573 | 027-7688 | Муфта PP-R комбинированн разъемн белый Дн25х1" ВР | шт | 154.19 | 181.94
0105-01553 | 027-7670 | Муфта PP-R комбинированн разъемн белый Дн25х1" НР РосТурПласт | шт | 170.18 | 200.81
0105-00223 | 027-0918 | Муфта PP-R комбинированн разъемн белый Дн25х3/4" ВР Firat | шт | 189.57 | 223.7
0105-00228 | 027-0920 | Муфта PP-R комбинированн разъемн белый Дн25х3/4" НР Firat | шт | 192.19 | 226.78
0105-00474 | 027-4992 | Муфта PP-R комбинированн разъемн белый Дн25х3/4" НР РосТурПласт | шт | 142.66 | 168.34
0105-00473 | 027-4996 | Муфта PP-R комбинированн разъемн белый Дн32х1 1/4" НР РосТурПласт | шт | 273.32 | 322.52
0105-00224 | 027-0923 | Муфта PP-R комбинированн разъемн белый Дн32х1" ВР Firat | шт | 232.72 | 274.61
0105-00227 | 027-0925 | Муфта PP-R комбинированн разъемн белый Дн32х1" НР Firat | шт | 268.02 | 316.26
0105-00477 | 027-4995 | Муфта PP-R комбинированн разъемн белый Дн32х1" НР РосТурПласт | шт | 184.61 | 217.84
0105-00225 | 027-0928 | Муфта PP-R комбинированн разъемн белый Дн40х1 1/4" ВР Firat | шт | 389.61 | 459.74
0105-00226 | 027-0929 | Муфта PP-R комбинированн разъемн белый Дн40х1 1/4" НР Firat | шт | 440.6 | 519.9
0105-01543 | 027-7656 | Муфта PP-R комбинированн разъемн белый Ду32х3/4 НР напор РосТурПласт | шт | 166.64 | 196.64
0105-00081 | 027-0960 | Муфта PP-R комбинированн разъемн серый Дн20х1/2" ВР Firat | шт | 118.97 | 140.39
0105-00088 | 027-0962 | Муфта PP-R комбинированн разъемн серый Дн20х1/2" НР Firat | шт | 118.97 | 140.39
0105-00082 | 027-0968 | Муфта PP-R комбинированн разъемн серый Дн25х3/4" ВР Firat | шт | 189.57 | 223.7
0105-00086 | 027-0971 | Муфта PP-R комбинированн разъемн серый Дн25х3/4" НР Firat | шт | 192.19 | 226.78
0105-00083 | 027-0973 | Муфта PP-R комбинированн разъемн серый Дн32х1" ВР Firat | шт | 232.72 | 274.61
0105-00085 | 027-0975 | Муфта PP-R комбинированн разъемн серый Дн32х1" НР Firat | шт | 268.02 | 316.26
0105-00084 | 027-0977 | Муфта PP-R комбинированн разъемн серый Дн40х1 1/4" ВР Firat | шт | 389.61 | 459.74
0105-00087 | 027-0979 | Муфта PP-R комбинированн разъемн серый Дн40х1 1/4" НР Firat | шт | 440.6 | 519.9
0105-00091 | 027-0961 | Муфта PP-R комбинированн серый Дн20х1/2" ВР Firat | шт | 48.37 | 57.08
0105-00096 | 027-0963 | Муфта PP-R комбинированн серый Дн20х1/2" НР Firat | шт | 58.83 | 69.42
0105-00089 | 027-0964 | Муфта PP-R комбинированн серый Дн20х3/4" ВР Firat | шт | 70.6 | 83.31
0105-00095 | 027-0965 | Муфта PP-R комбинированн серый Дн20х3/4" НР Firat | шт | 99.36 | 117.25
0105-00090 | 027-0966 | Муфта PP-R комбинированн серый Дн25х1/2" ВР Firat | шт | 57.53 | 67.88
0105-00093 | 027-0967 | Муфта PP-R комбинированн серый Дн25х1/2" НР Firat | шт | 67.99 | 80.22
0105-00092 | 027-0969 | Муфта PP-R комбинированн серый Дн25х3/4" ВР Firat | шт | 67.99 | 80.22
0105-00094 | 027-0970 | Муфта PP-R комбинированн серый Дн25х3/4" НР Firat | шт | 90.21 | 106.45
0105-01546 | 027-7659 | Муфта PP-R комбинированная белый Дн32х1" ВР напор РосТурПласт | шт | 61.23 | 72.25
0105-01547 | 027-7660 | Муфта PP-R комбинированная белый Дн32х3/4" ВР напор РосТурПласт | шт | 57.98 | 68.42
0105-01548 | 027-7661 | Муфта PP-R комбинированная белый Дн32х3/4" НР РосТурПласт | шт | 84.77 | 100.03
0105-01675 | 027-7989 | Муфта PP-R переходн белый Дн110х63 Внут/Нар | шт | 157.78 | 186.18
0105-01676 | 027-8004 | Муфта PP-R переходн белый Дн110х75 Внут/Нар | шт | 174.56 | 205.98
0105-01677 | 027-8005 | Муфта PP-R переходн белый Дн110х90 Внут/Нар | шт | 211.56 | 249.64
0105-00495 | 027-5058 | Муфта PP-R переходн белый Дн20х1/2" ВР/нак.г РосТурПласт | шт | 87.22 | 102.92
0105-00212 | 027-0934 | Муфта PP-R переходн белый Дн25х20 Firat | шт | 5 | 5.9
0105-00359 | 027-5019 | Муфта PP-R переходн белый Дн25х20 РосТурПласт | шт | 4.24 | 5
0105-00207 | 027-0935 | Муфта PP-R переходн белый Дн32х20 Firat | шт | 7.5 | 8.85
0105-00360 | 027-5020 | Муфта PP-R переходн белый Дн32х20 РосТурПласт | шт | 6.21 | 7.33
0105-00208 | 027-0936 | Муфта PP-R переходн белый Дн32х25 Firat | шт | 10 | 11.8
0105-00362 | 027-5021 | Муфта PP-R переходн белый Дн32х25 РосТурПласт | шт | 7.09 | 8.37
0105-00209 | 027-0937 | Муфта PP-R переходн белый Дн40х20 Firat | шт | 13.75 | 16.22
0105-00361 | 027-5022 | Муфта PP-R переходн белый Дн40х20 РосТурПласт | шт | 9.22 | 10.88
0105-00210 | 027-0938 | Муфта PP-R переходн белый Дн40х25 Firat | шт | 14.99 | 17.69
0105-00365 | 027-5023 | Муфта PP-R переходн белый Дн40х25 РосТурПласт | шт | 9.63 | 11.36
0105-00211 | 027-0939 | Муфта PP-R переходн белый Дн40х32 Firat | шт | 17.49 | 20.64
0105-00364 | 027-5024 | Муфта PP-R переходн белый Дн40х32 РосТурПласт | шт | 10.98 | 12.96
0105-00363 | 027-5025 | Муфта PP-R переходн белый Дн50х20 РосТурПласт | шт | 14.85 | 17.52
0105-00372 | 027-5026 | Муфта PP-R переходн белый Дн50х25 РосТурПласт | шт | 15.33 | 18.09
0105-00215 | 027-0942 | Муфта PP-R переходн белый Дн50х32 Firat | шт | 23.74 | 28.02
0105-00371 | 027-5027 | Муфта PP-R переходн белый Дн50х32 РосТурПласт | шт | 16.4 | 19.35
0105-00216 | 027-0943 | Муфта PP-R переходн белый Дн50х40 Firat | шт | 24.99 | 29.49
0105-00370 | 027-5028 | Муфта PP-R переходн белый Дн50х40 РосТурПласт | шт | 19 | 22.42
0105-00369 | 027-5030 | Муфта PP-R переходн белый Дн63х25 РосТурПласт | шт | 22.05 | 26.02
0105-00368 | 027-5031 | Муфта PP-R переходн белый Дн63х32 РосТурПласт | шт | 27.6 | 32.57
0105-00367 | 027-5032 | Муфта PP-R переходн белый Дн63х40 РосТурПласт | шт | 28.41 | 33.52
0105-00366 | 027-5033 | Муфта PP-R переходн белый Дн63х50 РосТурПласт | шт | 32.37 | 38.2
0105-01671 | 027-8002 | Муфта PP-R переходн белый Дн75х50 Внут/Нар | шт | 63.11 | 74.47
0105-01674 | 027-8003 | Муфта PP-R переходн белый Дн90х75 Внут/Нар | шт | 132.95 | 156.88
0105-00005 | 027-4920 | Муфта PP-R переходн серый Дн110х90 Firat | шт | 231.41 | 273.07
0105-00067 | 027-0984 | Муфта PP-R переходн серый Дн25х20 Firat | шт | 5 | 5.9
0105-00068 | 027-1110 | Муфта PP-R переходн серый Дн32х20 Firat | шт | 7.84 | 9.26
0105-00069 | 027-0985 | Муфта PP-R переходн серый Дн32х25 Firat | шт | 10 | 11.8
0105-00070 | 027-0986 | Муфта PP-R переходн серый Дн40х20 Firat | шт | 13.75 | 16.22
0105-00071 | 027-0987 | Муфта PP-R переходн серый Дн40х25 Firat | шт | 14.99 | 17.69
0105-00072 | 027-0988 | Муфта PP-R переходн серый Дн40х32 Firat | шт | 17.49 | 20.64
0105-00073 | 027-0989 | Муфта PP-R переходн серый Дн50х20 Firat | шт | 20.83 | 24.57
0105-00074 | 027-0990 | Муфта PP-R переходн серый Дн50х25 Firat | шт | 21.4 | 25.26
0105-00075 | 027-0991 | Муфта PP-R переходн серый Дн50х32 Firat | шт | 23.74 | 28.02
0105-00076 | 027-0992 | Муфта PP-R переходн серый Дн50х40 Firat | шт | 24.99 | 29.49
0105-00077 | 027-0993 | Муфта PP-R переходн серый Дн63х25 Firat | шт | 35.87 | 42.32
0105-00078 | 027-0994 | Муфта PP-R переходн серый Дн63х32 Firat | шт | 38.18 | 45.05
0105-00079 | 027-0995 | Муфта PP-R переходн серый Дн63х40 Firat | шт | 41.24 | 48.66
0105-00080 | 027-0996 | Муфта PP-R переходн серый Дн63х50 Firat | шт | 46.23 | 54.56
0105-00058 | 027-4848 | Муфта PP-R серый Дн110 Firat | шт | 284.91 | 336.2
0105-00059 | 027-0954 | Муфта PP-R серый Дн20 Firat | шт | 5 | 5.9
0105-00060 | 027-0955 | Муфта PP-R серый Дн25 Firat | шт | 6.25 | 7.37
0105-00061 | 027-0956 | Муфта PP-R серый Дн32 Firat | шт | 13.75 | 16.22
0105-00062 | 027-0957 | Муфта PP-R серый Дн40 Firat | шт | 19.99 | 23.59
0105-00063 | 027-0958 | Муфта PP-R серый Дн50 Firat | шт | 34.99 | 41.29
0105-00064 | 027-0959 | Муфта PP-R серый Дн63 Firat | шт | 64.98 | 76.67
0105-00065 | 027-4846 | Муфта PP-R серый Дн75 Firat | шт | 96.22 | 113.53
0105-00066 | 027-4847 | Муфта PP-R серый Дн90 Firat | шт | 181.65 | 214.34
0105-01556 | 013-0898 | Опора PP-R MLC белый Ду16 Uponor 1013142 | шт | 60.06 | 70.87
0105-01562 | 013-0902 | Опора PP-R MLC белый Ду16х20 Uponor 1034209 | шт | 129.5 | 152.81
0105-01557 | 013-0899 | Опора PP-R MLC белый Ду20 Uponor 1013144 | шт | 72.58 | 85.64
0105-01558 | 013-0900 | Опора PP-R MLC белый Ду25 Uponor 1013145 | шт | 75.73 | 89.36
0105-01563 | 013-0903 | Опора PP-R MLC белый Ду25х32 Uponor 1034210 | шт | 178.08 | 210.13
0105-01559 | 013-0901 | Опора PP-R MLC белый Ду32 Uponor 1013146 | шт | 146.23 | 172.55
0105-01560 | 013-0904 | Опора PP-R MLC двойная белый Ду16х20 40мм Uponor 1034211 | шт | 207.83 | 245.24
0105-01561 | 013-0905 | Опора PP-R MLC двойная белый Ду25х32 60мм Uponor 1034212 | шт | 264.25 | 311.82
0105-00001 | 013-0083 | Опора PP-R белый Дн16 | шт | 1.3 | 1.53
0105-00002 | 013-0084 | Опора PP-R белый Дн20 | шт | 1.48 | 1.75
0105-00419 | 013-0629 | Опора PP-R белый Дн20 РосТурПласт | шт | 2.16 | 2.55
0105-00003 | 013-0085 | Опора PP-R белый Дн25 | шт | 2.06 | 2.43
0105-00420 | 013-0630 | Опора PP-R белый Дн25 РосТурПласт | шт | 2.97 | 3.5
0105-00004 | 013-0086 | Опора PP-R белый Дн32 | шт | 2.62 | 3.09
0105-00421 | 013-0631 | Опора PP-R белый Дн32 РосТурПласт | шт | 3.7 | 4.37
0105-00012 | 013-0076 | Опора PP-R белый Дн40 | шт | 3.39 | 4
0105-00172 | 013-0077 | Опора PP-R серый Дн20 Firat | шт | 3.75 | 4.42
0105-00173 | 013-0078 | Опора PP-R серый Дн25 Firat | шт | 5 | 5.9
0105-00174 | 013-0079 | Опора PP-R серый Дн32 Firat | шт | 6.25 | 7.37
0105-00175 | 013-0080 | Опора PP-R серый Дн40 Firat | шт | 8.75 | 10.32
0105-00901 | 027-6179 | Планка PP-R монтажн белый Дн20х1/2" ВР с креплением Firat | шт | 131.88 | 155.62
0105-00483 | 027-5203 | Планка PP-R монтажная белый Дн20х1/2" ВР РосТурПласт | шт | 320.71 | 378.44
0105-00408 | 027-4957 | Пробка PP-R белый Дн20 РосТурПласт | шт | 3.95 | 4.66
0105-00496 | 027-4966 | Пробка PP-R белый Дн20х1/2" НР РосТурПласт | шт | 2.73 | 3.22
0105-00407 | 027-4958 | Пробка PP-R белый Дн25 РосТурПласт | шт | 5.28 | 6.23
0105-00497 | 027-4967 | Пробка PP-R белый Дн25x3/4" НР РосТурПласт | шт | 4.25 | 5.02
0105-00409 | 027-4959 | Пробка PP-R белый Дн32 РосТурПласт | шт | 6.86 | 8.09
0105-00410 | 027-4960 | Пробка PP-R белый Дн40 РосТурПласт | шт | 15.8 | 18.64
0105-00411 | 027-4961 | Пробка PP-R белый Дн50 РосТурПласт | шт | 24.43 | 28.83
0105-00412 | 027-4962 | Пробка PP-R белый Дн63 РосТурПласт | шт | 52.69 | 62.17
0105-00161 | 027-4851 | Пробка PP-R серый Дн110 Firat | шт | 353.63 | 417.28
0105-00162 | 027-0901 | Пробка PP-R серый Дн20 Firat | шт | 6.25 | 7.37
0105-00163 | 027-0902 | Пробка PP-R серый Дн25 Firat | шт | 7.5 | 8.85
0105-00164 | 027-0903 | Пробка PP-R серый Дн32 Firat | шт | 12.5 | 14.74
0105-00165 | 027-0904 | Пробка PP-R серый Дн40 Firat | шт | 17.49 | 20.64
0105-00166 | 027-0905 | Пробка PP-R серый Дн50 Firat | шт | 28.35 | 33.45
0105-00167 | 027-0906 | Пробка PP-R серый Дн63 Firat | шт | 58.73 | 69.3
0105-00168 | 027-4849 | Пробка PP-R серый Дн75 Firat | шт | 111.21 | 131.23
0105-00169 | 027-4850 | Пробка PP-R серый Дн90 Firat | шт | 160.5 | 189.39
0105-00170 | 027-1113 | Пробка PP-R серый Ду1/2" НР Firat | шт | 3.92 | 4.63
0105-00171 | 027-1114 | Пробка PP-R серый Ду3/4" НР Firat | шт | 5.23 | 6.17
0105-00013 | 027-4075 | Скоба PP-R белый Дн20 2-х растр Firat | шт | 23.53 | 27.77
0105-00413 | 027-5063 | Скоба PP-R белый Дн20 2-х растр РосТурПласт | шт | 10.1 | 11.92
0105-00416 | 027-5069 | Скоба PP-R белый Дн20 РосТурПласт | шт | 16.45 | 19.41
0105-00014 | 027-4076 | Скоба PP-R белый Дн25 2-х растр Firat | шт | 33.99 | 40.11
0105-00415 | 027-5064 | Скоба PP-R белый Дн25 2-х растр РосТурПласт | шт | 15.91 | 18.77
0105-00418 | 027-5070 | Скоба PP-R белый Дн25 РосТурПласт | шт | 23.48 | 27.71
0105-00414 | 027-5065 | Скоба PP-R белый Дн32 2-х растр РосТурПласт | шт | 69.99 | 82.59
0105-00307 | 027-1014 | Скоба PP-R белый Дн32 Firat | шт | 66.23 | 78.15
0105-00417 | 027-5071 | Скоба PP-R белый Дн32 РосТурПласт | шт | 44.13 | 52.07
0105-00180 | 027-1007 | Скоба PP-R серый Дн20 2-х растр Firat | шт | 23.53 | 27.77
0105-00179 | 027-1008 | Скоба PP-R серый Дн20 Firat | шт | 22.23 | 26.23
0105-00181 | 027-1009 | Скоба PP-R серый Дн25 2-х растр Firat | шт | 35.3 | 41.65
0105-00727 | 027-1011 | Скоба PP-R серый Дн32 Firat | шт | 69.42 | 81.92
0105-01687 | 027-7992 | Тройник PP-R белый Дн110 | шт | 484.26 | 571.43
0105-00275 | 027-1038 | Тройник PP-R белый Дн20 Firat | шт | 10.46 | 12.34
0105-00386 | 027-5073 | Тройник PP-R белый Дн20 РосТурПласт | шт | 4.84 | 5.71
0105-00460 | 027-5114 | Тройник PP-R белый Дн20х1/2" ВР РосТурПласт | шт | 42.63 | 50.3
0105-00455 | 027-5121 | Тройник PP-R белый Дн20х1/2" НР РосТурПласт | шт | 52.66 | 62.14
0105-00458 | 027-5115 | Тройник PP-R белый Дн20х3/4" ВР РосТурПласт | шт | 54.59 | 64.42
0105-00457 | 027-5122 | Тройник PP-R белый Дн20х3/4" НР РосТурПласт | шт | 61.83 | 72.96
0105-00277 | 027-1043 | Тройник PP-R белый Дн25 Firat | шт | 13.07 | 15.43
0105-00387 | 027-5074 | Тройник PP-R белый Дн25 РосТурПласт | шт | 6.98 | 8.24
0105-00461 | 027-5116 | Тройник PP-R белый Дн25х1/2" ВР РосТурПласт | шт | 48.95 | 57.76
0105-00454 | 027-5123 | Тройник PP-R белый Дн25х1/2" НР РосТурПласт | шт | 61.3 | 72.33
0105-00462 | 027-5117 | Тройник PP-R белый Дн25х3/4" ВР РосТурПласт | шт | 62.01 | 73.17
0105-00278 | 027-1048 | Тройник PP-R белый Дн32 Firat | шт | 28.76 | 33.94
0105-00385 | 027-5075 | Тройник PP-R белый Дн32 РосТурПласт | шт | 13.84 | 16.33
0105-00459 | 027-5119 | Тройник PP-R белый Дн32х3/4" ВР РосТурПласт | шт | 84.86 | 100.13
0105-00456 | 027-5125 | Тройник PP-R белый Дн32х3/4" НР РосТурПласт | шт | 111.39 | 131.44
0105-00276 | 027-1055 | Тройник PP-R белый Дн40 Firat | шт | 39.22 | 46.28
0105-00389 | 027-5076 | Тройник PP-R белый Дн40 РосТурПласт | шт | 27.44 | 32.38
0105-00273 | 027-1059 | Тройник PP-R белый Дн50 Firat | шт | 73.22 | 86.39
0105-00390 | 027-5077 | Тройник PP-R белый Дн50 РосТурПласт | шт | 54.49 | 64.3
0105-00726 | 027-6012 | Тройник PP-R белый Дн50х25х50 Firat | шт | 95.03 | 112.13
0105-00274 | 027-1060 | Тройник PP-R белый Дн63 Firat | шт | 158.2 | 186.67
0105-00388 | 027-5078 | Тройник PP-R белый Дн63 РосТурПласт | шт | 104.7 | 123.55
0105-01685 | 027-7990 | Тройник PP-R белый Дн75 | шт | 193.62 | 228.47
0105-01686 | 027-7991 | Тройник PP-R белый Дн90 | шт | 289.22 | 341.28
0105-00294 | 027-1039 | Тройник PP-R комбинированн белый Дн20х1/2" ВР Firat | шт | 52.3 | 61.71
0105-00292 | 027-1040 | Тройник PP-R комбинированн белый Дн20х1/2" НР Firat | шт | 65.37 | 77.14
0105-00293 | 027-1041 | Тройник PP-R комбинированн белый Дн20х3/4" ВР Firat | шт | 75.83 | 89.48
0105-00291 | 027-1042 | Тройник PP-R комбинированн белый Дн20х3/4" НР Firat | шт | 103.29 | 121.88
0105-00295 | 027-1044 | Тройник PP-R комбинированн белый Дн25х1/2" ВР Firat | шт | 67.99 | 80.22
0105-00296 | 027-1047 | Тройник PP-R комбинированн белый Дн25х3/4" ВР Firat | шт | 79.75 | 94.11
0105-00297 | 027-1054 | Тройник PP-R комбинированн белый Дн32х3/4" ВР Firat | шт | 115.12 | 135.84
0105-00298 | 027-1049 | Тройник PP-R комбинированн под ключ белый Дн32х1" ВР Firat | шт | 190.88 | 225.24
0105-00160 | 027-1026 | Тройник PP-R комбинированн под ключ серый Дн32х1" ВР Firat | шт | 191.48 | 225.95
0105-00156 | 027-1016 | Тройник PP-R комбинированн серый Дн20х1/2" ВР Firat | шт | 49.98 | 58.98
0105-00154 | 027-1017 | Тройник PP-R комбинированн серый Дн20х1/2" НР Firat | шт | 62.48 | 73.72
0105-00155 | 027-1018 | Тройник PP-R комбинированн серый Дн20х3/4" ВР Firat | шт | 72.47 | 85.52
0105-00153 | 027-1019 | Тройник PP-R комбинированн серый Дн20х3/4" НР Firat | шт | 103.55 | 122.19
0105-00157 | 027-1021 | Тройник PP-R комбинированн серый Дн25х1/2" ВР Firat | шт | 67.99 | 80.22
0105-00159 | 027-1024 | Тройник PP-R комбинированн серый Дн25х3/4" ВР Firat | шт | 79.75 | 94.11
0105-00158 | 027-1031 | Тройник PP-R комбинированн серый Дн32х3/4" ВР Firat | шт | 115.05 | 135.76
0105-00279 | 027-1045 | Тройник PP-R переходн белый Дн25х20х20 Firat | шт | 14.38 | 16.97
0105-00280 | 027-1046 | Тройник PP-R переходн белый Дн25х20х25 Firat | шт | 15.69 | 18.51
0105-00397 | 027-5084 | Тройник PP-R переходн белый Дн25х20х25 РосТурПласт | шт | 7.5 | 8.85
0105-00010 | 027-1050 | Тройник PP-R переходн белый Дн32х20х20 Firat | шт | 24.88 | 29.35
0105-00284 | 027-1051 | Тройник PP-R переходн белый Дн32х20х32 Firat | шт | 27.46 | 32.4
0105-00398 | 027-5085 | Тройник PP-R переходн белый Дн32х20х32 РосТурПласт | шт | 12.99 | 15.33
0105-00285 | 027-1052 | Тройник PP-R переходн белый Дн32х25х20 Firat | шт | 20.92 | 24.68
0105-00286 | 027-1053 | Тройник PP-R переходн белый Дн32х25х32 Firat | шт | 27.46 | 32.4
0105-00399 | 027-5087 | Тройник PP-R переходн белый Дн32х25х32 РосТурПласт | шт | 14.51 | 17.12
0105-00281 | 027-1056 | Тройник PP-R переходн белый Дн40х20х40 Firat | шт | 40.53 | 47.83
0105-00400 | 027-5088 | Тройник PP-R переходн белый Дн40х20х40 РосТурПласт | шт | 19.34 | 22.82
0105-00282 | 027-1057 | Тройник PP-R переходн белый Дн40х25х40 Firat | шт | 41.84 | 49.37
0105-00401 | 027-5089 | Тройник PP-R переходн белый Дн40х25х40 РосТурПласт | шт | 20.33 | 23.99
0105-00283 | 027-1058 | Тройник PP-R переходн белый Дн40х32х40 Firat | шт | 43.14 | 50.91
0105-00402 | 027-5090 | Тройник PP-R переходн белый Дн40х32х40 РосТурПласт | шт | 22.29 | 26.3
0105-00394 | 027-5091 | Тройник PP-R переходн белый Дн50х20х50 РосТурПласт | шт | 36.91 | 43.55
0105-00395 | 027-5092 | Тройник PP-R переходн белый Дн50х25х50 РосТурПласт | шт | 39.14 | 46.19
0105-00289 | 027-4895 | Тройник PP-R переходн белый Дн50х32х50 Firat | шт | 87.6 | 103.36
0105-00396 | 027-5093 | Тройник PP-R переходн белый Дн50х32х50 РосТурПласт | шт | 42.13 | 49.71
0105-00290 | 027-4894 | Тройник PP-R переходн белый Дн50х40х50 Firat | шт | 89.82 | 105.99
0105-00287 | 027-4893 | Тройник PP-R переходн белый Дн63х32х63 Firat | шт | 154.91 | 182.79
0105-00391 | 027-5097 | Тройник PP-R переходн белый Дн63х32х63 РосТурПласт | шт | 76.71 | 90.52
0105-00392 | 027-5098 | Тройник PP-R переходн белый Дн63х40х63 РосТурПласт | шт | 78.91 | 93.11
0105-00393 | 027-5099 | Тройник PP-R переходн белый Дн63х50х63 РосТурПласт | шт | 176.57 | 208.35
0105-01627 | 027-7950 | Тройник PP-R переходн белый Дн75х32х75 | шт | 239.65 | 282.78
0105-01634 | 027-7957 | Тройник PP-R переходн белый Дн90х40х90 | шт | 348.22 | 410.9
0105-00147 | 027-1022 | Тройник PP-R переходн серый Дн25х20х20 Firat | шт | 14.38 | 16.97
0105-00148 | 027-1023 | Тройник PP-R переходн серый Дн25х20х25 Firat | шт | 15.69 | 18.51
0105-00149 | 027-1027 | Тройник PP-R переходн серый Дн32х20х20 Firat | шт | 24.84 | 29.31
0105-00150 | 027-1028 | Тройник PP-R переходн серый Дн32х20х32 Firat | шт | 27.46 | 32.4
0105-00151 | 027-1029 | Тройник PP-R переходн серый Дн32х25х20 Firat | шт | 20.92 | 24.68
0105-00152 | 027-1030 | Тройник PP-R переходн серый Дн32х25х32 Firat | шт | 27.46 | 32.4
0105-00144 | 027-1033 | Тройник PP-R переходн серый Дн40х20х40 Firat | шт | 40.53 | 47.83
0105-00145 | 027-1034 | Тройник PP-R переходн серый Дн40х25х40 Firat | шт | 41.84 | 49.37
0105-00146 | 027-1035 | Тройник PP-R переходн серый Дн40х32х40 Firat | шт | 43.14 | 50.91
0105-00143 | 027-4898 | Тройник PP-R переходн серый Дн50х40х50 Firat | шт | 89.82 | 105.99
0105-00142 | 027-4897 | Тройник PP-R переходн серый Дн63х25х63 Firat | шт | 156.21 | 184.33
0105-00136 | 027-1015 | Тройник PP-R серый Дн20 Firat | шт | 10 | 11.8
0105-00137 | 027-1020 | Тройник PP-R серый Дн25 Firat | шт | 12.5 | 14.74
0105-00138 | 027-1025 | Тройник PP-R серый Дн32 Firat | шт | 28.76 | 33.94
0105-00139 | 027-1032 | Тройник PP-R серый Дн40 Firat | шт | 39.22 | 46.28
0105-00140 | 027-1036 | Тройник PP-R серый Дн50 Firat | шт | 73.22 | 86.39
0105-00141 | 027-1037 | Тройник PP-R серый Дн63 Firat | шт | 158.2 | 186.67
0105-00006 | 027-4929 | Тройник PP-R серый Дн75 Firat | шт | 255.15 | 301.07
0105-00197 | 033-0084 | Труба PP-R арм алюминием белый Дн20х3,4 Ру25 80C L=4м Firat | шт | 278.48 | 328.6
0105-00198 | 033-0085 | Труба PP-R арм алюминием белый Дн25х4,2 Ру25 80C L=4м Firat | шт | 392.22 | 462.82
0105-00199 | 033-0086 | Труба PP-R арм алюминием белый Дн32х5,4 Ру25 80C L=4м Firat | шт | 648.48 | 765.2
0105-00194 | 033-0087 | Труба PP-R арм алюминием белый Дн40х6,7 Ру25 80C L=4м Firat | шт | 983.17 | 1160.14
0105-00195 | 033-0088 | Труба PP-R арм алюминием белый Дн50х8,4 Ру25 80C L=4м Firat | шт | 1587.2 | 1872.89
0105-00196 | 033-0089 | Труба PP-R арм алюминием белый Дн63х10,5 Ру25 80C L=4м Firat | шт | 2403.02 | 2835.56
0105-00052 | 033-0397 | Труба PP-R арм алюминием серый Дн20х3,4 Ру25 80C L=4м Firat | шт | 258.76 | 305.34
0105-00053 | 033-0092 | Труба PP-R арм алюминием серый Дн25х4,2 Ру25 80C L=4м Firat | шт | 396.15 | 467.45
0105-00054 | 033-0093 | Труба PP-R арм алюминием серый Дн32х5,4 Ру25 80C L=4м Firat | шт | 648.48 | 765.2
0105-00055 | 033-0095 | Труба PP-R арм алюминием серый Дн40х6,7 Ру25 80C L=4м Firat | шт | 983.17 | 1160.14
0105-00056 | 033-0096 | Труба PP-R арм алюминием серый Дн50х8,4 Ру25 80C L=4м Firat | шт | 1587.2 | 1872.89
0105-00057 | 033-0097 | Труба PP-R арм алюминием серый Дн63х10,5 Ру25 80C L=4м Firat | шт | 2403.02 | 2835.56
0105-00796 | 033-0913 | Труба PP-R белый Дн110х18,3 Ру20 80C L=4м | шт | 3190.78 | 3765.12
0105-00331 | 033-0866 | Труба PP-R белый Дн20х1,9 Ру10 40C L=4м РосТурПласт | шт | 74.8 | 88.26
0105-00187 | 033-0385 | Труба PP-R белый Дн20х3,4 Ру20 80C L=4м Firat | шт | 141.81 | 167.34
0105-00340 | 033-0875 | Труба PP-R белый Дн20х3,4 Ру20 80C L=4м РосТурПласт | шт | 104.89 | 123.77
0105-00332 | 033-0867 | Труба PP-R белый Дн25х2,3 Ру10 40C L=4м РосТурПласт | шт | 113.29 | 133.68
0105-00188 | 033-0386 | Труба PP-R белый Дн25х4,2 Ру20 80C L=4м Firat | шт | 238.34 | 281.24
0105-00336 | 033-0876 | Труба PP-R белый Дн25х4,2 Ру20 80C L=4м РосТурПласт | шт | 171.64 | 202.54
0105-00333 | 033-0868 | Труба PP-R белый Дн32х2,9 Ру10 40C L=4м РосТурПласт | шт | 199.7 | 235.65
0105-00189 | 033-0387 | Труба PP-R белый Дн32х5,4 Ру20 80C L=4м Firat | шт | 407.56 | 480.93
0105-00337 | 033-0877 | Труба PP-R белый Дн32х5,4 Ру20 80C L=4м РосТурПласт | шт | 293.76 | 346.64
0105-00334 | 033-0869 | Труба PP-R белый Дн40х3,7 Ру10 40C L=4м РосТурПласт | шт | 318.68 | 376.04
0105-00190 | 033-0388 | Труба PP-R белый Дн40х6,7 Ру20 80C L=4м Firat | шт | 651.87 | 769.2
0105-00335 | 033-0878 | Труба PP-R белый Дн40х6,7 Ру20 80C L=4м РосТурПласт | шт | 453.42 | 535.04
0105-00330 | 033-0870 | Труба PP-R белый Дн50х4,6 Ру10 40C L=4м РосТурПласт | шт | 460.42 | 543.3
0105-00338 | 033-0879 | Труба PP-R белый Дн50х8,3 Ру20 80C L=4м РосТурПласт | шт | 724.75 | 855.21
0105-00191 | 033-0389 | Труба PP-R белый Дн50х8,4 Ру20 80C L=4м Firat | шт | 1034.4 | 1220.6
0105-00192 | 033-0390 | Труба PP-R белый Дн63х10,5 Ру20 80C L=4м Firat | шт | 1657.67 | 1956.05
0105-00339 | 033-0880 | Труба PP-R белый Дн63х10,5 Ру20 80C L=4м РосТурПласт | шт | 1126.33 | 1329.07
0105-00329 | 033-0871 | Труба PP-R белый Дн63х5,8 Ру10 40C L=4м РосТурПласт | шт | 766.15 | 904.06
0105-00794 | 033-0911 | Труба PP-R белый Дн75х12,5 Ру20 80C L=4м | шт | 1410.66 | 1664.58
0105-01615 | 033-1641 | Труба PP-R белый Дн90х15,0 Ру20 80C L=4м | шт | 2116.32 | 2497.26
0105-00043 | 033-0794 | Труба PP-R серый Дн110х18,4 Ру20 80C L=4м Firat | шт | 5967.21 | 7041.31
0105-00044 | 033-0396 | Труба PP-R серый Дн20х3,4 Ру20 80C L=4м Firat | шт | 141.81 | 167.34
0105-00045 | 033-0391 | Труба PP-R серый Дн25х4,2 Ру20 80C L=4м Firat | шт | 238.34 | 281.24
0105-00046 | 033-0392 | Труба PP-R серый Дн32х5,4 Ру20 80C L=4м Firat | шт | 407.56 | 480.93
0105-00047 | 033-0393 | Труба PP-R серый Дн40х6,7 Ру20 80C L=4м Firat | шт | 651.87 | 769.2
0105-00048 | 033-0394 | Труба PP-R серый Дн50х8,4 Ру20 80C L=4м Firat | шт | 1034.4 | 1220.6
0105-00049 | 033-0395 | Труба PP-R серый Дн63х10,5 Ру20 80C L=4м Firat | шт | 1657.67 | 1956.05
0105-00050 | 033-0792 | Труба PP-R серый Дн75х12,5 Ру20 80C L=4м Firat | шт | 2373.89 | 2801.19
0105-00051 | 033-0793 | Труба PP-R серый Дн90х15,0 Ру20 80C L=4м Firat | шт | 3929.89 | 4637.27
0105-01621 | 033-1647 | Труба PP-RGF арм стекловолокном белый Дн110х18,3 Ру20 Т<80С L=4м | шт | 4004.15 | 4724.9
0105-01732 | 033-1672 | Труба PP-RGF арм стекловолокном белый Дн20х2,8 Ру20 Т<80C L=4м РосТурПласт | шт | По запросу | По запросу
0105-00322 | 033-0664 | Труба PP-RGF арм стекловолокном белый Дн20х3,4 Ру25 80C L=4м Firat | шт | 246.61 | 291.01
0105-00347 | 033-0890 | Труба PP-RGF арм стекловолокном белый Дн20х3,4 Ру25 95C L=4м РосТурПласт | шт | 145.16 | 171.29
0105-01733 | 033-1673 | Труба PP-RGF арм стекловолокном белый Дн25х3,5 Ру20 Т<80C L=4м РосТурПласт | шт | По запросу | По запросу
0105-00323 | 033-0665 | Труба PP-RGF арм стекловолокном белый Дн25х4,2 Ру25 80C L=4м Firat | шт | 355.95 | 420.02
0105-00352 | 033-0891 | Труба PP-RGF арм стекловолокном белый Дн25х4,2 Ру25 95C L=4м РосТурПласт | шт | 205.7 | 242.73
0105-01734 | 033-1674 | Труба PP-RGF арм стекловолокном белый Дн32х4,4 Ру20 Т<80C L=4м РосТурПласт | шт | По запросу | По запросу
0105-00326 | 033-0666 | Труба PP-RGF арм стекловолокном белый Дн32х5,4 Ру25 80C L=4м Firat | шт | 592.85 | 699.56
0105-00348 | 033-0892 | Труба PP-RGF арм стекловолокном белый Дн32х5,4 Ру25 95C L=4м РосТурПласт | шт | 371.31 | 438.15
0105-01735 | 033-1675 | Труба PP-RGF арм стекловолокном белый Дн40х5,5 Ру20 Т<80C L=4м РосТурПласт | шт | По запросу | По запросу
0105-00324 | 033-0667 | Труба PP-RGF арм стекловолокном белый Дн40х6,7 Ру25 80C L=4м Firat | шт | 897.77 | 1059.37
0105-00349 | 033-0893 | Труба PP-RGF арм стекловолокном белый Дн40х6,7 Ру25 95C L=4м РосТурПласт | шт | 533.77 | 629.85
0105-01736 | 033-1676 | Труба PP-RGF арм стекловолокном белый Дн50х6,9 Ру20 Т<80C L=4м РосТурПласт | шт | По запросу | По запросу
0105-00325 | 033-0668 | Труба PP-RGF арм стекловолокном белый Дн50х8,3 Ру25 80C L=4м Firat | шт | 1404.37 | 1657.15
0105-00350 | 033-0894 | Труба PP-RGF арм стекловолокном белый Дн50х8,3 Ру25 95C L=4м РосТурПласт | шт | 815.54 | 962.34
0105-00193 | 033-0815 | Труба PP-RGF арм стекловолокном белый Дн63х10,5 Ру25 80C L=4м Firat | шт | 2226.24 | 2626.96
0105-00351 | 033-0895 | Труба PP-RGF арм стекловолокном белый Дн63х10,5 Ру25 95C L=4м РосТурПласт | шт | 1302.82 | 1537.33
0105-01737 | 033-1677 | Труба PP-RGF арм стекловолокном белый Дн63х8,6 Ру20 Т<80C L=4м РосТурПласт | шт | По запросу | По запросу
0105-01619 | 033-1645 | Труба PP-RGF арм стекловолокном белый Дн75х12,5 Ру20 Т<80С L=4м | шт | 1839.95 | 2171.14
0105-01620 | 033-1646 | Труба PP-RGF арм стекловолокном белый Дн90х15 Ру20 Т<80С L=4м | шт | 2669.06 | 3149.49
0105-00312 | 033-0791 | Труба PP-RGF арм стекловолокном серый Дн110х18,4 Ру25 80C L=4м Firat | шт | 7485.91 | 8833.37
0105-00313 | 033-0659 | Труба PP-RGF арм стекловолокном серый Дн20х3,4 Ру25 80C L=4м Firat | шт | 246.61 | 291.01
0105-00314 | 033-0660 | Труба PP-RGF арм стекловолокном серый Дн25х4,2 Ру25 80C L=4м Firat | шт | 355.95 | 420.02
0105-00315 | 033-0661 | Труба PP-RGF арм стекловолокном серый Дн32х5,4 Ру25 80C L=4м Firat | шт | 592.85 | 699.56
0105-00316 | 033-0662 | Труба PP-RGF арм стекловолокном серый Дн40х6,7 Ру25 80C L=4м Firat | шт | 897.77 | 1059.37
0105-00317 | 033-0663 | Труба PP-RGF арм стекловолокном серый Дн50х8,3 Ру25 80C L=4м Firat | шт | 1404.37 | 1657.15
0105-00318 | 033-0788 | Труба PP-RGF арм стекловолокном серый Дн63х10,5 Ру25 80C L=4м Firat | шт | 2225.66 | 2626.28
0105-00319 | 033-0789 | Труба PP-RGF арм стекловолокном серый Дн75х12,5 Ру25 80C L=4м Firat | шт | 3311.68 | 3907.78
0105-00320 | 033-0790 | Труба PP-RGF арм стекловолокном серый Дн90х15,0 Ру25 80C L=4м Firat | шт | 4910.98 | 5794.95
0105-01717 | 027-8126 | Угольник PP-R белый Дн110 | шт | 376.55 | 444.33
0105-00251 | 027-1061 | Угольник PP-R белый Дн20 Firat | шт | 6.54 | 7.71
0105-00373 | 027-5131 | Угольник PP-R белый Дн20 РосТурПласт | шт | 3.93 | 4.64
0105-00268 | 027-1062 | Угольник PP-R белый Дн20х1/2" ВР Firat | шт | 50.99 | 60.17
0105-00449 | 027-5160 | Угольник PP-R белый Дн20х1/2" ВР РосТурПласт | шт | 38.6 | 45.55
0105-00264 | 027-1063 | Угольник PP-R белый Дн20х1/2" ВР с креплением Firat | шт | 60.14 | 70.97
0105-00452 | 027-5167 | Угольник PP-R белый Дн20х1/2" ВР с креплением РосТурПласт | шт | 44.32 | 52.3
0105-00262 | 027-1064 | Угольник PP-R белый Дн20х1/2" НР Firat | шт | 65.37 | 77.14
0105-00442 | 027-5171 | Угольник PP-R белый Дн20х1/2" НР РосТурПласт | шт | 48.08 | 56.73
0105-00453 | 027-5169 | Угольник PP-R белый Дн20х1/2" НР с креплением РосТурПласт | шт | 51.71 | 61.02
0105-00267 | 027-1065 | Угольник PP-R белый Дн20х3/4" ВР Firat | шт | 73.22 | 86.39
0105-00446 | 027-5161 | Угольник PP-R белый Дн20х3/4" ВР РосТурПласт | шт | 49.96 | 58.95
0105-00261 | 027-1066 | Угольник PP-R белый Дн20х3/4" НР Firat | шт | 99.36 | 117.25
0105-00440 | 027-5172 | Угольник PP-R белый Дн20х3/4" НР РосТурПласт | шт | 74.6 | 88.03
0105-00255 | 027-1067 | Угольник PP-R белый Дн20х45° Firat | шт | 9.15 | 10.8
0105-00252 | 027-1069 | Угольник PP-R белый Дн25 Firat | шт | 10.46 | 12.34
0105-00374 | 027-5132 | Угольник PP-R белый Дн25 РосТурПласт | шт | 6.15 | 7.26
0105-00269 | 027-1070 | Угольник PP-R белый Дн25х1/2" ВР Firat | шт | 56.22 | 66.34
0105-00447 | 027-5162 | Угольник PP-R белый Дн25х1/2" ВР РосТурПласт | шт | 44.68 | 52.72
0105-00441 | 027-5173 | Угольник PP-R белый Дн25х1/2" НР РосТурПласт | шт | 53.44 | 63.06
0105-00270 | 027-1071 | Угольник PP-R белый Дн25х3/4" ВР Firat | шт | 74.52 | 87.94
0105-00448 | 027-5163 | Угольник PP-R белый Дн25х3/4" ВР РосТурПласт | шт | 54.64 | 64.48
0105-00260 | 027-1072 | Угольник PP-R белый Дн25х3/4" НР Firat | шт | 92.83 | 109.53
0105-00443 | 027-5174 | Угольник PP-R белый Дн25х3/4" НР РосТурПласт | шт | 76.26 | 89.99
0105-00254 | 027-1073 | Угольник PP-R белый Дн25х45° Firat | шт | 11.77 | 13.88
0105-00253 | 027-1075 | Угольник PP-R белый Дн32 Firat | шт | 18.3 | 21.6
0105-00375 | 027-5133 | Угольник PP-R белый Дн32 РосТурПласт | шт | 11.24 | 13.26
0105-00271 | 027-1076 | Угольник PP-R белый Дн32х1" ВР под ключ Firat | шт | 185.65 | 219.07
0105-00451 | 027-5166 | Угольник PP-R белый Дн32х1" ВР РосТурПласт | шт | 109.3 | 128.97
0105-00265 | 027-1077 | Угольник PP-R белый Дн32х1" НР под ключ Firat | шт | 211.8 | 249.92
0105-00445 | 027-5177 | Угольник PP-R белый Дн32х1" НР РосТурПласт | шт | 120.34 | 142
0105-00266 | 027-1078 | Угольник PP-R белый Дн32х3/4" ВР Firat | шт | 101.98 | 120.33
0105-00450 | 027-5165 | Угольник PP-R белый Дн32х3/4" ВР РосТурПласт | шт | 80.78 | 95.32
0105-00263 | 027-1079 | Угольник PP-R белый Дн32х3/4" НР Firat | шт | 111.07 | 131.06
0105-00444 | 027-5176 | Угольник PP-R белый Дн32х3/4" НР РосТурПласт | шт | 98.12 | 115.78
0105-00257 | 027-1080 | Угольник PP-R белый Дн32х45° Firat | шт | 20.92 | 24.68
0105-00250 | 027-1081 | Угольник PP-R белый Дн40 Firat | шт | 31.38 | 37.03
0105-00376 | 027-5134 | Угольник PP-R белый Дн40 РосТурПласт | шт | 24.5 | 28.91
0105-00256 | 027-1082 | Угольник PP-R белый Дн40х45° Firat | шт | 30.07 | 35.48
0105-00249 | 027-1083 | Угольник PP-R белый Дн50 Firat | шт | 60.14 | 70.97
0105-00377 | 027-5135 | Угольник PP-R белый Дн50 РосТурПласт | шт | 41.07 | 48.46
0105-00248 | 027-1084 | Угольник PP-R белый Дн63 Firat | шт | 115.05 | 135.76
0105-00378 | 027-5136 | Угольник PP-R белый Дн63 РосТурПласт | шт | 81.23 | 95.85
0105-01715 | 027-8124 | Угольник PP-R белый Дн75 | шт | 142.17 | 167.76
0105-01716 | 027-8125 | Угольник PP-R белый Дн90 | шт | 218.87 | 258.27
0105-00382 | 027-5141 | Угольник PP-R переходн белый Дн20х45° РосТурПласт | шт | 3.74 | 4.41
0105-00383 | 027-5142 | Угольник PP-R переходн белый Дн25х45° РосТурПласт | шт | 5.65 | 6.67
0105-00384 | 027-5143 | Угольник PP-R переходн белый Дн32х45° РосТурПласт | шт | 10.37 | 12.24
0105-00380 | 027-5144 | Угольник PP-R переходн белый Дн40х45° РосТурПласт | шт | 21.34 | 25.18
0105-00379 | 027-5145 | Угольник PP-R переходн белый Дн50х45° РосТурПласт | шт | 38.37 | 45.28
0105-00381 | 027-5146 | Угольник PP-R переходн белый Дн63х45° РосТурПласт | шт | 67.74 | 79.93
0105-00109 | 027-4845 | Угольник PP-R серый Дн110 Firat | шт | 661.29 | 780.33
0105-00110 | 027-1092 | Угольник PP-R серый Дн20 Firat | шт | 6.54 | 7.71
0105-00122 | 027-1091 | Угольник PP-R серый Дн20 Внут/Нар Firat | шт | 10.46 | 12.34
0105-00134 | 027-1086 | Угольник PP-R серый Дн20х1/2" ВР Firat | шт | 50.99 | 60.17
0105-00128 | 027-1085 | Угольник PP-R серый Дн20х1/2" ВР с креплением Firat | шт | 60.14 | 70.97
0105-00126 | 027-1087 | Угольник PP-R серый Дн20х1/2" НР Firat | шт | 65.37 | 77.14
0105-00131 | 027-1088 | Угольник PP-R серый Дн20х3/4" ВР Firat | шт | 73.47 | 86.69
0105-00124 | 027-1089 | Угольник PP-R серый Дн20х3/4" НР Firat | шт | 99.5 | 117.41
0105-00121 | 027-1090 | Угольник PP-R серый Дн20х45° Firat | шт | 9.15 | 10.8
0105-00111 | 027-1098 | Угольник PP-R серый Дн25 Firat | шт | 10.46 | 12.34
0105-00123 | 027-1097 | Угольник PP-R серый Дн25 Внут/Нар Firat | шт | 18.3 | 21.6
0105-00132 | 027-1093 | Угольник PP-R серый Дн25х1/2" ВР Firat | шт | 56.22 | 66.34
0105-00133 | 027-1094 | Угольник PP-R серый Дн25х3/4" ВР Firat | шт | 74.52 | 87.94
0105-00125 | 027-1095 | Угольник PP-R серый Дн25х3/4" НР Firat | шт | 92.83 | 109.53
0105-00120 | 027-1096 | Угольник PP-R серый Дн25х45° Firat | шт | 11.77 | 13.88
0105-00112 | 027-1104 | Угольник PP-R серый Дн32 Firat | шт | 18.3 | 21.6
0105-00135 | 027-1099 | Угольник PP-R серый Дн32х1" ВР под ключ Firat | шт | 186.86 | 220.49
0105-00129 | 027-1100 | Угольник PP-R серый Дн32х1" НР под ключ Firat | шт | 211.8 | 249.92
0105-00130 | 027-1101 | Угольник PP-R серый Дн32х3/4" ВР Firat | шт | 101.98 | 120.33
0105-00127 | 027-1102 | Угольник PP-R серый Дн32х3/4" НР Firat | шт | 111.07 | 131.06
0105-00119 | 027-1103 | Угольник PP-R серый Дн32х45° Firat | шт | 20.92 | 24.68
0105-00117 | 027-1106 | Угольник PP-R серый Дн40 Firat | шт | 31.38 | 37.03
0105-00118 | 027-1105 | Угольник PP-R серый Дн40х45° Firat | шт | 30.07 | 35.48
0105-00113 | 027-1107 | Угольник PP-R серый Дн50 Firat | шт | 60.14 | 70.97
0105-00114 | 027-1108 | Угольник PP-R серый Дн63 Firat | шт | 115.05 | 135.76
0105-00115 | 027-4843 | Угольник PP-R серый Дн75 Firat | шт | 190.88 | 225.24
0105-00116 | 027-4844 | Угольник PP-R серый Дн90 Firat | шт | 420.47 | 496.15
0105-00479 | 027-5194 | Фильтр PP-R белый Дн20х45° НР РосТурПласт | шт | 95.22 | 112.36
0105-00480 | 027-5195 | Фильтр PP-R белый Дн25х45° НР РосТурПласт | шт | 122.3 | 144.31
0105-00481 | 027-5196 | Фильтр PP-R белый Дн32х45° НР РосТурПласт | шт | 195.04 | 230.15
0105-01455 | 027-7186 | Фильтр PP-R серый Дн 25х45° НР Firat | шт | 234.66 | 276.89
0105-01456 | 027-7187 | Фильтр PP-R серый Дн 32х45° Firat | шт | 386.48 | 456.05
0105-01662 |  | Фланец PP-R белый Дн90 в комплекте бурт | шт | По запросу | По запросу
0105-01724 | 027-8134 | Фланец сталь для бурта PP-R Дн110 | шт | 1128.28 | 1331.37
0105-01722 | 027-8131 | Фланец сталь для бурта PP-R Дн63 | шт | 1742.52 | 2056.17
0105-01725 | 027-8132 | Фланец сталь для бурта PP-R Дн75 | шт | 2227.46 | 2628.4
0105-01723 |  | Фланец сталь для бурта PP-R Дн90 | шт | По запросу | По запросу
0105-00186 | 027-5664 | Шаблон белый L=154мм под смеситель Firat | шт | 48.17 | 56.83
0105-00185 | 027-1109 | Шаблон серый L=154мм под смеситель Firat | шт | 48.37 | 57.08
Товарная категория - Трубы из поливинилхлорида (ПВХ) напорные и соединительные части
0106-00004 | 027-1597 | Муфта НПВХ серый 2-х растр Дн110 Ру10 L=950мм ГОСТ Р 50823-95 в комплекте | шт | 427.21 | 504.11
0106-00005 | 027-1598 | Муфта НПВХ серый 2-х растр Дн160 Ру10 L=950мм ГОСТ Р 50823-95 в комплекте | шт | 792 | 934.56
0106-00006 | 027-1600 | Отвод НПВХ серый Дн110х45° Ру10 ГОСТ Р 51613-2000 в комплекте | шт | 533.2 | 629.17
0106-00007 | 027-1601 | Отвод НПВХ серый Дн110х90° Ру10 ГОСТ Р 51613-2000 в комплекте | шт | 783.53 | 924.56
0106-00010 | 027-1604 | Патрубок НПВХ серый Дн110х100 гладкий Ру10 ГОСТ Р 51613-2000 в комплекте | шт | 944.47 | 1114.47
0106-00012 | 027-1606 | Патрубок НПВХ серый Дн110х100 раструб Ру10 ГОСТ Р 51613-2000 в комплекте | шт | 1205.37 | 1422.34
Товарная категория - Труба полиэтиленовая (ПЭ, ПНД) и соединительные части
0107-00197 | 027-3471 | Втулка ПЭ SDR11 под фл Дн110 нап спигот | шт | 206.41 | 243.56
0107-00198 | 027-3473 | Втулка ПЭ SDR11 под фл Дн225 нап спигот | шт | 837.74 | 988.53
0107-00199 | 027-4811 | Втулка ПЭ100 SDR11 под фл Дн160 нап спигот | шт | 476.07 | 561.76
0107-00051 | 027-5461 | Заглушка PP-B Дн20 нап | шт | 12 | 14.16
0107-00052 | 027-0240 | Заглушка PP-B Дн25 нап | шт | 15.81 | 18.66
0107-00053 | 027-0241 | Заглушка PP-B Дн32 нап | шт | 45.75 | 53.99
0107-00054 | 027-0242 | Заглушка PP-B Дн40 нап | шт | 37.99 | 44.83
0107-00055 | 027-0243 | Заглушка PP-B Дн50 нап | шт | 55.76 | 65.8
0107-00167 | 027-0244 | Заглушка PP-B Дн63 нап | шт | 85.08 | 100.39
0107-00100 | 027-3446 | Заглушка ПЭ SDR11 Дн110 нап спигот | шт | 207.56 | 244.92
0107-00107 | 027-3406 | Заглушка ПЭ SDR11 Дн110 нап эл/св | шт | 1383.91 | 1633.01
0107-00101 | 027-3447 | Заглушка ПЭ SDR11 Дн160 нап спигот | шт | 427.49 | 504.44
0107-00108 | 027-3407 | Заглушка ПЭ SDR11 Дн160 нап эл/св | шт | 2180.4 | 2572.87
0107-00102 | 027-3448 | Заглушка ПЭ SDR11 Дн225 нап спигот | шт | 1262 | 1489.16
0107-00103 | 027-3445 | Заглушка ПЭ SDR11 Дн63 нап спигот | шт | 88.54 | 104.48
0107-00110 | 027-3404 | Заглушка ПЭ SDR11 Дн63 нап эл/св | шт | 448.5 | 529.23
0107-00855 | 033-1188 | Комплект для подкл и оконч Supra Дн25х32/68 Uponor 1048697 | шт | 13702.88 | 16169.4
0107-00856 | 033-1189 | Комплект для подкл и оконч Supra Дн40х63/14 Uponor 1048699 | шт | 15512.8 | 18305.1
0107-00857 | 007-0032 | Кран PP-B шаровой Дн40 нап | шт | 411.23 | 485.25
0107-00858 | 007-0033 | Кран PP-B шаровой Дн50 нап | шт | 364.96 | 430.65
0107-00861 | 007-0038 | Кран PP-B шаровой Дн50х1 1/2" ВР нап | шт | 470.78 | 555.52
0107-00859 | 007-0034 | Кран PP-B шаровой Дн63 нап | шт | 292.99 | 345.73
0107-00860 | 007-0039 | Кран PP-B шаровой Дн63х2" ВР нап | шт | 629.85 | 743.22
0107-00083 | 027-5449 | Муфта PP-B Дн20 нап | шт | 26.62 | 31.41
0107-00029 | 027-5453 | Муфта PP-B Дн20х1/2" ВР нап | шт | 10.83 | 12.78
0107-00047 | 027-5451 | Муфта PP-B Дн20х1/2" НР нап | шт | 15.3 | 18.05
0107-00030 | 027-5454 | Муфта PP-B Дн20х3/4" ВР нап | шт | 10.83 | 12.78
0107-00046 | 027-5452 | Муфта PP-B Дн20х3/4" НР нап | шт | 10.83 | 12.78
0107-00081 | 027-0245 | Муфта PP-B Дн25 нап | шт | 34.33 | 40.51
0107-00031 | 027-0253 | Муфта PP-B Дн25х1/2" ВР нап | шт | 20.37 | 24.04
0107-00045 | 027-0260 | Муфта PP-B Дн25х1/2" НР нап | шт | 18.81 | 22.2
0107-00032 | 027-0254 | Муфта PP-B Дн25х3/4" ВР нап | шт | 20.37 | 24.04
0107-00044 | 027-0261 | Муфта PP-B Дн25х3/4" НР нап | шт | 18.81 | 22.2
0107-00082 | 027-0246 | Муфта PP-B Дн32 нап | шт | 42.09 | 49.67
0107-00033 | 027-0256 | Муфта PP-B Дн32х1" ВР нап | шт | 30.45 | 35.93
0107-00043 | 027-0263 | Муфта PP-B Дн32х1" НР нап | шт | 27.07 | 31.94
0107-00049 | 027-0262 | Муфта PP-B Дн32х3/4" НР нап | шт | 27.07 | 31.94
0107-00079 | 027-0247 | Муфта PP-B Дн40 нап | шт | 66.66 | 78.66
0107-00028 | 027-0257 | Муфта PP-B Дн40х1 1/4" ВР нап | шт | 65.94 | 77.81
0107-00048 | 027-0264 | Муфта PP-B Дн40х1 1/4" НР нап | шт | 36.83 | 43.46
0107-00080 | 027-0248 | Муфта PP-B Дн50 нап | шт | 107.3 | 126.61
0107-00034 | 027-0258 | Муфта PP-B Дн50х1 1/2" ВР нап | шт | 106.34 | 125.48
0107-00166 | 027-0265 | Муфта PP-B Дн50х1 1/2" НР нап | шт | 58.26 | 68.75
0107-00174 | 027-0249 | Муфта PP-B Дн63 нап 1554 | шт | 153.11 | 180.67
0107-00161 | 027-0259 | Муфта PP-B Дн63х2" ВР нап | шт | 150.18 | 177.21
0107-00165 | 027-0266 | Муфта PP-B Дн63х2" НР нап | шт | 100.16 | 118.19
0107-00027 | 027-0255 | Муфта PP-B Ду32х3/4" ВР нап | шт | 19.17 | 22.62
0107-00040 | 027-5450 | Муфта PP-B переходн Дн25х20 нап | шт | 27.09 | 31.97
0107-00041 | 027-0250 | Муфта PP-B переходн Дн32х25 нап | шт | 51.19 | 60.4
0107-00042 | 027-0251 | Муфта PP-B переходн Дн40х32 нап | шт | 49.13 | 57.97
0107-00163 | 027-0267 | Муфта PP-B переходн Дн50х32 нап | шт | 196.77 | 232.19
0107-00164 | 027-0252 | Муфта PP-B переходн Дн63х50 нап | шт | 106.76 | 125.98
0107-00130 | 027-3395 | Муфта ПЭ SDR11 Дн110 нап эл/св | шт | 527.87 | 622.89
0107-00131 | 027-3396 | Муфта ПЭ SDR11 Дн160 нап эл/св | шт | 992.18 | 1170.77
0107-00132 | 027-3397 | Муфта ПЭ SDR11 Дн225 нап эл/св | шт | 2079.37 | 2453.66
0107-00133 | 027-3393 | Муфта ПЭ SDR11 Дн63 нап эл/св | шт | 247.49 | 292.04
0107-00134 | 027-3394 | Муфта ПЭ SDR11 Дн90 нап эл/св | шт | 459.12 | 541.76
0107-00095 | 027-3441 | Муфта ПЭ переходн SDR11 Дн110х63 нап спигот | шт | 141.61 | 167.1
0107-00124 | 027-3400 | Муфта ПЭ переходн SDR11 Дн110х63 нап эл/св | шт | 1104 | 1302.72
0107-00096 | 027-3442 | Муфта ПЭ переходн SDR11 Дн160х110 нап спигот | шт | 391.2 | 461.62
0107-00126 | 027-3403 | Муфта ПЭ переходн SDR11 Дн160х110 нап эл/св | шт | 1679 | 1981.22
0107-00098 | 027-3444 | Муфта ПЭ переходн SDR11 Дн225х160 нап спигот | шт | 952 | 1123.36
0107-00099 | 027-3440 | Муфта ПЭ переходн SDR11 Дн63х32 нап спигот | шт | 77.99 | 92.03
0107-00128 | 027-3398 | Муфта ПЭ переходн SDR11 Дн63х32 нап эл/св | шт | 413.99 | 488.51
0107-00129 | 027-3399 | Муфта ПЭ переходн SDR11 Дн90х63 нап эл/св | шт | 712.99 | 841.33
0107-00114 | 027-4810 | Отвод ПЭ SDR11 Дн110 нап спигот | шт | 302.99 | 357.53
0107-00187 | 027-3415 | Отвод ПЭ SDR11 Дн110 нап эл/св SDR11 | шт | 1627.2 | 1920.1
0107-00104 | 027-3449 | Отвод ПЭ SDR11 Дн110х45° нап спигот | шт | 436.17 | 514.68
0107-00180 | 027-3411 | Отвод ПЭ SDR11 Дн110х45° нап эл/св SDR11 | шт | 1618.81 | 1910.2
0107-00113 | 027-3454 | Отвод ПЭ SDR11 Дн160 нап спигот | шт | 820 | 967.6
0107-00186 | 027-3416 | Отвод ПЭ SDR11 Дн160 нап эл/св SDR11 | шт | 3124.85 | 3687.32
0107-00105 | 027-3450 | Отвод ПЭ SDR11 Дн160х45° нап спигот | шт | 982.99 | 1159.93
0107-00181 | 027-3412 | Отвод ПЭ SDR11 Дн160х45° нап эл/св SDR11 | шт | 3134.14 | 3698.29
0107-00112 | 027-3455 | Отвод ПЭ SDR11 Дн225 нап спигот | шт | 3145.93 | 3712.2
0107-00845 | 027-7709 | Отвод ПЭ SDR11 Дн225 нап эл/св SDR11 | шт | 12042.81 | 14210.52
0107-00106 | 027-3451 | Отвод ПЭ SDR11 Дн225х45° нап спигот | шт | 2601.06 | 3069.25
0107-00115 | 027-3452 | Отвод ПЭ SDR11 Дн63 нап спигот | шт | 67.85 | 80.06
0107-00185 | 027-3413 | Отвод ПЭ SDR11 Дн63 нап эл/св SDR11 | шт | 756 | 892.08
0107-00182 | 027-3409 | Отвод ПЭ SDR11 Дн63х45° нап эл/св SDR11 | шт | 642.6 | 758.27
0107-00184 | 027-3414 | Отвод ПЭ SDR11 Дн90 нап эл/св SDR11 | шт | 1376.5 | 1624.27
0107-00183 | 027-3410 | Отвод ПЭ SDR11 Дн90х45° нап эл/св SDR11 | шт | 1124.59 | 1327.02
0107-00192 | 027-3468 | Переход ПЭ-сталь SDR11 Дн110х108 нап спигот | шт | 685 | 808.3
0107-00193 | 027-3469 | Переход ПЭ-сталь SDR11 Дн160х159 нап спигот | шт | 1707.74 | 2015.13
0107-00194 | 027-3465 | Переход ПЭ-сталь SDR11 Дн32х25 нап спигот | шт | 213.9 | 252.4
0107-00195 | 027-3466 | Переход ПЭ-сталь SDR11 Дн63х57 нап спигот | шт | 372.61 | 439.68
0107-00196 | 027-3467 | Переход ПЭ-сталь SDR11 Дн90х89 нап спигот | шт | 567 | 669.06
0107-00057 | 027-0311 | Седелка PP-B Дн32х1/2" ВР нап | шт | 26.2 | 30.92
0107-00058 | 027-5462 | Седелка PP-B Дн32х3/4" ВР нап | шт | 26.2 | 30.92
0107-00208 | 027-0308 | Седелка PP-B Дн40х3/4" ВР нап | шт | 31.1 | 36.7
0107-00059 | 027-0309 | Седелка PP-B Дн50х3/4" ВР нап | шт | 56.65 | 66.85
0107-00060 | 027-0310 | Седелка PP-B Дн63х1" ВР нап | шт | 70.92 | 83.69
0107-00140 | 027-3429 | Седелка ПЭ SDR11 для врезки под давлением Дн110х32 с ответ частью эл/св | шт | 1678.33 | 1980.43
0107-00142 | 027-3430 | Седелка ПЭ SDR11 для врезки под давлением Дн160х32 с ответ частью эл/св | шт | 3009.01 | 3550.63
0107-00150 | 027-3438 | Седелка ПЭ SDR11 для врезки под давлением Дн160х90 нап с ответ частью эл/св | шт | 2944.01 | 3473.93
0107-00146 | 027-3427 | Седелка ПЭ SDR11 для врезки под давлением Дн63х32 с ответ частью эл/св | шт | 1253.87 | 1479.57
0107-00148 | 027-3428 | Седелка ПЭ SDR11 для врезки под давлением Дн90х32 с ответ частью эл/св | шт | 1040.75 | 1228.09
0107-00061 | 027-5460 | Тройник PP-B Дн20 нап | шт | 40.34 | 47.6
0107-00062 | 027-0270 | Тройник PP-B Дн25 нап | шт | 50.17 | 59.2
0107-00014 | 027-0277 | Тройник PP-B Дн25х1/2" ВР нап | шт | 33.92 | 40.03
0107-00078 | 027-0283 | Тройник PP-B Дн25х1/2" НР нап | шт | 42.49 | 50.14
0107-00015 | 027-0278 | Тройник PP-B Дн25х3/4" ВР нап | шт | 33.92 | 40.03
0107-00077 | 027-0284 | Тройник PP-B Дн25х3/4" НР нап | шт | 42.49 | 50.14
0107-00063 | 027-0271 | Тройник PP-B Дн32 нап | шт | 70.62 | 83.33
0107-00016 | 027-0279 | Тройник PP-B Дн32х1" ВР нап | шт | 66.27 | 78.2
0107-00076 | 027-0285 | Тройник PP-B Дн32х1" НР нап | шт | 61.19 | 72.2
0107-00064 | 027-0272 | Тройник PP-B Дн40 нап | шт | 77.46 | 91.4
0107-00017 | 027-0280 | Тройник PP-B Дн40х1 1/4" ВР нап | шт | 97.15 | 114.64
0107-00075 | 027-0286 | Тройник PP-B Дн40х1 1/4" НР нап | шт | 92.84 | 109.55
0107-00065 | 027-0273 | Тройник PP-B Дн50 нап | шт | 127.18 | 150.07
0107-00018 | 027-0281 | Тройник PP-B Дн50х1 1/2" ВР нап | шт | 136.68 | 161.28
0107-00074 | 027-0287 | Тройник PP-B Дн50х1 1/2" НР нап | шт | 131.17 | 154.78
0107-00171 | 027-0274 | Тройник PP-B Дн63 нап | шт | 276.43 | 326.19
0107-00159 | 027-0282 | Тройник PP-B Дн63х2" ВР нап | шт | 202.99 | 239.53
0107-00173 | 027-0288 | Тройник PP-B Дн63х2" НР нап | шт | 199.01 | 234.83
0107-00084 | 027-0275 | Тройник PP-B переходн Дн32х25х32 нап | шт | 74.2 | 87.56
0107-00085 | 027-0276 | Тройник PP-B переходн Дн40х32х40 нап | шт | 107.42 | 126.76
0107-00116 | 027-3457 | Тройник ПЭ SDR11 Дн110 нап спигот | шт | 715.3 | 844.05
0107-00188 | 027-3419 | Тройник ПЭ SDR11 Дн110 нап эл/св | шт | 1742.39 | 2056.02
0107-00117 | 027-3458 | Тройник ПЭ SDR11 Дн160 нап спигот | шт | 1853.8 | 2187.48
0107-00189 | 027-3420 | Тройник ПЭ SDR11 Дн160 нап эл/св | шт | 3557.31 | 4197.63
0107-00190 | 027-3417 | Тройник ПЭ SDR11 Дн63 нап эл/св | шт | 588.8 | 694.78
0107-00191 | 027-3418 | Тройник ПЭ SDR11 Дн90 нап эл/св | шт | 991.3 | 1169.73
0107-00120 | 027-3460 | Тройник ПЭ переходн SDR11 Дн110х63 нап спигот | шт | 598 | 705.64
0107-00135 | 027-3423 | Тройник ПЭ переходн SDR11 Дн110х63 нап эл/св | шт | 1564 | 1845.52
0107-00136 | 027-3424 | Тройник ПЭ переходн SDR11 Дн110х90 нап эл/св | шт | 2139 | 2524.02
0107-00121 | 027-3462 | Тройник ПЭ переходн SDR11 Дн160х110 нап спигот | шт | 1600.8 | 1888.94
0107-00137 | 027-3426 | Тройник ПЭ переходн SDR11 Дн160х110 нап эл/св | шт | 4818.5 | 5685.83
0107-00122 | 027-3463 | Тройник ПЭ переходн SDR11 Дн225х110 нап спигот | шт | 3773.15 | 4452.32
0107-00123 | 027-3464 | Тройник ПЭ переходн SDR11 Дн225х160 нап спигот | шт | 3946.79 | 4657.21
0107-00138 | 027-3421 | Тройник ПЭ переходн SDR11 Дн63х32 нап эл/св | шт | 811.5 | 957.57
0107-00840 | 033-1183 | Труба ПЭ Supra Plus для х/в Дн25х2,3/68 Ру12,5 20С теплоизолированная Uponor 1048687 | м | 1958.64 | 2311.2
0107-00841 | 033-1184 | Труба ПЭ Supra Plus для х/в Дн32х2,9/68 Ру12,5 20С теплоизолированная Uponor 1048688 | м | 1958.64 | 2311.2
0107-00842 | 033-1185 | Труба ПЭ Supra Plus для х/в Дн40х3,7/90 Ру12,5 20С теплоизолированная Uponor 1048689 | м | 2333.14 | 2753.11
0107-00843 | 033-1186 | Труба ПЭ Supra Plus для х/в Дн50х4,6/140 Ру12,5 20С теплоизолированная Uponor 1048692 | м | 2780.85 | 3281.4
0107-00844 | 033-1187 | Труба ПЭ Supra Plus для х/в Дн63х5,8/140 Ру12,5 20С теплоизолированная Uponor 1048693 | м | 3363.56 | 3969
0107-00003 | 033-0995 | Труба ПЭ100 SDR11 для х/в Дн20х2,0 Ру16 нап 40C бухта ГОСТ 18599-2001 | м | 14.9 | 17.58
0107-00012 | 033-0746 | Труба ПЭ100 SDR13,6 для х/в Дн25х2,0 Ру12 нап 40C в бухте ГОСТ 18599-2001 | м | 19 | 22.42
0107-00001 | 033-0753 | Труба ПЭ100 SDR17 для х/в Дн110х6,6 Ру10 нап 40C L=12м ГОСТ 18599-2001 | м | 271.8 | 320.72
0107-00002 | 033-0754 | Труба ПЭ100 SDR17 для х/в Дн160х9,5 Ру10 нап 40C L=12м ГОСТ 18599-2001 | м | 573.9 | 677.2
0107-00092 | 033-0755 | Труба ПЭ100 SDR17 для х/в Дн225х13,4 Ру10 нап 40C L=12м ГОСТ 18599-2001 | м | 971.7 | 1146.61
0107-00004 | 033-0747 | Труба ПЭ100 SDR17 для х/в Дн32х2,0 Ру10 нап 40C бухта ГОСТ 18599-2001 | м | 24.8 | 29.26
0107-00005 | 033-0748 | Труба ПЭ100 SDR17 для х/в Дн40х2,4 Ру10 нап 40C бухта ГОСТ 18599-2001 | м | 37.4 | 44.13
0107-00006 | 033-0749 | Труба ПЭ100 SDR17 для х/в Дн50х3,0 Ру10 нап 40C бухта ГОСТ 18599-2001 | м | 57.4 | 67.73
0107-00008 | 033-0750 | Труба ПЭ100 SDR17 для х/в Дн63х3,8 Ру10 нап 40C бухта ГОСТ 18599-2001 | м | 90.2 | 106.44
0107-00007 | 033-0752 | Труба ПЭ100 SDR17 для х/в Дн90х5,4 Ру10 нап 40C L=12м ГОСТ 18599-2001 | м | 183 | 215.94
0107-00093 | 033-0972 | Труба ПЭ100 SDR21 для х/в Дн110х5,3 Ру8 нап 40C L=12м ГОСТ 18599-2001 | м | 224 | 264.32
0107-00013 | 033-0762 | Труба ПЭ100 SDR21 для х/в Дн160х7,7 Ру8 нап 40C L=12м ГОСТ 18599-2001 | м | 438.43 | 517.35
0107-00011 | 033-0757 | Труба ПЭ100 SDR21 для х/в Дн50х2,4 Ру8 нап 40C бухта ГОСТ 18599-2001 | м | 47.3 | 55.81
0107-00010 | 033-0758 | Труба ПЭ100 SDR21 для х/в Дн63х3,0 Ру8 нап 40C бухта ГОСТ 18599-2001 | м | 73.2 | 86.38
0107-00009 | 033-0760 | Труба ПЭ100 SDR21 для х/в Дн90х4,3 Ру8 нап 40C L=12м ГОСТ 18599-2001 | м | 128.3 | 151.39
0107-00037 | 027-5455 | Угольник PP-B Дн20 нап | шт | 27.34 | 32.26
0107-00066 | 027-5456 | Угольник PP-B Дн20х1/2" ВР нап | шт | 18.97 | 22.38
0107-00019 | 027-5458 | Угольник PP-B Дн20х1/2" НР нап | шт | 17.65 | 20.83
0107-00067 | 027-5457 | Угольник PP-B Дн20х3/4" ВР нап | шт | 18.97 | 22.38
0107-00020 | 027-5459 | Угольник PP-B Дн20х3/4" НР нап | шт | 22.84 | 26.95
0107-00036 | 027-0289 | Угольник PP-B Дн25 нап | шт | 34.15 | 40.3
0107-00068 | 027-0306 | Угольник PP-B Дн25х1/2" ВР нап | шт | 25.3 | 29.85
0107-00021 | 027-0300 | Угольник PP-B Дн25х1/2" НР нап | шт | 21.34 | 25.18
0107-00069 | 027-0294 | Угольник PP-B Дн25х3/4" ВР нап | шт | 31.12 | 36.72
0107-00022 | 027-0301 | Угольник PP-B Дн25х3/4" НР нап | шт | 27.64 | 32.62
0107-00035 | 027-0290 | Угольник PP-B Дн32 нап | шт | 54.3 | 64.07
0107-00070 | 027-0296 | Угольник PP-B Дн32х1" ВР нап | шт | 49.86 | 58.83
0107-00023 | 027-0302 | Угольник PP-B Дн32х1" НР нап | шт | 42.36 | 49.98
0107-00071 | 027-0295 | Угольник PP-B Дн32х3/4" ВР нап | шт | 32.15 | 37.94
0107-00024 | 027-0307 | Угольник PP-B Дн32х3/4" НР нап | шт | 32.71 | 38.6
0107-00039 | 027-0291 | Угольник PP-B Дн40 нап | шт | 80.26 | 94.71
0107-00072 | 027-0297 | Угольник PP-B Дн40х1 1/4" ВР нап | шт | 55.91 | 65.97
0107-00025 | 027-0303 | Угольник PP-B Дн40х1 1/4" НР нап | шт | 51.36 | 60.6
0107-00038 | 027-0292 | Угольник PP-B Дн50 нап | шт | 132.66 | 156.54
0107-00073 | 027-0298 | Угольник PP-B Дн50х1 1/2" ВР нап | шт | 78.55 | 92.69
0107-00026 | 027-0304 | Угольник PP-B Дн50х1 1/2" НР нап | шт | 72.07 | 85.04
0107-00162 | 027-0293 | Угольник PP-B Дн63 нап | шт | 187.63 | 221.4
0107-00172 | 027-0299 | Угольник PP-B Дн63х2" ВР нап 1489 | шт | 118.55 | 139.89
0107-00160 | 027-0305 | Угольник PP-B Дн63х2" НР нап | шт | 111.59 | 131.68
0107-00200 | 027-4396 | Фланец сталь для ПНД Дн110 | шт | 600.4 | 708.47
0107-00201 | 027-4397 | Фланец сталь для ПНД Дн160 | шт | 1033.6 | 1219.65
0107-00202 | 027-4398 | Фланец сталь для ПНД Дн225 | шт | 1824 | 2152.32
Товарная категория - Труба чугунная и соединительные части
0108-00053 | 027-1865 | Заглушка чугун торцев Дн100 б/растр SML | шт | 423.94 | 500.25
0108-00472 | 027-7842 | Заглушка чугун торцев Дн125 б/растр SML | шт | 675.47 | 797.06
0108-00054 | 027-3592 | Заглушка чугун торцев Дн150 б/растр SML | шт | 887.95 | 1047.78
0108-00473 | 027-7843 | Заглушка чугун торцев Дн200 б/растр SML | шт | 2090.96 | 2467.34
0108-00474 | 027-7844 | Заглушка чугун торцев Дн250 б/растр SML | шт | 5213.94 | 6152.45
0108-00475 | 027-7845 | Заглушка чугун торцев Дн300 б/растр SML | шт | 6274.77 | 7404.23
0108-00055 | 027-1866 | Заглушка чугун торцев Дн50 б/растр SML | шт | 215.41 | 254.19
0108-00476 | 027-7839 | Заглушка чугун торцев Дн70 б/растр SML | шт | 267.39 | 315.52
0108-00477 | 027-7840 | Заглушка чугун торцев Дн75 б/растр SML | шт | 267.39 | 315.52
0108-00478 | 027-7841 | Заглушка чугун торцев Дн80 б/растр SML | шт | 269.44 | 317.94
0108-00322 | 027-6056 | Колено чугун ВЧШГ УР Ду250х90° ТУ 1468-041-50254094-2001 с ЦПП б/комплекта | шт | 16661.27 | 19660.3
0108-00323 | 027-6052 | Колено чугун ВЧШГ УР Ду400х90° ТУ 1468-041-50254094-2001 с ЦПП б/комплекта | шт | 50284.67 | 59335.91
0108-00324 | 027-6058 | Колено чугун ВЧШГ УРГ Ду200х90° ТУ 1468-041-50254094-2001 с ЦПП б/комплекта | шт | 11180.33 | 13192.79
0108-00007 | 027-1830 | Колено чугун канализационн Ду100х90° б/нап ГОСТ 6942-98 | шт | 317.57 | 374.73
0108-00075 | 027-1831 | Колено чугун канализационн Ду150х90° б/нап ГОСТ 6942-98 | шт | 765.95 | 903.82
0108-00006 | 027-1832 | Колено чугун канализационн Ду50х90° б/нап ГОСТ 6942-98 | шт | 154.62 | 182.45
0108-00098 | 008-0472 | Кольцо резина уплотнительн Ду100 для ВЧШГ Тайтон | шт | 202.69 | 239.18
0108-00099 | 008-0473 | Кольцо резина уплотнительн Ду150 для ВЧШГ Тайтон | шт | 226.63 | 267.42
0108-00100 | 008-0474 | Кольцо резина уплотнительн Ду200 для ВЧШГ Тайтон | шт | 354.34 | 418.12
0108-00101 | 008-0475 | Кольцо резина уплотнительн Ду250 для ВЧШГ Тайтон | шт | 408.58 | 482.12
0108-00102 | 008-0476 | Кольцо резина уплотнительн Ду300 для ВЧШГ Тайтон | шт | 534.4 | 630.59
0108-00485 | 027-7859 | Комплект чугун круглая Дн100 SML | шт | 327.71 | 386.7
0108-00482 | 027-7856 | Комплект чугун круглая Дн50 SML | шт | 302.02 | 356.39
0108-00483 | 027-7857 | Комплект чугун круглая Дн70 SML | шт | 302.02 | 356.39
0108-00484 | 027-7858 | Комплект чугун круглая Дн80 SML | шт | 312.05 | 368.22
0108-00479 | 027-7866 | Комплект чугун прямоугольн Дн100 для ревизии SML | шт | 329.59 | 388.92
0108-00480 |  | Комплект чугун прямоугольн Дн125 для ревизии SML | шт | По запросу | По запросу
0108-00481 | 027-7868 | Комплект чугун прямоугольн Дн150 для ревизии SML | шт | 491.88 | 580.42
0108-00046 | 027-3583 | Крестовина чугун 2-х плоскостн Дн100х100х100х90° б/растр SML | шт | 3268.76 | 3857.14
0108-00047 | 027-3584 | Крестовина чугун 2-х плоскостн Дн150х100х100х90° б/растр SML | шт | 5541.24 | 6538.67
0108-00443 | 027-3576 | Крестовина чугун Дн100х100х100х45° б/растр SML | шт | 2391.46 | 2821.92
0108-00048 | 027-1867 | Крестовина чугун Дн100х100х100х90° б/растр SML | шт | 2385.82 | 2815.27
0108-00087 | 027-1833 | Крестовина чугун канализационн Ду100х100 б/нап ГОСТ 6942-98 прям | шт | 535.09 | 631.41
0108-00090 | 027-1834 | Крестовина чугун канализационн Ду100х100х45° б/нап ГОСТ 6942-98 кос | шт | 723.72 | 853.99
0108-00085 | 027-1835 | Крестовина чугун канализационн Ду100х100х50 б/нап ГОСТ 6942-98 лев | шт | 448.01 | 528.65
0108-00086 | 027-1836 | Крестовина чугун канализационн Ду100х100х50 б/нап ГОСТ 6942-98 прав | шт | 448.01 | 528.65
0108-00089 | 027-1837 | Крестовина чугун канализационн Ду100х50 б/нап ГОСТ 6942-98 прям | шт | 401.21 | 473.43
0108-00088 | 027-1838 | Крестовина чугун канализационн Ду50х50 б/нап ГОСТ 6942-98 прям | шт | 235.6 | 278.01
0108-00005 | 027-1839 | Муфта чугун канализационн Ду100 б/нап ГОСТ 6942-98 | шт | 175 | 206.5
0108-00074 | 027-1840 | Муфта чугун канализационн Ду150 б/нап ГОСТ 6942-98 | шт | 438.26 | 517.15
0108-00004 | 027-1841 | Муфта чугун канализационн Ду50 б/нап ГОСТ 6942-98 | шт | 95.72 | 112.95
0108-00290 | 027-0033 | Отвод чугун ВЧШГ ОР Ду100х15° ТУ 1468-041-50254094-2001 с ЦПП б/комплекта Тайтон | шт | 3526.8 | 4161.62
0108-00291 | 027-0034 | Отвод чугун ВЧШГ ОР Ду100х30° ТУ 1468-041-50254094-2001 с ЦПП б/комплекта Тайтон | шт | 3526.8 | 4161.62
0108-00292 | 027-0035 | Отвод чугун ВЧШГ ОР Ду100х45° ТУ 1468-041-50254094-2001 с ЦПП б/комплекта Тайтон | шт | 3526.8 | 4161.62
0108-00293 | 027-0036 | Отвод чугун ВЧШГ ОР Ду150х15° ТУ 1468-041-50254094-2001 с ЦПП б/комплекта Тайтон | шт | 5839.48 | 6890.59
0108-00294 | 027-0043 | Отвод чугун ВЧШГ ОР Ду150х45° ТУ 1468-041-50254094-2001 с ЦПП б/комплекта Тайтон | шт | 5839.48 | 6890.59
0108-00295 | 027-0038 | Отвод чугун ВЧШГ ОР Ду200х15° ТУ 1468-041-50254094-2001 с ЦПП б/комплекта Тайтон | шт | 7708.93 | 9096.54
0108-00296 | 027-0044 | Отвод чугун ВЧШГ ОР Ду200х30° ТУ 1468-041-50254094-2001 с ЦПП б/комплекта Тайтон | шт | 7708.93 | 9096.54
0108-00297 | 027-0039 | Отвод чугун ВЧШГ ОР Ду200х45° ТУ 1468-041-50254094-2001 с ЦПП б/комплекта Тайтон | шт | 7708.93 | 9096.54
0108-00298 | 027-0045 | Отвод чугун ВЧШГ ОР Ду250х15° ТУ 1468-041-50254094-2001 с ЦПП б/комплекта Тайтон | шт | 10849.61 | 12802.54
0108-00299 | 027-0040 | Отвод чугун ВЧШГ ОР Ду250х30° ТУ 1468-041-50254094-2001 с ЦПП б/комплекта Тайтон | шт | 10849.61 | 12802.54
0108-00300 | 027-0041 | Отвод чугун ВЧШГ ОР Ду250х45° ТУ 1468-041-50254094-2001 с ЦПП б/комплекта Тайтон | шт | 10849.61 | 12802.54
0108-00301 | 027-0046 | Отвод чугун ВЧШГ ОР Ду300х15° ТУ 1468-041-50254094-2001 с ЦПП б/комплекта Тайтон | шт | 13548.41 | 15987.12
0108-00303 | 027-0047 | Отвод чугун ВЧШГ ОР Ду300х45° ТУ 1468-041-50254094-2001 с ЦПП б/комплекта Тайтон | шт | 13548.41 | 15987.12
0108-00289 | 027-6053 | Отвод чугун ВЧШГ ОР Ду400х30 ТУ 1468-041-50254094-2001 с ЦПП б/комплекта Тайтон | шт | 26353.13 | 31096.69
0108-00165 | 027-0141 | Отвод чугун ВЧШГ ОР оц Ду100х15° ТУ 1468-041-50254094-2001 с ЦПП б/комплекта Тайтон | шт | 3654.6 | 4312.43
0108-00166 | 027-0143 | Отвод чугун ВЧШГ ОР оц Ду100х45° ТУ 1468-041-50254094-2001 с ЦПП б/комплекта Тайтон | шт | 3654.6 | 4312.43
0108-00167 | 027-0144 | Отвод чугун ВЧШГ ОР оц Ду150х15° ТУ 1468-041-50254094-2001 с ЦПП б/комплекта Тайтон | шт | 6052.94 | 7142.47
0108-00168 | 027-0145 | Отвод чугун ВЧШГ ОР оц Ду150х30° ТУ 1468-041-50254094-2001 с ЦПП б/комплекта Тайтон | шт | 6052.94 | 7142.47
0108-00169 | 027-0146 | Отвод чугун ВЧШГ ОР оц Ду150х45° ТУ 1468-041-50254094-2001 с ЦПП б/комплекта Тайтон | шт | 6052.94 | 7142.47
0108-00170 | 027-0147 | Отвод чугун ВЧШГ ОР оц Ду200х15° ТУ 1468-041-50254094-2001 с ЦПП б/комплекта Тайтон | шт | 7994.45 | 9433.45
0108-00171 | 027-0148 | Отвод чугун ВЧШГ ОР оц Ду200х30° ТУ 1468-041-50254094-2001 с ЦПП б/комплекта Тайтон | шт | 7994.45 | 9433.45
0108-00172 | 027-0149 | Отвод чугун ВЧШГ ОР оц Ду200х45° ТУ 1468-041-50254094-2001 с ЦПП б/комплекта Тайтон | шт | 7994.45 | 9433.45
0108-00173 | 027-0150 | Отвод чугун ВЧШГ ОР оц Ду250х15° ТУ 1468-041-50254094-2001 с ЦПП б/комплекта Тайтон | шт | 11249.33 | 13274.21
0108-00174 | 027-0151 | Отвод чугун ВЧШГ ОР оц Ду250х30° ТУ 1468-041-50254094-2001 с ЦПП б/комплекта Тайтон | шт | 11249.33 | 13274.21
0108-00175 | 027-0152 | Отвод чугун ВЧШГ ОР оц Ду250х45° ТУ 1468-041-50254094-2001 с ЦПП б/комплекта Тайтон | шт | 11249.33 | 13274.21
0108-00176 | 027-0153 | Отвод чугун ВЧШГ ОР оц Ду300х15° ТУ 1468-041-50254094-2001 с ЦПП б/комплекта Тайтон | шт | 14005.24 | 16526.18
0108-00177 | 027-0154 | Отвод чугун ВЧШГ ОР оц Ду300х30° ТУ 1468-041-50254094-2001 с ЦПП б/комплекта Тайтон | шт | 14005.24 | 16526.18
0108-00178 | 027-0155 | Отвод чугун ВЧШГ ОР оц Ду300х45° ТУ 1468-041-50254094-2001 с ЦПП б/комплекта Тайтон | шт | 14005.24 | 16526.18
0108-00260 | 027-0049 | Отвод чугун ВЧШГ ОРГ Ду100х10° ТУ 1468-041-50254094-2001 с ЦПП б/комплекта Тайтон | шт | 2955.77 | 3487.81
0108-00251 | 027-0051 | Отвод чугун ВЧШГ ОРГ Ду100х15° ТУ 1468-041-50254094-2001 с ЦПП б/комплекта | шт | 1886.28 | 2225.81
0108-00261 | 027-0050 | Отвод чугун ВЧШГ ОРГ Ду100х15° ТУ 1468-041-50254094-2001 с ЦПП б/комплекта Тайтон | шт | 2955.77 | 3487.81
0108-00255 | 027-0052 | Отвод чугун ВЧШГ ОРГ Ду100х30° ТУ 1468-041-50254094-2001 с ЦПП б/комплекта Тайтон | шт | 2955.77 | 3487.81
0108-00256 | 027-0054 | Отвод чугун ВЧШГ ОРГ Ду100х45° ТУ 1468-041-50254094-2001 с ЦПП б/комплекта Тайтон | шт | 2955.77 | 3487.81
0108-00257 | 027-0055 | Отвод чугун ВЧШГ ОРГ Ду150х10° ТУ 1468-041-50254094-2001 с ЦПП б/комплекта Тайтон | шт | 4282.74 | 5053.63
0108-00259 | 027-0058 | Отвод чугун ВЧШГ ОРГ Ду150х30° ТУ 1468-041-50254094-2001 с ЦПП б/комплекта Тайтон | шт | 4282.74 | 5053.63
0108-00253 | 027-0048 | Отвод чугун ВЧШГ ОРГ Ду150х45° ТУ 1468-041-50254094-2001 с ЦПП б/комплекта Тайтон | шт | 4282.74 | 5053.63
0108-00254 | 027-0060 | Отвод чугун ВЧШГ ОРГ Ду200х10° ТУ 1468-041-50254094-2001 с ЦПП б/комплекта Тайтон | шт | 5953.69 | 7025.35
0108-00262 | 027-0062 | Отвод чугун ВЧШГ ОРГ Ду200х15° ТУ 1468-041-50254094-2001 с ЦПП б/комплекта Тайтон | шт | 5953.69 | 7025.35
0108-00263 | 027-0063 | Отвод чугун ВЧШГ ОРГ Ду200х30° ТУ 1468-041-50254094-2001 с ЦПП б/комплекта Тайтон | шт | 5953.69 | 7025.35
0108-00264 | 027-0064 | Отвод чугун ВЧШГ ОРГ Ду200х45° ТУ 1468-041-50254094-2001 с ЦПП б/комплекта Тайтон | шт | 5953.69 | 7025.35
0108-00265 | 027-0065 | Отвод чугун ВЧШГ ОРГ Ду250х10° ТУ 1468-041-50254094-2001 с ЦПП б/комплекта Тайтон | шт | 8237.82 | 9720.63
0108-00266 | 027-0066 | Отвод чугун ВЧШГ ОРГ Ду250х15° ТУ 1468-041-50254094-2001 с ЦПП б/комплекта Тайтон | шт | 8237.82 | 9720.63
0108-00267 | 027-0067 | Отвод чугун ВЧШГ ОРГ Ду250х30° ТУ 1468-041-50254094-2001 с ЦПП б/комплекта Тайтон | шт | 8237.82 | 9720.63
0108-00268 | 027-0068 | Отвод чугун ВЧШГ ОРГ Ду250х45° ТУ 1468-041-50254094-2001 с ЦПП б/комплекта Тайтон | шт | 8237.82 | 9720.63
0108-00269 | 027-0070 | Отвод чугун ВЧШГ ОРГ Ду300х15° ТУ 1468-041-50254094-2001 с ЦПП б/комплекта Тайтон | шт | 10579.05 | 12483.28
0108-00270 | 027-0071 | Отвод чугун ВЧШГ ОРГ Ду300х30° ТУ 1468-041-50254094-2001 с ЦПП б/комплекта Тайтон | шт | 10579.05 | 12483.28
0108-00271 | 027-0072 | Отвод чугун ВЧШГ ОРГ Ду300х45° ТУ 1468-041-50254094-2001 с ЦПП б/комплекта Тайтон | шт | 10579.05 | 12483.28
0108-00272 | 027-6054 | Отвод чугун ВЧШГ ОРГ Ду400х30 ТУ 1468-041-50254094-2001 с ЦПП б/комплекта Тайтон | шт | 21550.95 | 25430.12
0108-00163 | 027-4132 | Отвод чугун ВЧШГ ОРГ Ду400х60° ТУ 1468-041-50254094-2001 с ЦПП б/комплекта Тайтон | шт | 31792.89 | 37515.61
0108-00129 | 027-0156 | Отвод чугун ВЧШГ ОРГ оц Ду100х10° ТУ 1468-041-50254094-2001 с ЦПП б/комплекта Тайтон | шт | 3083.57 | 3638.61
0108-00130 | 027-0157 | Отвод чугун ВЧШГ ОРГ оц Ду100х15° ТУ 1468-041-50254094-2001 с ЦПП б/комплекта Тайтон | шт | 3083.57 | 3638.61
0108-00112 | 027-0160 | Отвод чугун ВЧШГ ОРГ оц Ду100х30° ТУ 1468-041-50254094-2001 с ЦПП б/комплекта | шт | 3083.57 | 3638.61
0108-00131 | 027-0159 | Отвод чугун ВЧШГ ОРГ оц Ду100х30° ТУ 1468-041-50254094-2001 с ЦПП б/комплекта Тайтон | шт | 3083.57 | 3638.61
0108-00113 | 027-0161 | Отвод чугун ВЧШГ ОРГ оц Ду100х45° ТУ 1468-041-50254094-2001 с ЦПП б/комплекта Тайтон | шт | 3083.57 | 3638.61
0108-00017 | 027-0162 | Отвод чугун ВЧШГ ОРГ оц Ду150х10° ТУ 1468-041-50254094-2001 с ЦПП б/комплекта Тайтон | шт | 4497.56 | 5307.12
0108-00116 | 027-0166 | Отвод чугун ВЧШГ ОРГ оц Ду150х45° ТУ 1468-041-50254094-2001 с ЦПП б/комплекта Тайтон | шт | 4497.56 | 5307.12
0108-00117 | 027-0167 | Отвод чугун ВЧШГ ОРГ оц Ду200х10° ТУ 1468-041-50254094-2001 с ЦПП б/комплекта Тайтон | шт | 6239.2 | 7362.26
0108-00118 | 027-0168 | Отвод чугун ВЧШГ ОРГ оц Ду200х15° ТУ 1468-041-50254094-2001 с ЦПП б/комплекта Тайтон | шт | 6239.2 | 7362.26
0108-00119 | 027-0169 | Отвод чугун ВЧШГ ОРГ оц Ду200х30° ТУ 1468-041-50254094-2001 с ЦПП б/комплекта Тайтон | шт | 6239.2 | 7362.26
0108-00120 | 027-0170 | Отвод чугун ВЧШГ ОРГ оц Ду200х45° ТУ 1468-041-50254094-2001 с ЦПП б/комплекта Тайтон | шт | 6239.2 | 7362.26
0108-00121 | 027-0171 | Отвод чугун ВЧШГ ОРГ оц Ду250х10° ТУ 1468-041-50254094-2001 с ЦПП б/комплекта Тайтон | шт | 8637.54 | 10192.3
0108-00122 | 027-0172 | Отвод чугун ВЧШГ ОРГ оц Ду250х15° ТУ 1468-041-50254094-2001 с ЦПП б/комплекта Тайтон | шт | 8637.54 | 10192.3
0108-00123 | 027-0173 | Отвод чугун ВЧШГ ОРГ оц Ду250х30° ТУ 1468-041-50254094-2001 с ЦПП б/комплекта Тайтон | шт | 8637.54 | 10192.3
0108-00124 | 027-0174 | Отвод чугун ВЧШГ ОРГ оц Ду250х45° ТУ 1468-041-50254094-2001 с ЦПП б/комплекта Тайтон | шт | 8637.54 | 10192.3
0108-00125 | 027-0175 | Отвод чугун ВЧШГ ОРГ оц Ду300х10° ТУ 1468-041-50254094-2001 с ЦПП б/комплекта Тайтон | шт | 11035.87 | 13022.33
0108-00126 | 027-0176 | Отвод чугун ВЧШГ ОРГ оц Ду300х15° ТУ 1468-041-50254094-2001 с ЦПП б/комплекта Тайтон | шт | 11035.87 | 13022.33
0108-00127 | 027-0177 | Отвод чугун ВЧШГ ОРГ оц Ду300х30° ТУ 1468-041-50254094-2001 с ЦПП б/комплекта Тайтон | шт | 11035.87 | 13022.33
0108-00128 | 027-0178 | Отвод чугун ВЧШГ ОРГ оц Ду300х45° ТУ 1468-041-50254094-2001 с ЦПП б/комплекта Тайтон | шт | 11035.87 | 13022.33
0108-00280 | 027-0074 | Отвод чугун ВЧШГ УР Ду100х90° ТУ 1468-041-50254094-2001 с ЦПП б/комплекта Тайтон | шт | 5282.05 | 6232.82
0108-00281 | 027-0075 | Отвод чугун ВЧШГ УР Ду150х90° ТУ 1468-041-50254094-2001 с ЦПП б/комплекта Тайтон | шт | 8437.68 | 9956.46
0108-00282 | 027-0073 | Отвод чугун ВЧШГ УР Ду250х90° ТУ 1468-041-50254094-2001 с ЦПП б/комплекта Тайтон | шт | 17317.23 | 20434.33
0108-00137 | 027-0179 | Отвод чугун ВЧШГ УР оц Ду100х90° ТУ 1468-041-50254094-2001 с ЦПП б/комплекта Тайтон | шт | 5411.21 | 6385.23
0108-00138 | 027-0180 | Отвод чугун ВЧШГ УР оц Ду150х90° ТУ 1468-041-50254094-2001 с ЦПП б/комплекта Тайтон | шт | 8651.13 | 10208.33
0108-00139 | 027-0181 | Отвод чугун ВЧШГ УР оц Ду200х90° ТУ 1468-041-50254094-2001 с ЦПП б/комплекта Тайтон | шт | 13063.04 | 15414.39
0108-00140 | 027-0182 | Отвод чугун ВЧШГ УР оц Ду250х90° ТУ 1468-041-50254094-2001 с ЦПП б/комплекта Тайтон | шт | 17716.95 | 20906
0108-00141 | 027-0183 | Отвод чугун ВЧШГ УР оц Ду300х90° ТУ 1468-041-50254094-2001 с ЦПП б/комплекта Тайтон | шт | 21784.87 | 25706.15
0108-00244 | 027-0080 | Отвод чугун ВЧШГ УРГ Ду100х90° ТУ 1468-041-50254094-2001 с ЦПП б/комплекта Тайтон | шт | 4682.46 | 5525.3
0108-00245 | 027-0081 | Отвод чугун ВЧШГ УРГ Ду150х90° ТУ 1468-041-50254094-2001 с ЦПП б/комплекта Тайтон | шт | 7023.72 | 8287.99
0108-00246 | 027-0079 | Отвод чугун ВЧШГ УРГ Ду200х90° ТУ 1468-041-50254094-2001 с ЦПП б/комплекта Тайтон | шт | 11620.5 | 13712.19
0108-00247 | 027-0082 | Отвод чугун ВЧШГ УРГ Ду250х90° ТУ 1468-041-50254094-2001 с ЦПП б/комплекта Тайтон | шт | 15033.1 | 17739.06
0108-00248 | 027-0083 | Отвод чугун ВЧШГ УРГ Ду300х90° ТУ 1468-041-50254094-2001 с ЦПП б/комплекта Тайтон | шт | 18415.78 | 21730.62
0108-00107 | 027-0184 | Отвод чугун ВЧШГ УРГ оц Ду100х90° ТУ 1468-041-50254094-2001 с ЦПП б/комплекта Тайтон | шт | 4811.62 | 5677.71
0108-00108 | 027-0185 | Отвод чугун ВЧШГ УРГ оц Ду150х90° ТУ 1468-041-50254094-2001 с ЦПП б/комплекта Тайтон | шт | 7238.51 | 8541.44
0108-00109 | 027-0187 | Отвод чугун ВЧШГ УРГ оц Ду250х90° ТУ 1468-041-50254094-2001 с ЦПП б/комплекта Тайтон | шт | 15432.82 | 18210.73
0108-00110 | 027-0188 | Отвод чугун ВЧШГ УРГ оц Ду300х90° ТУ 1468-041-50254094-2001 с ЦПП б/комплекта Тайтон | шт | 18872.61 | 22269.68
0108-00284 | 027-0098 | Отвод чугун ВЧШГ УФ Ду100х90° ТУ 1468-041-50254094-2001 с ЦПП б/комплекта | шт | 6966.59 | 8220.58
0108-00285 | 027-0094 | Отвод чугун ВЧШГ УФ Ду150х90° ТУ 1468-041-50254094-2001 с ЦПП б/комплекта | шт | 10364.23 | 12229.79
0108-00286 | 027-0095 | Отвод чугун ВЧШГ УФ Ду200х90° ТУ 1468-041-50254094-2001 с ЦПП б/комплекта | шт | 16089.51 | 18985.62
0108-00287 | 027-0096 | Отвод чугун ВЧШГ УФ Ду250х90° ТУ 1468-041-50254094-2001 с ЦПП б/комплекта | шт | 19586.4 | 23111.95
0108-00288 | 027-0097 | Отвод чугун ВЧШГ УФ Ду300х90° ТУ 1468-041-50254094-2001 с ЦПП б/комплекта | шт | 26353.13 | 31096.69
0108-00147 | 027-0199 | Отвод чугун ВЧШГ УФ оц Ду100х90° ТУ 1468-041-50254094-2001 с ЦПП б/комплекта | шт | 7095.75 | 8372.99
0108-00148 | 027-0200 | Отвод чугун ВЧШГ УФ оц Ду150х90° ТУ 1468-041-50254094-2001 с ЦПП б/комплекта | шт | 10579.05 | 12483.28
0108-00149 | 027-0201 | Отвод чугун ВЧШГ УФ оц Ду200х90° ТУ 1468-041-50254094-2001 с ЦПП б/комплекта | шт | 16375.02 | 19322.52
0108-00150 | 027-0202 | Отвод чугун ВЧШГ УФ оц Ду250х90° ТУ 1468-041-50254094-2001 с ЦПП б/комплекта | шт | 19986.12 | 23583.62
0108-00151 | 027-0203 | Отвод чугун ВЧШГ УФ оц Ду300х90° ТУ 1468-041-50254094-2001 с ЦПП б/комплекта | шт | 26809.95 | 31635.74
0108-00035 | 027-1868 | Отвод чугун Дн100х45° б/растр SML | шт | 635.59 | 750
0108-00071 | 027-3589 | Отвод чугун Дн100х90° L=250мм б/растр удлиненн SML | шт | 1864.82 | 2200.49
0108-00038 | 027-1869 | Отвод чугун Дн100х90° б/растр SML | шт | 743.3 | 877.09
0108-00036 | 027-1870 | Отвод чугун Дн150х45° б/растр SML | шт | 1618.1 | 1909.36
0108-00467 | 027-7928 | Отвод чугун Дн150х70 SML | шт | 1923.66 | 2269.92
0108-00037 | 027-1871 | Отвод чугун Дн150х90° б/растр SML | шт | 2149.12 | 2535.96
0108-00033 | 027-1872 | Отвод чугун Дн200х45° б/растр SML | шт | 3117.22 | 3678.32
0108-00040 | 027-1873 | Отвод чугун Дн200х90° б/растр SML | шт | 4534.94 | 5351.23
0108-00034 | 027-1874 | Отвод чугун Дн50х45° б/растр SML | шт | 348.79 | 411.58
0108-00039 | 027-1875 | Отвод чугун Дн50х90° б/растр SML | шт | 430.83 | 508.37
0108-00002 | 027-1842 | Отвод чугун канализационн Ду100х135° б/нап ГОСТ 6942-98 | шт | 233.31 | 275.31
0108-00198 | 027-4543 | Отвод чугун канализационн Ду100х150° б/нап ГОСТ 6942-98 | шт | 322.14 | 380.13
0108-00073 | 027-1843 | Отвод чугун канализационн Ду150х135° б/нап ГОСТ 6942-98 | шт | 618.96 | 730.37
0108-00003 | 027-1844 | Отвод чугун канализационн Ду50х135° б/нап ГОСТ 6942-98 | шт | 117.8 | 139
0108-00066 | 027-3581 | Отвод чугун успокаивающий Дн100х90° б/растр SML | шт | 2418.38 | 2853.69
0108-00065 | 027-3582 | Отвод чугун успокаивающий Дн150х90° б/растр SML | шт | 5546.88 | 6545.32
0108-00093 | 027-1845 | Отступ чугун канализационн Ду100 б/нап ГОСТ 6942.11-80 | шт | 344.63 | 406.66
0108-00447 | 027-0100 | Патрубок чугун ВЧШГ ПФГ Ду100 L=1200мм ТУ 1468-041-50254094-2001 с ЦПП б/комплекта | шт | 3777.79 | 4457.79
0108-00448 | 027-4353 | Патрубок чугун ВЧШГ ПФГ Ду100 L=1204мм ТУ 1468-041-50254094-2001 с ЦПП б/комплекта | шт | 3887.65 | 4587.43
0108-00446 | 027-0099 | Патрубок чугун ВЧШГ ПФГ Ду100 L=350мм ТУ 1468-041-50254094-2001 с ЦПП б/комплекта | шт | 2404.29 | 2837.06
0108-00157 | 027-4350 | Патрубок чугун ВЧШГ ПФГ Ду100 L=620мм ТУ 1468-041-50254094-2001 с ЦПП б/комплекта | шт | 3145.98 | 3712.26
0108-00449 | 027-0101 | Патрубок чугун ВЧШГ ПФГ Ду150 L=1200мм ТУ 1468-041-50254094-2001 с ЦПП б/комплекта | шт | 5741.25 | 6774.68
0108-00450 | 027-0102 | Патрубок чугун ВЧШГ ПФГ Ду150 L=350мм ТУ 1468-041-50254094-2001 с ЦПП б/комплекта | шт | 3323.88 | 3922.18
0108-00451 | 027-0103 | Патрубок чугун ВЧШГ ПФГ Ду200 L=1200мм ТУ 1468-041-50254094-2001 с ЦПП б/комплекта | шт | 7746.57 | 9140.95
0108-00452 | 027-0104 | Патрубок чугун ВЧШГ ПФГ Ду200 L=350мм ТУ 1468-041-50254094-2001 с ЦПП б/комплекта | шт | 4244.78 | 5008.84
0108-00453 | 027-0106 | Патрубок чугун ВЧШГ ПФГ Ду250 L=350мм ТУ 1468-041-50254094-2001 с ЦПП б/комплекта | шт | 5686.31 | 6709.85
0108-00454 | 027-0108 | Патрубок чугун ВЧШГ ПФГ Ду300 L=400мм ТУ 1468-041-50254094-2001 с ЦПП б/комплекта | шт | 7156.62 | 8444.81
0108-00455 | 027-0204 | Патрубок чугун ВЧШГ ПФГ оц Ду100 L=1200мм ТУ 1468-041-50254094-2001 с ЦПП б/комплекта | шт | 3942.61 | 4652.28
0108-00456 | 027-0205 | Патрубок чугун ВЧШГ ПФГ оц Ду100 L=350мм ТУ 1468-041-50254094-2001 с ЦПП б/комплекта | шт | 2499.78 | 2949.74
0108-00457 | 027-0206 | Патрубок чугун ВЧШГ ПФГ оц Ду150 L=1200мм ТУ 1468-041-50254094-2001 с ЦПП б/комплекта | шт | 5947.93 | 7018.56
0108-00458 | 027-0207 | Патрубок чугун ВЧШГ ПФГ оц Ду150 L=350мм ТУ 1468-041-50254094-2001 с ЦПП б/комплекта | шт | 3448.15 | 4068.82
0108-00459 | 027-0209 | Патрубок чугун ВЧШГ ПФГ оц Ду200 L=350мм ТУ 1468-041-50254094-2001 с ЦПП б/комплекта | шт | 4409.61 | 5203.34
0108-00460 | 027-0210 | Патрубок чугун ВЧШГ ПФГ оц Ду250 L=1200мм ТУ 1468-041-50254094-2001 с ЦПП б/комплекта | шт | 9244.34 | 10908.32
0108-00461 | 027-0211 | Патрубок чугун ВЧШГ ПФГ оц Ду250 L=350мм ТУ 1468-041-50254094-2001 с ЦПП б/комплекта | шт | 5892.99 | 6953.73
0108-00462 | 027-0212 | Патрубок чугун ВЧШГ ПФГ оц Ду300 L=1200мм ТУ 1468-041-50254094-2001 с ЦПП б/комплекта | шт | 11702.26 | 13808.67
0108-00463 | 027-0213 | Патрубок чугун ВЧШГ ПФГ оц Ду300 L=350мм ТУ 1468-041-50254094-2001 с ЦПП б/комплекта | шт | 7431.32 | 8768.96
0108-00318 | 027-0109 | Патрубок чугун ВЧШГ ПФР Ду100 ТУ 1468-041-50254094-2001 с ЦПП б/комплекта Тайтон | шт | 2966.77 | 3500.79
0108-00319 | 027-0110 | Патрубок чугун ВЧШГ ПФР Ду150 ТУ 1468-041-50254094-2001 с ЦПП б/комплекта Тайтон | шт | 4739.25 | 5592.32
0108-00320 | 027-0111 | Патрубок чугун ВЧШГ ПФР Ду200 ТУ 1468-041-50254094-2001 с ЦПП б/комплекта Тайтон | шт | 8642.35 | 10197.97
0108-00321 | 027-0112 | Патрубок чугун ВЧШГ ПФР Ду250 ТУ 1468-041-50254094-2001 с ЦПП б/комплекта Тайтон | шт | 8749.88 | 10324.86
0108-00161 | 027-4533 | Патрубок чугун ВЧШГ ПФР Ду300 ТУ 1468-041-50254094-2001 с ЦПП б/комплекта ТАЙТОН | шт | 10370.62 | 12237.33
0108-00191 | 027-0214 | Патрубок чугун ВЧШГ ПФР оц Ду100 ТУ 1468-041-50254094-2001 с ЦПП б/комплекта Тайтон | шт | 3063.57 | 3615.01
0108-00192 | 027-0215 | Патрубок чугун ВЧШГ ПФР оц Ду150 ТУ 1468-041-50254094-2001 с ЦПП б/комплекта Тайтон | шт | 4862.21 | 5737.41
0108-00193 | 027-0216 | Патрубок чугун ВЧШГ ПФР оц Ду200 ТУ 1468-041-50254094-2001 с ЦПП б/комплекта Тайтон | шт | 6482.94 | 7649.87
0108-00194 | 027-0217 | Патрубок чугун ВЧШГ ПФР оц Ду250 ТУ 1468-041-50254094-2001 с ЦПП б/комплекта Тайтон | шт | 8955.25 | 10567.2
0108-00190 | 027-6050 | Патрубок чугун ВЧШГ ПФР оц Ду300 ТУ 1468-041-50254094-2001 с ЦПП б/комплекта Тайтон | шт | 11064.42 | 13056.02
0108-00083 | 027-1846 | Патрубок чугун канализационн Ду100 б/нап L=210мм ГОСТ 6942-98 компенсационн | шт | 310.1 | 365.92
0108-00082 | 027-1847 | Патрубок чугун канализационн Ду100 б/нап L=450мм ГОСТ 6942-98 компенсационн | шт | 627.22 | 740.12
0108-00014 | 027-1848 | Патрубок чугун канализационн Ду100х50 б/нап ГОСТ 6942-98 переходн | шт | 127.01 | 149.87
0108-00084 | 027-1849 | Патрубок чугун канализационн Ду150х100 б/нап ГОСТ 6942-98 переходн | шт | 344.34 | 406.32
0108-00439 | 027-6905 | Переход чугун ВЧШГ ХФ Ду100х50 Водоприбор | шт | 2352.51 | 2775.96
0108-00361 | 027-0113 | Переход чугун ВЧШГ ХФ Ду150х100 ТУ 1468-041-50254094-2001 с ЦПП б/комплекта | шт | 6823.83 | 8052.12
0108-00362 | 027-0114 | Переход чугун ВЧШГ ХФ Ду200х100 ТУ 1468-041-50254094-2001 с ЦПП б/комплекта | шт | 9608.29 | 11337.78
0108-00363 | 027-0115 | Переход чугун ВЧШГ ХФ Ду200х150 ТУ 1468-041-50254094-2001 с ЦПП б/комплекта | шт | 8580.44 | 10124.92
0108-00364 | 027-0116 | Переход чугун ВЧШГ ХФ Ду250х150 ТУ 1468-041-50254094-2001 с ЦПП б/комплекта | шт | 13247.94 | 15632.57
0108-00365 | 027-0117 | Переход чугун ВЧШГ ХФ Ду250х200 ТУ 1468-041-50254094-2001 с ЦПП б/комплекта | шт | 11506.29 | 13577.42
0108-00366 | 027-0118 | Переход чугун ВЧШГ ХФ Ду300х150 ТУ 1468-041-50254094-2001 с ЦПП б/комплекта | шт | 20528.6 | 24223.75
0108-00367 | 027-0119 | Переход чугун ВЧШГ ХФ Ду300х200 ТУ 1468-041-50254094-2001 с ЦПП б/комплекта | шт | 18202.32 | 21478.74
0108-00368 | 027-0120 | Переход чугун ВЧШГ ХФ Ду300х250 ТУ 1468-041-50254094-2001 с ЦПП б/комплекта | шт | 15218 | 17957.24
0108-00230 | 027-0218 | Переход чугун ВЧШГ ХФ оц Ду150х100 ТУ 1468-041-50254094-2001 с ЦПП б/комплекта | шт | 6995.14 | 8254.27
0108-00231 | 027-0219 | Переход чугун ВЧШГ ХФ оц Ду200х100 ТУ 1468-041-50254094-2001 с ЦПП б/комплекта | шт | 9865.26 | 11641.01
0108-00232 | 027-0220 | Переход чугун ВЧШГ ХФ оц Ду200х150 ТУ 1468-041-50254094-2001 с ЦПП б/комплекта | шт | 8793.89 | 10376.79
0108-00233 | 027-0221 | Переход чугун ВЧШГ ХФ оц Ду250х150 ТУ 1468-041-50254094-2001 с ЦПП б/комплекта | шт | 13590.56 | 16036.86
0108-00234 | 027-0222 | Переход чугун ВЧШГ ХФ оц Ду250х200 ТУ 1468-041-50254094-2001 с ЦПП б/комплекта | шт | 11791.81 | 13914.34
0108-00235 | 027-0223 | Переход чугун ВЧШГ ХФ оц Ду300х150 ТУ 1468-041-50254094-2001 с ЦПП б/комплекта | шт | 20928.32 | 24695.42
0108-00236 | 027-0224 | Переход чугун ВЧШГ ХФ оц Ду300х200 ТУ 1468-041-50254094-2001 с ЦПП б/комплекта | шт | 18573.5 | 21916.73
0108-00237 | 027-0225 | Переход чугун ВЧШГ ХФ оц Ду300х250 ТУ 1468-041-50254094-2001 с ЦПП б/комплекта | шт | 15560.62 | 18361.53
0108-00041 | 027-1876 | Переход чугун Дн100х50 б/растр SML | шт | 385.11 | 454.43
0108-00042 | 027-1877 | Переход чугун Дн150х100 б/растр SML | шт | 1278.07 | 1508.13
0108-00045 | 027-1879 | Переход чугун Дн200х150 б/растр SML | шт | 4587.54 | 5413.3
0108-00063 | 027-1827 | Переходник резина на пл/трубы Дн100 SML | шт | 417.68 | 492.86
0108-00064 | 027-1828 | Переходник резина на пл/трубы Дн50 SML | шт | 211.66 | 249.75
0108-00227 | 027-4879 | Подставка чугун ВЧШГ ППФ пожарная Ду200 ТУ 1468-041-50254094-2001 с ЦПП б/комплекта | шт | 15075.24 | 17788.78
0108-00274 | 027-0026 | Раструб чугун ВЧШГ ДР Ду100 ТУ 1468-041-50254094-2001 с ЦПП б/комплекта Тайтон | шт | 3254.88 | 3840.76
0108-00275 | 027-0027 | Раструб чугун ВЧШГ ДР Ду150 ТУ 1468-041-50254094-2001 с ЦПП б/комплекта Тайтон | шт | 5325.55 | 6284.15
0108-00276 | 027-0028 | Раструб чугун ВЧШГ ДР Ду200 ТУ 1468-041-50254094-2001 с ЦПП б/комплекта Тайтон | шт | 7109.35 | 8389.03
0108-00277 | 027-0029 | Раструб чугун ВЧШГ ДР Ду250 ТУ 1468-041-50254094-2001 с ЦПП б/комплекта Тайтон | шт | 10521.94 | 12415.89
0108-00278 | 027-0031 | Раструб чугун ВЧШГ ДР Ду300 ТУ 1468-041-50254094-2001 с ЦПП б/комплекта Тайтон | шт | 12077.33 | 14251.25
0108-00273 | 027-6055 | Раструб чугун ВЧШГ ДР Ду400 ТУ 1468-041-50254094-2001 с ЦПП б/комплекта Тайтон | шт | 25867.75 | 30523.95
0108-00132 | 027-0136 | Раструб чугун ВЧШГ ДР оц Ду100 ТУ 1468-041-50254094-2001 с ЦПП б/комплекта Тайтон | шт | 3355.49 | 3959.48
0108-00133 | 027-0137 | Раструб чугун ВЧШГ ДР оц Ду150 ТУ 1468-041-50254094-2001 с ЦПП б/комплекта Тайтон | шт | 5453.36 | 6434.96
0108-00134 | 027-0138 | Раструб чугун ВЧШГ ДР оц Ду200 ТУ 1468-041-50254094-2001 с ЦПП б/комплекта Тайтон | шт | 7280.66 | 8591.18
0108-00135 | 027-0139 | Раструб чугун ВЧШГ ДР оц Ду250 ТУ 1468-041-50254094-2001 с ЦПП б/комплекта Тайтон | шт | 10735.4 | 12667.77
0108-00136 | 027-0140 | Раструб чугун ВЧШГ ДР оц Ду300 ТУ 1468-041-50254094-2001 с ЦПП б/комплекта Тайтон | шт | 12362.84 | 14588.15
0108-00015 | 027-1851 | Ревизия чугун канализационн Ду100 б/нап ТУ49255010028458193 | шт | 440.71 | 520.04
0108-00091 | 027-1852 | Ревизия чугун канализационн Ду150 б/нап ТУ49255010028458193 | шт | 1156.83 | 1365.06
0108-00092 | 027-1854 | Ревизия чугун канализационн Ду50 б/нап ТУ49255010028458193 | шт | 235.6 | 278.01
0108-00050 | 027-1881 | Ревизия чугун кругл Дн100 б/растр SML | шт | 1720.17 | 2029.8
0108-00049 | 027-1882 | Ревизия чугун кругл Дн50 б/растр SML | шт | 1202.3 | 1418.72
0108-00051 | 027-3591 | Ревизия чугун прямоугольн Дн100 б/растр SML | шт | 3293.19 | 3885.96
0108-00052 | 027-1880 | Ревизия чугун прямоугольн Дн150 б/растр SML | шт | 5844.32 | 6896.3
0108-00069 | 027-3587 | Скоба чугун опорн Дн100 б/растр с вулканизир резиной SML | шт | 1295.61 | 1528.82
0108-00070 | 027-3588 | Скоба чугун опорн Дн150 б/растр с вулканизир резиной SML | шт | 2138.47 | 2523.4
0108-00440 | 027-7462 | Скоба чугун опорн Дн50 б/растр с гальванизир резиной SML | шт | 949.3 | 1120.17
0108-00357 | 027-0121 | Тройник чугун ВЧШГ подставка пожарн ППТФ Ду100х100 ТУ 1468-041-50254094-2001 с ЦПП б/комплекта | шт | 15617.73 | 18428.92
0108-00358 | 027-0122 | Тройник чугун ВЧШГ подставка пожарн ППТФ Ду150х150 ТУ 1468-041-50254094-2001 с ЦПП б/комплекта | шт | 20143.83 | 23769.72
0108-00359 | 027-5373 | Тройник чугун ВЧШГ подставка пожарн ППТФ Ду300х100 ТУ 1468-041-50254094-2001 с ЦПП б/комплекта | шт | 22270.25 | 26278.9
0108-00228 | 027-0226 | Тройник чугун ВЧШГ подставка пожарн ППТФ оц Ду100х100 ТУ 1468-041-50254094-2001 с ЦПП б/комплекта | шт | 15988.9 | 18866.9
0108-00229 | 027-0227 | Тройник чугун ВЧШГ подставка пожарн ППТФ оц Ду150х150 ТУ 1468-041-50254094-2001 с ЦПП б/комплекта | шт | 20614.26 | 24324.83
0108-00360 | 027-6051 | Тройник чугун ВЧШГ подставка пожарн ППТФ оц Ду300х300 ТУ 1468-041-50254094-2001 | шт | 29640.24 | 34975.48
0108-00328 | 027-0084 | Тройник чугун ВЧШГ ТР Ду100х100 ТУ 1468-041-50254094-2001 с ЦПП б/комплекта Тайтон | шт | 6125 | 7227.5
0108-00329 | 027-0085 | Тройник чугун ВЧШГ ТР Ду150х100 ТУ 1468-041-50254094-2001 с ЦПП б/комплекта Тайтон | шт | 8251.41 | 9736.66
0108-00330 | 027-0086 | Тройник чугун ВЧШГ ТР Ду150х150 ТУ 1468-041-50254094-2001 с ЦПП б/комплекта Тайтон | шт | 10335.68 | 12196.1
0108-00333 | 027-0089 | Тройник чугун ВЧШГ ТР Ду200х200 ТУ 1468-041-50254094-2001 с ЦПП б/комплекта Тайтон | шт | 15075.24 | 17788.78
0108-00334 | 027-0090 | Тройник чугун ВЧШГ ТР Ду250х200 ТУ 1468-041-50254094-2001 с ЦПП б/комплекта Тайтон | шт | 17145.92 | 20232.19
0108-00335 | 027-0091 | Тройник чугун ВЧШГ ТР Ду250х250 ТУ 1468-041-50254094-2001 с ЦПП б/комплекта Тайтон | шт | 18487.84 | 21815.65
0108-00337 | 027-0093 | Тройник чугун ВЧШГ ТР Ду300х300 ТУ 1468-041-50254094-2001 с ЦПП б/комплекта Тайтон | шт | 24683.54 | 29126.58
0108-00199 | 027-0189 | Тройник чугун ВЧШГ ТР оц Ду100х100 ТУ 1468-041-50254094-2001 с ЦПП б/комплекта Тайтон | шт | 6296.31 | 7429.65
0108-00200 | 027-0190 | Тройник чугун ВЧШГ ТР оц Ду150х100 ТУ 1468-041-50254094-2001 с ЦПП б/комплекта Тайтон | шт | 8508.38 | 10039.89
0108-00201 | 027-0191 | Тройник чугун ВЧШГ ТР оц Ду150х150 ТУ 1468-041-50254094-2001 с ЦПП б/комплекта Тайтон | шт | 10621.2 | 12533.02
0108-00202 | 027-0192 | Тройник чугун ВЧШГ ТР оц Ду200х100 ТУ 1468-041-50254094-2001 с ЦПП б/комплекта Тайтон | шт | 10335.68 | 12196.1
0108-00203 | 027-0193 | Тройник чугун ВЧШГ ТР оц Ду200х150 ТУ 1468-041-50254094-2001 с ЦПП б/комплекта Тайтон | шт | 11835.32 | 13965.68
0108-00204 | 027-0194 | Тройник чугун ВЧШГ ТР оц Ду200х200 ТУ 1468-041-50254094-2001 с ЦПП б/комплекта Тайтон | шт | 15474.97 | 18260.46
0108-00205 | 027-0195 | Тройник чугун ВЧШГ ТР оц Ду250х200 ТУ 1468-041-50254094-2001 с ЦПП б/комплекта Тайтон | шт | 17659.84 | 20838.61
0108-00206 | 027-0196 | Тройник чугун ВЧШГ ТР оц Ду250х250 ТУ 1468-041-50254094-2001 с ЦПП б/комплекта Тайтон | шт | 19058.87 | 22489.47
0108-00207 | 027-0197 | Тройник чугун ВЧШГ ТР оц Ду300х150 ТУ 1468-041-50254094-2001 с ЦПП б/комплекта Тайтон | шт | 16959.65 | 20012.39
0108-00208 | 027-0198 | Тройник чугун ВЧШГ ТР оц Ду300х300 ТУ 1468-041-50254094-2001 с ЦПП б/комплекта Тайтон | шт | 25368.78 | 29935.16
0108-00345 | 027-0123 | Тройник чугун ВЧШГ ТФ Ду100х100 ТУ 1468-041-50254094-2001 с ЦПП б/комплекта | шт | 8720.71 | 10290.44
0108-00346 | 027-0124 | Тройник чугун ВЧШГ ТФ Ду150х100 ТУ 1468-041-50254094-2001 с ЦПП б/комплекта | шт | 9107.96 | 10747.39
0108-00347 | 027-0125 | Тройник чугун ВЧШГ ТФ Ду150х150 ТУ 1468-041-50254094-2001 с ЦПП б/комплекта | шт | 10807.46 | 12752.8
0108-00348 | 027-0126 | Тройник чугун ВЧШГ ТФ Ду200х100 ТУ 1468-041-50254094-2001 с ЦПП б/комплекта | шт | 15635.4 | 18449.77
0108-00344 | 027-6057 | Тройник чугун ВЧШГ ТФ Ду200х150 ТУ 1468-041-50254094-2001 с ЦПП б/комплекта | шт | 12842.93 | 15154.66
0108-00349 | 027-0127 | Тройник чугун ВЧШГ ТФ Ду200х200 ТУ 1468-041-50254094-2001 с ЦПП б/комплекта | шт | 15532.07 | 18327.84
0108-00350 | 027-0128 | Тройник чугун ВЧШГ ТФ Ду250х100 ТУ 1468-041-50254094-2001 с ЦПП б/комплекта | шт | 14704.07 | 17350.8
0108-00351 | 027-0129 | Тройник чугун ВЧШГ ТФ Ду250х150 ТУ 1468-041-50254094-2001 с ЦПП б/комплекта | шт | 16432.13 | 19389.91
0108-00352 | 027-0130 | Тройник чугун ВЧШГ ТФ Ду250х250 ТУ 1468-041-50254094-2001 с ЦПП б/комплекта | шт | 20214.53 | 23853.15
0108-00353 | 027-0131 | Тройник чугун ВЧШГ ТФ Ду300х100 ТУ 1468-041-50254094-2001 с ЦПП б/комплекта ТАЙТОН | шт | 17088.81 | 20164.8
0108-00354 | 027-0132 | Тройник чугун ВЧШГ ТФ Ду300х200 ТУ 1468-041-50254094-2001 с ЦПП б/комплекта | шт | 21270.94 | 25099.71
0108-00356 | 027-0134 | Тройник чугун ВЧШГ ТФ Ду300х300 ТУ 1468-041-50254094-2001 с ЦПП б/комплекта | шт | 24683.54 | 29126.58
0108-00214 | 027-0228 | Тройник чугун ВЧШГ ТФ оц Ду100х100 ТУ 1468-041-50254094-2001 с ЦПП б/комплекта | шт | 7295.61 | 8608.82
0108-00215 | 027-0229 | Тройник чугун ВЧШГ ТФ оц Ду150х100 ТУ 1468-041-50254094-2001 с ЦПП б/комплекта | шт | 9364.92 | 11050.61
0108-00216 | 027-0230 | Тройник чугун ВЧШГ ТФ оц Ду150х150 ТУ 1468-041-50254094-2001 с ЦПП б/комплекта | шт | 11092.98 | 13089.72
0108-00217 | 027-0231 | Тройник чугун ВЧШГ ТФ оц Ду200х100 ТУ 1468-041-50254094-2001 с ЦПП б/комплекта | шт | 12048.78 | 14217.56
0108-00218 | 027-0232 | Тройник чугун ВЧШГ ТФ оц Ду200х200 ТУ 1468-041-50254094-2001 с ЦПП б/комплекта | шт | 15931.79 | 18799.51
0108-00219 | 027-0233 | Тройник чугун ВЧШГ ТФ оц Ду250х100 ТУ 1468-041-50254094-2001 с ЦПП б/комплекта | шт | 15160.9 | 17889.86
0108-00220 | 027-0234 | Тройник чугун ВЧШГ ТФ оц Ду250х150 ТУ 1468-041-50254094-2001 с ЦПП б/комплекта | шт | 16946.05 | 19996.34
0108-00221 | 027-0235 | Тройник чугун ВЧШГ ТФ оц Ду250х250 ТУ 1468-041-50254094-2001 с ЦПП б/комплекта | шт | 20785.56 | 24526.96
0108-00222 | 027-0236 | Тройник чугун ВЧШГ ТФ оц Ду300х100 ТУ 1468-041-50254094-2001 с ЦПП б/комплекта | шт | 17602.74 | 20771.23
0108-00223 | 027-0237 | Тройник чугун ВЧШГ ТФ оц Ду300х200 ТУ 1468-041-50254094-2001 с ЦПП б/комплекта | шт | 21841.97 | 25773.52
0108-00224 | 027-0238 | Тройник чугун ВЧШГ ТФ оц Ду300х250 ТУ 1468-041-50254094-2001 с ЦПП б/комплекта | шт | 23512.92 | 27745.25
0108-00225 | 027-0239 | Тройник чугун ВЧШГ ТФ оц Ду300х300 ТУ 1468-041-50254094-2001 с ЦПП б/комплекта | шт | 25368.78 | 29935.16
0108-00032 | 027-1883 | Тройник чугун Дн100х100х45° б/растр SML | шт | 1945.6 | 2295.81
0108-00025 | 027-1884 | Тройник чугун Дн100х100х90° б/растр SML | шт | 1264.92 | 1492.61
0108-00026 | 027-1885 | Тройник чугун Дн100х50х45° б/растр SML | шт | 1073.31 | 1266.5
0108-00023 | 027-1886 | Тройник чугун Дн100х50х90° б/растр SML | шт | 1070.8 | 1263.55
0108-00027 | 027-1887 | Тройник чугун Дн150х100х45° б/растр SML | шт | 3267.51 | 3855.66
0108-00022 | 027-1888 | Тройник чугун Дн150х100х90° б/растр SML | шт | 3220.55 | 3800.24
0108-00028 | 027-1889 | Тройник чугун Дн150х150х45° б/растр SML | шт | 4230.61 | 4992.12
0108-00029 | 027-1890 | Тройник чугун Дн200х150х45° б/растр SML | шт | 6328.38 | 7467.49
0108-00030 | 027-1891 | Тройник чугун Дн200х200х45° б/растр SML | шт | 8304.66 | 9799.5
0108-00031 | 027-1892 | Тройник чугун Дн50х50х45° б/растр SML | шт | 712.62 | 840.89
0108-00024 | 027-1893 | Тройник чугун Дн50х50х90° б/растр SML | шт | 704.48 | 831.28
0108-00076 | 027-1857 | Тройник чугун кос Дн150х100х45° б/нап ГОСТ 6942-98 | шт | 739.54 | 872.66
0108-00010 | 027-1855 | Тройник чугун кос Ду100х100х45° б/нап ГОСТ 6942-98 | шт | 453.68 | 535.34
0108-00009 | 027-1856 | Тройник чугун кос Ду100х50х45° б/нап ГОСТ 6942-98 | шт | 321.04 | 378.83
0108-00077 | 027-1858 | Тройник чугун кос Ду150х150х45° б/нап ГОСТ 6942-98 | шт | 1076.19 | 1269.9
0108-00008 | 027-1859 | Тройник чугун кос Ду50х50х45° б/нап ГОСТ 6942-98 | шт | 198.79 | 234.57
0108-00012 | 027-1860 | Тройник чугун прям Ду100х100х90° б/нап ГОСТ 6942-98 | шт | 467.51 | 551.66
0108-00080 | 027-1861 | Тройник чугун прям Ду100х50х90° б/нап ГОСТ 6942-98 | шт | 289.5 | 341.61
0108-00079 | 027-1862 | Тройник чугун прям Ду150х100х90° б/нап ГОСТ 6942-98 | шт | 683.27 | 806.26
0108-00078 | 027-1863 | Тройник чугун прям Ду150х150х90° б/нап ГОСТ 6942-98 | шт | 880.03 | 1038.44
0108-00011 | 027-1864 | Тройник чугун прям Ду50х50х90 б/нап ГОСТ 6942-98 | шт | 165.41 | 195.18
0108-00242 | 033-0041 | Труба чугун ВЧШГ Ду100 нап L=6м с ЦПП б/комплекта Тайтон | шт | 8578.56 | 10122.7
0108-00243 | 033-0042 | Труба чугун ВЧШГ Ду150 нап L=6м с ЦПП б/комплекта Тайтон | шт | 12957 | 15289.26
0108-00239 | 033-0044 | Труба чугун ВЧШГ Ду200 нап L=6м с ЦПП б/комплекта Тайтон | шт | 17757.6 | 20953.97
0108-00240 | 033-0046 | Труба чугун ВЧШГ Ду250 нап L=6м с ЦПП б/комплекта Тайтон | шт | 22942.32 | 27071.94
0108-00241 | 033-0047 | Труба чугун ВЧШГ Ду300 нап L=6м с ЦПП б/комплекта Тайтон | шт | 29187.6 | 34441.37
0108-00097 | 033-0785 | Труба чугун ВЧШГ Ду400 нап L=6м с ЦПП б/комплекта Тайтон | шт | 31310.58 | 36946.48
0108-00433 | 033-0786 | Труба чугун ВЧШГ Ду500 нап L=6м с ЦПП б/комплекта Тайтон | шт | 43106.34 | 50865.48
0108-00434 | 033-0787 | Труба чугун ВЧШГ Ду80 нап L=6м с ЦПП б/комплекта Тайтон | шт | 5935.98 | 7004.46
0108-00103 | 033-0036 | Труба чугун ВЧШГ оц Ду100 нап L=6м с ЦПП б/комплекта Тайтон | шт | 8842.2 | 10433.8
0108-00104 | 033-0037 | Труба чугун ВЧШГ оц Ду150 нап L=6м с ЦПП б/комплекта Тайтон | шт | 13359.36 | 15764.04
0108-00105 | 033-0040 | Труба чугун ВЧШГ оц Ду300 нап L=6м с ЦПП б/комплекта Тайтон | шт | 19162.29 | 22611.5
0108-00021 | 033-0247 | Труба чугун Дн100 L=3м б/растр SML | шт | 3119.1 | 3680.54
0108-00019 | 033-0249 | Труба чугун Дн200 L=3м б/растр SML | шт | 11542.74 | 13620.44
0108-00020 | 033-0248 | Труба чугун Дн50 L=3м б/растр SML | шт | 2000.08 | 2360.1
0108-00466 | 033-0241 | Труба чугун Ду100х2000 L=2,0-2,1м ГОСТ 6942-98 | шт | 1137.06 | 1341.73
0108-00018 | 033-0250 | Труба чугун Ду150 L=3м б/растр SML | шт | 5442.3 | 6421.92
0108-00209 | 033-0763 | Труба чугун канализационн Ду100 L=1м ГОСТ 6942-98 | шт | 914.1 | 1078.64
0108-00013 | 027-1850 | Труба чугун канализационн Ду100 б/нап L=250мм ГОСТ 6942-98 | шт | 303.26 | 357.85
0108-00072 | 033-0242 | Труба чугун канализационн Ду150 L=2м ГОСТ 6942-98 | шт | 2272.47 | 2681.51
0108-00211 | 033-1089 | Труба чугун канализационн Ду150 б/нап L=1м ГОСТ 6942-98 | шт | 1637.85 | 1932.66
0108-00212 | 033-1075 | Труба чугун канализационн Ду50 б/нап L=1м | шт | 373.9 | 441.2
0108-00001 | 033-0243 | Труба чугун канализационн Ду50 б/нап L=2м ГОСТ 6942-98 | шт | 640.44 | 755.72
0108-00067 | 027-3585 | Труба чугун опорн Дн100 б/растр для стояков SML | шт | 1428.36 | 1685.47
0108-00068 | 027-3586 | Труба чугун опорн Дн150 б/растр для стояков SML | шт | 2348.25 | 2770.94
0108-00441 | 027-6906 | Фланец чугун Ду50х40 НР Водоприбор | шт | 312.58 | 368.84
0108-00057 | 013-0331 | Хомут сталь Дн100 <0,5атм SML Mono | шт | 198.51 | 234.24
0108-00058 | 013-0332 | Хомут сталь Дн150 <0,5атм SML Mono | шт | 399.52 | 471.43
0108-00056 | 013-0330 | Хомут сталь Дн200 <0,5атм SML Duplo | шт | 1201.05 | 1417.24
0108-00059 | 013-0333 | Хомут сталь Дн50 <0,5атм SML Mono | шт | 187.23 | 220.94
0108-00421 | 013-0334 | Хомут сталь усиливающий Ду100 <10атм SML | шт | 1016.95 | 1200
0108-00060 | 013-0335 | Хомут сталь усиливающий Ду150 <5атм SML | шт | 1506.64 | 1777.83
0108-00061 | 013-0336 | Хомут сталь усиливающий Ду200 <3атм SML | шт | 5437.29 | 6416.01
0108-00062 | 013-0337 | Хомут сталь усиливающий Ду50 <10атм SML | шт | 955.58 | 1127.59
0108-00342 | 013-0767 | Хомут усиливающий Дн100 <10атм SML | шт | 939.27 | 1108.34
0108-00343 | 013-0768 | Хомут усиливающий Дн50 <10атм SML | шт | 1055.98 | 1246.05
Товарная категория - Труба асбестоцементная и соединительные части
0110-00024 | 027-0013 | Муфта ПЭ Ду100 для асбестоцементных труб | шт | 29.37 | 34.66
0110-00001 | 033-0439 | Труба асбестоцемент Ду100 L=3,95м б/н | шт | 369.4 | 435.89
0110-00002 | 033-0440 | Труба асбестоцемент Ду150 L=3,95м б/н | шт | 598.29 | 705.98
Товарная категория - Латунные и чугунные соединительные части трубопроводов
0111-00946 | 040-0096 | Заглушка латунь Ду1" ВР для коллектора 1014121 Uponor | шт | 289.31 | 341.39
0111-00091 | 027-2296 | Заглушка латунь Ду15 ВР Faro 5686 STC | шт | 25.03 | 29.53
0111-00963 | 027-4197 | Заглушка латунь Ду15 ВР аналог STC | шт | 18.63 | 21.98
0111-00074 | 027-2295 | Заглушка латунь Ду15 НР Faro 5692 STC | шт | 26.21 | 30.93
0111-01626 | 027-8185 | Заглушка латунь Ду15 НР аналог STC | шт | По запросу | По запросу
0111-00086 | 027-2298 | Заглушка латунь Ду20 ВР Faro 5686 STC | шт | 35.33 | 41.69
0111-01497 | 027-6665 | Заглушка латунь Ду20 ВР Н евроконус MLC для коллектора 1014122 Uponor | упак | 257.45 | 303.79
0111-00075 | 027-2297 | Заглушка латунь Ду20 НР Faro 5692 STC | шт | 38.38 | 45.29
0111-01618 | 027-8180 | Заглушка латунь Ду25 ВР | шт | 60 | 70.8
0111-00087 | 027-2300 | Заглушка латунь Ду25 ВР Faro 5686 STC | шт | 71.8 | 84.72
0111-00076 | 027-2299 | Заглушка латунь Ду25 НР Faro 5692 STC | шт | 68.38 | 80.69
0111-00953 | 040-0078 | Заглушка латунь Ду3/4" ВР для коллектора 1001337 Uponor | шт | 239.38 | 282.47
0111-01448 | 027-7468 | Заглушка латунь Ду3/4"" ВР с воздухоотводчиком для коллектора 1008497 Uponor | шт | 685.68 | 809.1
0111-00088 | 027-2302 | Заглушка латунь Ду32 ВР Faro 5686 STC | шт | 102.57 | 121.03
0111-00077 | 027-2301 | Заглушка латунь Ду32 НР Faro 5692 STC | шт | 112.25 | 132.46
0111-00089 | 027-2304 | Заглушка латунь Ду40 ВР Faro 5686 STC | шт | 150.05 | 177.06
0111-00078 | 027-2303 | Заглушка латунь Ду40 НР Faro 5692 STC | шт | 116.83 | 137.86
0111-00090 | 027-2306 | Заглушка латунь Ду50 ВР Faro 5686 STC | шт | 230.21 | 271.65
0111-01583 | 027-2317 | Заглушка латунь Ду50 ВР аналог STC | шт | 222.3 | 262.31
0111-00079 | 027-2305 | Заглушка латунь Ду50 НР Faro 5692 STC | шт | 211.97 | 250.13
0111-00917 | 027-1263 | Заглушка сталь Ду15 НР ГОСТ 3262-75 | шт | 10.53 | 12.43
0111-01606 | 040-0068 | Коллектор латунь 1"х3/4"E-3 н/р встр рег клапан R585Y043 Giacomini | шт | 1517.28 | 1790.39
0111-01548 | 017-3706 | Коллектор латунь MLC Ду1"x3/4" НР на 4 выхода H 222мм 1012879 Uponor | шт | 7318.98 | 8636.4
0111-01613 | 027-6664 | Коллектор латунь MLC Ду1"х3/4" НР 12 выходов H L=622мм 1012887 Uponor | шт | 17253.31 | 20358.91
0111-01614 | 027-6658 | Коллектор латунь MLC Ду1"х3/4" НР 2 выхода H L=122мм 1012877 Uponor | шт | 4686.1 | 5529.6
0111-01615 | 027-6661 | Коллектор латунь MLC Ду1"х3/4" НР 9 выходов H L=472мм 1012884 Uponor | шт | 12848.64 | 15161.4
0111-01547 | 017-3707 | Коллектор латунь MLC Ду1"х3/4" НР на 3 выхода H 172мм 1012878 Uponor | шт | 5447.29 | 6427.8
0111-01553 | 017-3708 | Коллектор латунь MLC Ду1"х3/4" НР на 5 выходов H 272мм 1012880 Uponor | шт | 8438.64 | 9957.6
0111-01554 | 027-6659 | Коллектор латунь MLC Ду1"х3/4" НР на 6 выходов H 322мм 1012881 Uponor | шт | 9431.69 | 11129.39
0111-01555 | 017-3705 | Коллектор латунь MLC Ду1"х3/4" НР на 7 выходов H 372мм 1012882 Uponor | шт | 10719.15 | 12648.6
0111-01556 | 027-6660 | Коллектор латунь MLC Ду1"х3/4" НР на 8 выходов H 422мм 1012883 Uponor | шт | 11617.63 | 13708.8
0111-01611 | 027-6662 | Коллектор латунь MLC Ду1"х3/4"10н/р НР 10 выходов H L=522мм 1012885 Uponor | шт | 13956.86 | 16469.09
0111-01612 | 027-6663 | Коллектор латунь MLC Ду1"х3/4"10н/р НР 11 выходов H L=572мм 1012886 Uponor | шт | 15127.63 | 17850.6
0111-00927 | 040-0090 | Коллектор латунь Ду1 1/4"х1/2" ВР на 5 выходов R551Y085 Giacomini | шт | 1752.6 | 2068.07
0111-00928 | 040-0091 | Коллектор латунь Ду1 1/4"х1/2" ВР на 6 выходов R551Y086 Giacomini | шт | 2102.87 | 2481.39
0111-00929 | 040-0092 | Коллектор латунь Ду1 1/4"х1/2" ВР на 7 выходов R551Y087 Giacomini | шт | 2499.51 | 2949.42
0111-00930 | 040-0093 | Коллектор латунь Ду1 1/4"х1/2" ВР на 8 выходов R551Y088 Giacomini | шт | 2857.92 | 3372.35
0111-00935 | 040-0067 | Коллектор латунь Ду1 1/4"х3/4"-2 ВР R582AY002 Giacomini | шт | 1784.67 | 2105.91
0111-01550 | 027-7457 | Коллектор латунь Ду1"x1/2" НР с запорными вентилями на 3 выхода SH 1014138 Uponor | шт | 2495.59 | 2944.8
0111-01549 | 027-7456 | Коллектор латунь Ду1"x1/2" НР с запорными вентилями на 4 выхода SH 1014139 Uponor | шт | 3185.85 | 3759.3
0111-00641 | 040-0085 | Коллектор латунь Ду1"х1/2" ВР на 2 выхода R551Y062 Giacomini | шт | 583.99 | 689.11
0111-00931 | 040-0086 | Коллектор латунь Ду1"х1/2" ВР на 3 выхода R551Y063 Giacomini | шт | 873.48 | 1030.71
0111-00932 | 040-0087 | Коллектор латунь Ду1"х1/2" ВР на 4 выхода R551Y064 Giacomini | шт | 1164.22 | 1373.78
0111-00933 | 040-0088 | Коллектор латунь Ду1"х1/2" ВР на 6 выходов R551Y066 Giacomini | шт | 1750.09 | 2065.11
0111-00934 | 040-0089 | Коллектор латунь Ду1"х1/2" ВР на 7 выходов R551Y067 Giacomini | шт | 2079.69 | 2454.03
0111-01492 | 040-0140 | Коллектор латунь Ду1"х3/4"E/4 ВР R551SY064 Giacomini | шт | 2016.8 | 2379.82
0111-01387 | 040-0125 | Коллектор латунь Ду11/4"х3/4" ВР на 4 выхода R582AY004 Giacomini | шт | 3389.91 | 4000.09
0111-01388 | 040-0126 | Коллектор латунь Ду11/4"х3/4" ВР на 5 выхода R582AY005 Giacomini | шт | 4238.32 | 5001.22
0111-00939 | 040-0066 | Коллектор латунь Ду3/4"х1/2" на 2 выхода R551Y022 Giacomini | шт | 624.59 | 737.02
0111-00526 | 027-2366 | Коллектор латунь Ду3/4"х1/2" НР с шаровыми кранами на 2 выхода красный Faro 5770 STC | шт | 494.83 | 583.89
0111-00182 | 027-2365 | Коллектор латунь Ду3/4"х1/2" НР с шаровыми кранами на 2 выхода синий Faro 5766 STC | шт | 494.83 | 583.89
0111-00527 | 027-2370 | Коллектор латунь Ду3/4"х1/2" НР с шаровыми кранами на 3 выхода красный Faro 5770 STC | шт | 780.04 | 920.44
0111-00181 | 027-2369 | Коллектор латунь Ду3/4"х1/2" НР с шаровыми кранами на 3 выхода синий Faro 5766 STC | шт | 780.04 | 920.44
0111-00528 | 027-2374 | Коллектор латунь Ду3/4"х1/2" НР с шаровыми кранами на 4 выхода красный Faro 5770 STC | шт | 1027.45 | 1212.39
0111-00183 | 027-2373 | Коллектор латунь Ду3/4"х1/2" НР с шаровыми кранами на 4 выхода синий Faro 5766 STC | шт | 1027.45 | 1212.39
0111-01551 | 040-0143 | Коллектор латунь Ду3/4"х1/2"/4 ВР R551Y024 Giacomini | шт | 1083.27 | 1278.26
0111-00636 | 027-4868 | Коллектор латунь модульный Ду3/4"хДн16 ВР/НР на 3 выхода для гор/хол воды R585CY023 Giacomini | шт | 2104.03 | 2482.76
0111-00637 | 027-4869 | Коллектор латунь модульный Ду3/4"хДн16 ВР/НР на 4 выхода для гор/хол воды R585CY024 Giacomini | шт | 2725.56 | 3216.16
0111-01619 | 017-8295 | Коллектор латунь распределительный 1"x3/4"-2 Ру10 088U0542 Danfoss | шт | 3279.36 | 3869.64
0111-01620 | 017-8296 | Коллектор латунь распределительный 1"x3/4"-3 Ру10 088U0543 Danfoss | шт | 4667.52 | 5507.67
0111-01621 | 017-8297 | Коллектор латунь распределительный 1"x3/4"-4 Ру10 088U0544 Danfoss | шт | 6121.6 | 7223.49
0111-01622 | 017-8298 | Коллектор латунь распределительный 1"x3/4"-5 Ру10 088U0545 Danfoss | шт | 7509.12 | 8860.76
0111-01623 | 017-8299 | Коллектор латунь распределительный 1"x3/4"-6 Ру10 088U0546 Danfoss | шт | 8940.16 | 10549.39
0111-01624 | 017-8300 | Коллектор латунь распределительный 1"x3/4"-7 Ру10 088U0547 Danfoss | шт | 10328.32 | 12187.42
0111-01625 | 017-8301 | Коллектор латунь распределительный 1"x3/4"-8 Ру10 088U0548 Danfoss | шт | 11786.24 | 13907.76
0111-01543 | 027-6088 | Коллектор сталь нерж Ду1"х3/4" НР с балансировочными клапанами на 2 выхода 1013062 Uponor | шт | 6945.25 | 8195.4
0111-01544 | 027-6089 | Коллектор сталь нерж Ду1"х3/4" НР с балансировочными клапанами на 3 выхода 1013063 Uponor | шт | 8566.78 | 10108.8
0111-01546 | 027-7630 | Коллектор сталь нерж Ду1"х3/4" НР с балансировочными клапанами на 4 выхода 1013064 Uponor | шт | 10209.66 | 12047.4
0111-01545 | 027-7461 | Коллектор сталь нерж Ду1"х3/4" НР с балансировочными клапанами на 6 выходов 1013066 Uponor | шт | 13516.78 | 15949.8
0111-01540 | 027-7494 | Коллектор сталь нерж Ду1"х3/4" НР с расходомерами на 10 выходов 1013059 Uponor | шт | 20869.32 | 24625.8
0111-01541 | 027-7495 | Коллектор сталь нерж Ду1"х3/4" НР с расходомерами на 11 выходов 1013060 Uponor | шт | 22856.19 | 26970.3
0111-01542 | 027-7496 | Коллектор сталь нерж Ду1"х3/4" НР с расходомерами на 12 выходов 1013061 Uponor | шт | 24346.53 | 28728.91
0111-01532 | 027-6083 | Коллектор сталь нерж Ду1"х3/4" НР с расходомерами на 2 выхода 1013051 Uponor | шт | 7548.56 | 8907.3
0111-01534 | 027-6326 | Коллектор сталь нерж Ду1"х3/4" НР с расходомерами на 4 выхода 1019209 Uponor | шт | 10457.54 | 12339.9
0111-01533 | 027-6084 | Коллектор сталь нерж Ду1"х3/4" НР с расходомерами на 5 выходов 1013054 Uponor | шт | 12322.37 | 14540.4
0111-01535 | 027-7458 | Коллектор сталь нерж Ду1"х3/4" НР с расходомерами на 7 выходов 1013056 Uponor | шт | 15502.88 | 18293.4
0111-01536 | 027-7459 | Коллектор сталь нерж Ду1"х3/4" НР с расходомерами на 8 выходов 1013057 Uponor | м3 | 17391.36 | 20521.8
0111-01539 | 027-7460 | Коллектор сталь нерж Ду1"х3/4" НР с расходомерами на 9 выходов 1013058 Uponor | шт | 19131.1 | 22574.7
0111-00184 | 027-2376 | Контргайка латунь Ду15 ВР Faro 5710 STC | шт | 17.89 | 21.11
0111-00185 | 027-2377 | Контргайка латунь Ду20 ВР Faro 5710 STC | шт | 25.2 | 29.74
0111-00186 | 027-2378 | Контргайка латунь Ду25 ВР Faro 5710 STC | шт | 34.15 | 40.3
0111-00187 | 027-2379 | Контргайка латунь Ду32 ВР Faro 5710 STC | шт | 42.38 | 50.01
0111-00188 | 027-2380 | Контргайка латунь Ду40 ВР Faro 5710 STC | шт | 88.2 | 104.07
0111-00189 | 027-2381 | Контргайка латунь Ду50 ВР Faro 5710 STC | шт | 136.31 | 160.84
0111-00282 | 027-1457 | Контргайка чугун Ду15 ВР Fittex | шт | 5.53 | 6.53
0111-00233 | 027-1463 | Контргайка чугун Ду15 ВР ГОСТ 8961-75 МЗОО | шт | 5.71 | 6.74
0111-00283 | 027-1458 | Контргайка чугун Ду20 ВР Fittex | шт | 6.21 | 7.32
0111-00234 | 027-1465 | Контргайка чугун Ду20 ВР ГОСТ 8961-75 МЗОО | шт | 6.55 | 7.73
0111-00284 | 027-1459 | Контргайка чугун Ду25 ВР Fittex | шт | 8.87 | 10.46
0111-00235 | 027-1467 | Контргайка чугун Ду25 ВР ГОСТ 8961-75 МЗОО | шт | 14.01 | 16.53
0111-00285 | 027-1460 | Контргайка чугун Ду32 ВР Fittex | шт | 12.81 | 15.11
0111-00236 | 027-1469 | Контргайка чугун Ду32 ВР ГОСТ 8961-75 МЗОО | шт | 22.43 | 26.47
0111-00286 | 027-1461 | Контргайка чугун Ду40 ВР Fittex | шт | 16.93 | 19.98
0111-00237 | 027-1471 | Контргайка чугун Ду40 ВР ГОСТ 8961-75 МЗОО | шт | 23.03 | 27.18
0111-00287 | 027-1462 | Контргайка чугун Ду50 ВР Fittex | шт | 34.75 | 41.01
0111-00238 | 027-1473 | Контргайка чугун Ду50 ВР ГОСТ 8961-75 МЗОО | шт | 42.31 | 49.93
0111-00038 | 027-2088 | Контргайка чугун оц ВР ГОСТ 8961-75 МЗОО | шт | 11.99 | 14.15
0111-00036 | 027-2087 | Контргайка чугун оц ВР ГОСТ 8961-75 МЗОО | шт | 9.7 | 11.45
0111-00037 | 027-2089 | Контргайка чугун оц ВР ГОСТ 8961-75 МЗОО | шт | 18.86 | 22.25
0111-00034 | 027-2091 | Контргайка чугун оц ВР ГОСТ 8961-75 МЗОО | шт | 35.5 | 41.89
0111-00035 | 027-2093 | Контргайка чугун оц ВР ГОСТ 8961-75 МЗОО | шт | 63.7 | 75.17
0111-00039 | 027-2090 | Контргайка чугун оц Ду32 ВР ГОСТ 8961-75 МЗОО | шт | 32.68 | 38.56
0111-00301 | 027-2081 | Контргайка чугун оц Ду15 ВР Fittex | шт | 6.46 | 7.62
0111-00302 | 027-2082 | Контргайка чугун оц Ду20 ВР Fittex | шт | 7.21 | 8.51
0111-00303 | 027-2083 | Контргайка чугун оц Ду25 ВР Fittex | шт | 10 | 11.8
0111-00304 | 027-2084 | Контргайка чугун оц Ду32 ВР Fittex | шт | 10.72 | 12.65
0111-00305 | 027-2085 | Контргайка чугун оц Ду40 ВР Fittex | шт | 23.17 | 27.34
0111-00306 | 027-2086 | Контргайка чугун оц Ду50 ВР Fittex | шт | 46.26 | 54.58
0111-00092 | 027-2395 | Крест латунь Ду15 ВР Faro 5670 STC | шт | 143.18 | 168.95
0111-00093 | 027-2396 | Крест латунь ВР Faro 5670 STC | шт | 227.94 | 268.97
0111-00094 | 027-2397 | Крест латунь ВР Faro 5670 STC | шт | 240.54 | 283.84
0111-00878 | 027-3670 | Крест чугун Ду15 ВР Fittex | шт | 27.48 | 32.43
0111-00879 | 027-3671 | Крест чугун Ду20 ВР Fittex | шт | 40.23 | 47.48
0111-00877 | 027-3672 | Крест чугун Ду25 ВР Fittex | шт | 69.56 | 82.09
0111-00880 | 027-3673 | Крест чугун Ду32 ВР Fittex | шт | 122.97 | 145.11
0111-00881 | 027-3674 | Крест чугун Ду40 ВР Fittex | шт | 155.92 | 183.98
0111-00882 | 027-3675 | Крест чугун Ду50 ВР Fittex | шт | 251.97 | 297.33
0111-00080 | 027-3718 | Крест чугун оц Ду15 ВР Fittex | шт | 32.56 | 38.42
0111-00081 | 027-3719 | Крест чугун оц Ду20 ВР Fittex | шт | 47.44 | 55.98
0111-00082 | 027-3720 | Крест чугун оц Ду25 ВР Fittex | шт | 50.69 | 59.82
0111-00083 | 027-3721 | Крест чугун оц Ду32 ВР Fittex | шт | 140.82 | 166.17
0111-00084 | 027-3722 | Крест чугун оц Ду40 ВР Fittex | шт | 190.88 | 225.23
0111-00102 | 027-2416 | Муфта латунь Ду15 Faro 5698 STC | шт | 35.51 | 41.9
0111-00103 | 027-2417 | Муфта латунь Ду20 Faro 5698 STC | шт | 46.96 | 55.42
0111-00104 | 027-2418 | Муфта латунь Ду25 Faro 5698 STC | шт | 74.09 | 87.42
0111-00105 | 027-2419 | Муфта латунь Ду32 Faro 5698 STC | шт | 121.42 | 143.27
0111-00728 | 027-2425 | Муфта латунь Ду32 ВР аналог STC 5003 | шт | 117.86 | 139.07
0111-00106 | 027-2420 | Муфта латунь Ду40 Faro 5698 STC | шт | 159.21 | 187.87
0111-00101 | 027-2421 | Муфта латунь Ду50 Faro 5698 STC | шт | 241.6 | 285.09
0111-00095 | 027-2410 | Муфта латунь переходн Ду20х15 Faro 5704 STC | шт | 44.45 | 52.45
0111-00096 | 027-2411 | Муфта латунь переходн Ду25х15 Faro 5704 STC | шт | 69.87 | 82.45
0111-00097 | 027-2412 | Муфта латунь переходн Ду25х20 Faro 5704 STC | шт | 69.87 | 82.45
0111-00099 | 027-2413 | Муфта латунь переходн Ду32х15 Faro 5704 STC | шт | 124.22 | 146.58
0111-00098 | 027-2414 | Муфта латунь переходн Ду32х20 Faro 5704 STC | шт | 116.83 | 137.86
0111-00100 | 027-2415 | Муфта латунь переходн Ду32х25 Faro 5704 STC | шт | 124.85 | 147.33
0111-01579 | 027-2408 | Муфта латунь переходн Ду32х25 аналог STC | шт | 118 | 139.24
0111-00613 | 027-4402 | Муфта латунь переходн хром Ду25х15 для полотенцесушителя 5904 STC | шт | 263.45 | 310.87
0111-00003 | 027-4401 | Муфта латунь переходн хром Ду25х20 для полотенцесушителя 5903 STC | шт | 218.78 | 258.16
0111-00002 | 027-4400 | Муфта латунь хром Ду25 для полотенцесушителя 5902 STC | шт | 229.09 | 270.32
0111-00382 | 027-1264 | Муфта сталь Ду15 | шт | 10.13 | 11.95
0111-00383 | 027-1265 | Муфта сталь Ду20 | шт | 12.08 | 14.25
0111-00384 | 027-1266 | Муфта сталь Ду25 | шт | 22.01 | 25.97
0111-00607 | 027-5701 | Муфта сталь Ду32 | шт | 12.9 | 15.22
0111-00608 | 027-5702 | Муфта сталь Ду40 | шт | 14.1 | 16.64
0111-00609 | 027-5703 | Муфта сталь Ду50 | шт | 20.7 | 24.43
0111-00001 | 027-4399 | Муфта хром Ду20 для полотенцесушителя 5901 STC | шт | 141.36 | 166.8
0111-00377 | 027-1485 | Муфта чугун длинная Ду15 Fittex | шт | 14.99 | 17.69
0111-00378 | 027-1486 | Муфта чугун длинная Ду20 Fittex | шт | 21.76 | 25.68
0111-00876 | 027-1487 | Муфта чугун длинная Ду25 Fittex | шт | 37.01 | 43.67
0111-00379 | 027-1488 | Муфта чугун длинная Ду32 Fittex | шт | 49.62 | 58.56
0111-00380 | 027-1489 | Муфта чугун длинная Ду40 Fittex | шт | 68.16 | 80.43
0111-00288 | 027-1493 | Муфта чугун Ду15 Fittex | шт | 11.88 | 14.02
0111-00247 | 027-1513 | Муфта чугун Ду15 коротк ГОСТ 8954-75 МЗОО | шт | 13.17 | 15.54
0111-00289 | 027-1494 | Муфта чугун Ду20 Fittex | шт | 11.55 | 13.63
0111-00248 | 027-1514 | Муфта чугун Ду20 коротк ГОСТ 8954-75 МЗОО | шт | 18.61 | 21.96
0111-00290 | 027-1495 | Муфта чугун Ду25 Fittex | шт | 15.01 | 17.71
0111-00249 | 027-1515 | Муфта чугун Ду25 коротк ГОСТ 8954-75 МЗОО | шт | 24.78 | 29.24
0111-00291 | 027-1496 | Муфта чугун Ду32 Fittex | шт | 27.42 | 32.36
0111-00250 | 027-1516 | Муфта чугун Ду32 коротк ГОСТ 8954-75 МЗОО | шт | 48.28 | 56.97
0111-00292 | 027-1497 | Муфта чугун Ду40 Fittex | шт | 33.43 | 39.44
0111-00251 | 027-1517 | Муфта чугун Ду40 коротк ГОСТ 8954-75 МЗОО | шт | 60.91 | 71.87
0111-00293 | 027-1498 | Муфта чугун Ду50 Fittex | шт | 50.18 | 59.22
0111-00252 | 027-1518 | Муфта чугун Ду50 коротк ГОСТ 8954-75 МЗОО | шт | 87.08 | 102.75
0111-00307 | 027-2100 | Муфта чугун оц Ду15 Fittex | шт | 12.91 | 15.24
0111-00025 | 027-2114 | Муфта чугун оц Ду15 коротк ГОСТ 8954-75 МЗОО | шт | 18.02 | 21.26
0111-00308 | 027-2101 | Муфта чугун оц Ду20 Fittex | шт | 11.99 | 14.15
0111-00026 | 027-2115 | Муфта чугун оц Ду20 коротк ГОСТ 8954-75 МЗОО | шт | 26.33 | 31.07
0111-00309 | 027-2102 | Муфта чугун оц Ду25 Fittex | шт | 19.3 | 22.77
0111-00027 | 027-2116 | Муфта чугун оц Ду25 коротк ГОСТ 8954-75 МЗОО | шт | 35.2 | 41.54
0111-00310 | 027-2103 | Муфта чугун оц Ду32 Fittex | шт | 31.9 | 37.65
0111-00028 | 027-2117 | Муфта чугун оц Ду32 коротк ГОСТ 8954-75 МЗОО | шт | 68.3 | 80.59
0111-00311 | 027-2104 | Муфта чугун оц Ду40 Fittex | шт | 38.9 | 45.91
0111-00029 | 027-2118 | Муфта чугун оц Ду40 коротк ГОСТ 8954-75 МЗОО | шт | 84.8 | 100.06
0111-00312 | 027-2105 | Муфта чугун оц Ду50 Fittex | шт | 63.67 | 75.13
0111-00030 | 027-2119 | Муфта чугун оц Ду50 коротк ГОСТ 8954-75 МЗОО | шт | 132.18 | 155.97
0111-00259 | 027-1507 | Муфта чугун переходн ГОСТ 8957-75 МЗОО | шт | 65.88 | 77.74
0111-00253 | 027-1499 | Муфта чугун переходн ГОСТ 8957-75 МЗОО | шт | 22.18 | 26.17
0111-00254 | 027-1501 | Муфта чугун переходн ГОСТ 8957-75 МЗОО | шт | 37.9 | 44.72
0111-00255 | 027-1502 | Муфта чугун переходн ГОСТ 8957-75 МЗОО | шт | 50.8 | 59.94
0111-00256 | 027-1500 | Муфта чугун переходн ГОСТ 8957-75 МЗОО | шт | 34.1 | 40.24
0111-00257 | 027-1503 | Муфта чугун переходн Ду32х25 ГОСТ 8957-75 МЗОО | шт | 55.53 | 65.53
0111-00325 | 027-1490 | Муфта чугун переходн Ду20х15 Fittex | шт | 16.89 | 19.93
0111-00326 | 027-1491 | Муфта чугун переходн Ду25х15 Fittex | шт | 25.42 | 29.99
0111-00327 | 027-1492 | Муфта чугун переходн Ду25х20 Fittex | шт | 24.61 | 29.04
0111-00328 | 027-3643 | Муфта чугун переходн Ду32х15 Fittex | шт | 28.36 | 33.46
0111-00329 | 027-3644 | Муфта чугун переходн Ду32х20 Fittex | шт | 39.06 | 46.09
0111-00330 | 027-3645 | Муфта чугун переходн Ду32х25 Fittex | шт | 41.98 | 49.54
0111-00331 | 027-3646 | Муфта чугун переходн Ду40х15 Fittex | шт | 40.8 | 48.15
0111-00332 | 027-3647 | Муфта чугун переходн Ду40х20 Fittex | шт | 46.49 | 54.86
0111-00333 | 027-3648 | Муфта чугун переходн Ду40х25 Fittex | шт | 53.03 | 62.57
0111-00334 | 027-3649 | Муфта чугун переходн Ду40х32 Fittex | шт | 57.06 | 67.33
0111-00335 | 027-3650 | Муфта чугун переходн Ду50х15 Fittex | шт | 56.42 | 66.58
0111-00336 | 027-3651 | Муфта чугун переходн Ду50х20 Fittex | шт | 60.13 | 70.95
0111-00337 | 027-3652 | Муфта чугун переходн Ду50х25 Fittex | шт | 70.37 | 83.04
0111-00338 | 027-3653 | Муфта чугун переходн Ду50х32 Fittex | шт | 60.97 | 71.94
0111-00339 | 027-3654 | Муфта чугун переходн Ду50х40 Fittex | шт | 73.23 | 86.41
0111-00019 | 027-2097 | Муфта чугун переходн оц Ду20х15 Fittex | шт | 21.92 | 25.86
0111-00033 | 027-2111 | Муфта чугун переходн оц Ду20х15 ГОСТ 8957-75 МЗОО | шт | 33.65 | 39.71
0111-00656 | 027-2098 | Муфта чугун переходн оц Ду25х15 Fittex | шт | 30.23 | 35.67
0111-00031 | 027-2112 | Муфта чугун переходн оц Ду25х15 ГОСТ 8957-75 МЗОО | шт | 47.2 | 55.7
0111-00657 | 027-2099 | Муфта чугун переходн оц Ду25х20 Fittex | шт | 27.97 | 33.01
0111-00032 | 027-2113 | Муфта чугун переходн оц Ду25х20 ГОСТ 8957-75 МЗОО | шт | 50.15 | 59.18
0111-00658 | 027-3691 | Муфта чугун переходн оц Ду32х15 Fittex | шт | 32.32 | 38.13
0111-00659 | 027-3692 | Муфта чугун переходн оц Ду32х20 Fittex | шт | 48.28 | 56.97
0111-00660 | 027-3693 | Муфта чугун переходн оц Ду32х25 Fittex | шт | 45.29 | 53.44
0111-00661 | 027-3694 | Муфта чугун переходн оц Ду40х15 Fittex | шт | 44.46 | 52.47
0111-00662 | 027-3695 | Муфта чугун переходн оц Ду40х20 Fittex | шт | 50.68 | 59.8
0111-00663 | 027-3696 | Муфта чугун переходн оц Ду40х25 Fittex | шт | 54.55 | 64.37
0111-00664 | 027-3697 | Муфта чугун переходн оц Ду40х32 Fittex | шт | 64.7 | 76.35
0111-00665 | 027-3698 | Муфта чугун переходн оц Ду50х15 Fittex | шт | 61.47 | 72.53
0111-00666 | 027-3699 | Муфта чугун переходн оц Ду50х20 Fittex | шт | 77.31 | 91.23
0111-00667 | 027-3700 | Муфта чугун переходн оц Ду50х25 Fittex | шт | 83.34 | 98.34
0111-00668 | 027-3701 | Муфта чугун переходн оц Ду50х32 Fittex | шт | 74.92 | 88.4
0111-00669 | 027-3702 | Муфта чугун переходн оц Ду50х40 Fittex | шт | 102.47 | 120.91
0111-01531 | 027-6333 | Ниппель Wippex Ду1" НР 1018322 Uponor | шт | 898.47 | 1060.19
0111-00224 | 027-2463 | Ниппель латунь Ду15 НР | шт | 20.96 | 24.73
0111-00119 | 027-2451 | Ниппель латунь Ду15 НР Faro 5724 STC | шт | 25.2 | 29.74
0111-01595 | 027-4910 | Ниппель латунь Ду15 НР R189 R189Y003 Giacomini | шт | 60.74 | 71.67
0111-01604 | 027-2463 | Ниппель латунь Ду15 НР переход аналог STC | шт | По запросу | По запросу
0111-00225 | 027-2464 | Ниппель латунь Ду20 НР | шт | 37.03 | 43.7
0111-00122 | 027-2452 | Ниппель латунь Ду20 НР Faro 5724 STC | шт | 26.34 | 31.09
0111-00601 | 027-4911 | Ниппель латунь Ду20 НР R189 R189Y004 Giacomini | шт | 92.05 | 108.62
0111-01605 |  | Ниппель латунь Ду20 НР переход аналог STC | шт | По запросу | По запросу
0111-01582 | 027-2432 | Ниппель латунь Ду20х15 НР переход аналог STC | шт | 39.37 | 46.46
0111-00120 | 027-2453 | Ниппель латунь Ду25 НР Faro 5724 STC | шт | 57.27 | 67.58
0111-00598 | 027-4912 | Ниппель латунь Ду25 НР R189 R189Y005 Giacomini | шт | 130.25 | 153.69
0111-01580 | 027-4226 | Ниппель латунь Ду25 НР аналог STC | шт | 59 | 69.62
0111-00121 | 027-2454 | Ниппель латунь Ду32 НР Faro 5724 STC | шт | 105.99 | 125.06
0111-00599 | 027-4913 | Ниппель латунь Ду32 НР R189 R189Y006 Giacomini | шт | 203.52 | 240.15
0111-00123 | 027-2455 | Ниппель латунь Ду40 НР Faro 5724 STC | шт | 131.72 | 155.43
0111-00600 | 027-4914 | Ниппель латунь Ду40 НР R189 R189Y007 Giacomini | шт | 274.9 | 324.38
0111-00673 | 027-2461 | Ниппель латунь Ду40 НР аналог STC | шт | 152 | 179.36
0111-00118 | 027-2456 | Ниппель латунь Ду50 НР Faro 5724 STC | шт | 233.67 | 275.73
0111-01557 | 027-7713 | Ниппель латунь никель Ду40 аналог STC | шт | 130.44 | 153.92
0111-01471 |  | Ниппель латунь переходн Ду1"х3/4" НР VTr.580.N.0605 Valtec | шт | По запросу | По запросу
0111-00107 | 027-2440 | Ниппель латунь переходн Ду10х8 НР Faro 5730 STC | шт | 19.09 | 22.53
0111-00109 | 027-2441 | Ниппель латунь переходн Ду15х10 НР Faro 5730 STC | шт | 21.62 | 25.52
0111-00108 | 027-2442 | Ниппель латунь переходн Ду15х8 НР Faro 5730 STC | шт | 22.44 | 26.48
0111-00116 | 027-2443 | Ниппель латунь переходн Ду20х15 НР Faro 5730 STC | шт | 41.09 | 48.48
0111-00117 | 027-2444 | Ниппель латунь переходн Ду25х15 НР Faro 5730 STC | шт | 68.47 | 80.8
0111-00110 | 027-2445 | Ниппель латунь переходн Ду25х20 НР Faro 5730 STC | шт | 83.16 | 98.13
0111-00111 | 027-2446 | Ниппель латунь переходн Ду32х15 НР Faro 5730 STC | шт | 98.35 | 116.05
0111-00112 | 027-2447 | Ниппель латунь переходн Ду32х20 НР Faro 5730 STC | шт | 98.35 | 116.05
0111-00113 | 027-2448 | Ниппель латунь переходн Ду32х25 НР Faro 5730 STC | шт | 107.67 | 127.05
0111-00114 | 027-2449 | Ниппель латунь переходн Ду40х20 НР Faro 5730 STC | шт | 124.85 | 147.33
0111-00115 | 027-2450 | Ниппель латунь переходн Ду40х25 НР Faro 5730 STC | шт | 151.2 | 178.41
0111-00357 | 027-1523 | Ниппель чугун Ду15 НР Fittex | шт | 11.76 | 13.88
0111-00866 | 027-1525 | Ниппель чугун Ду25 НР Fittex | шт | 22.71 | 26.8
0111-00358 | 027-3667 | Ниппель чугун Ду32 НР Fittex | шт | 33.44 | 39.46
0111-00867 | 027-3668 | Ниппель чугун Ду40 НР Fittex | шт | 47.66 | 56.24
0111-00359 | 027-3669 | Ниппель чугун Ду50 НР Fittex | шт | 71.6 | 84.49
0111-00676 | 027-2120 | Ниппель чугун оц Ду15 НР Fittex | шт | 14.25 | 16.81
0111-00677 | 027-2121 | Ниппель чугун оц Ду20 НР Fittex | шт | 18.8 | 22.19
0111-00678 | 027-2122 | Ниппель чугун оц Ду25 НР Fittex | шт | 27.65 | 32.62
0111-00022 | 027-3715 | Ниппель чугун оц Ду32 НР Fittex | шт | 39.56 | 46.68
0111-00023 | 027-3716 | Ниппель чугун оц Ду40 НР Fittex | шт | 61.31 | 72.35
0111-00024 | 027-3717 | Ниппель чугун оц Ду50 НР Fittex | шт | 74.67 | 88.11
0111-00360 | 027-1520 | Ниппель чугун переходн Ду20х15 НР Fittex | шт | 14.12 | 16.66
0111-00361 | 027-1521 | Ниппель чугун переходн Ду25х15 НР Fittex | шт | 23.92 | 28.23
0111-00868 | 027-1522 | Ниппель чугун переходн Ду25х20 НР Fittex | шт | 21.84 | 25.77
0111-00679 | 027-2123 | Ниппель чугун переходн оц Ду20х15 НР Fittex | шт | 15.96 | 18.83
0111-00681 | 027-2125 | Ниппель чугун переходн оц Ду25х20 НР Fittex | шт | 28.07 | 33.12
0111-00192 | 027-2901 | Переход латунь никель Ду20х15 ВР/НР реборда Faro 5718 STC | шт | 65.29 | 77.04
0111-00194 | 027-2906 | Переход латунь никель Ду20х25 ВР/НР реборда Faro 5718 STC | шт | 89.34 | 105.43
0111-00193 | 027-2903 | Переход латунь никель Ду25х15 ВР/НР реборда Faro 5718 STC | шт | 90.08 | 106.29
0111-00195 | 027-2904 | Переход латунь никель Ду32х15 ВР/НР реборда Faro 5718 STC | шт | 105.06 | 123.97
0111-00196 | 027-2907 | Переход латунь никель Ду32х20 ВР/НР реборда Faro 5718 STC | шт | 128.95 | 152.17
0111-00197 | 027-2909 | Переход латунь никель Ду32х25 ВР/НР реборда Faro 5718 STC | шт | 139.39 | 164.48
0111-00583 | 027-4066 | Переходник латунь Дн16х2,2 для мп R179MX013 Giacomini | шт | 103.95 | 122.66
0111-01552 | 027-5916 | Переходник латунь Ду1 1/4"х1" для PE-X 1018368 Uponor | шт | 976.27 | 1152
0111-00563 | 027-5397 | Планка латунь монтажн Ду1/2" для душевого смесителя 5785 STC | шт | 220.03 | 259.64
0111-00386 | 027-5399 | Пластина сталь для установки двух уголников 5787 STC | шт | 161.95 | 191.1
0111-00385 | 027-5398 | Пластина сталь для установочного угольника 5786 STC | шт | 144 | 169.92
0111-00820 | 027-3727 | Скоба чугун оц Ду15 Fittex | шт | 28.6 | 33.75
0111-00821 | 027-3728 | Скоба чугун оц Ду20 Fittex | шт | 60.27 | 71.12
0111-00822 | 027-3729 | Скоба чугун оц Ду25 Fittex | шт | 90.34 | 106.61
0111-00557 | 027-5379 | Соединитель латунь американка Ду15 ВР Faro 5679 STC | шт | 98.89 | 116.69
0111-00840 | 027-4135 | Соединитель латунь американка Ду15 ВР/нак.г угл R19 R19Y002 Giacomini | шт | 206.43 | 243.59
0111-00132 | 027-2478 | Соединитель латунь американка Ду15 ВР/НР Faro 5674 STC | шт | 95.73 | 112.96
0111-00126 | 027-2477 | Соединитель латунь американка Ду15 ВР/НР угл Faro 5682 STC | шт | 111.11 | 131.11
0111-00136 | 027-2479 | Соединитель латунь американка Ду15 НР Faro 5678 STC | шт | 88.89 | 104.89
0111-00558 | 027-5380 | Соединитель латунь американка Ду20 ВР Faro 5679 STC | шт | 143.18 | 168.95
0111-01592 | 027-4133 | Соединитель латунь американка Ду20 ВР/нак.г прямой R18 R18X004 Giacomini | шт | 274.28 | 323.65
0111-01590 | 027-4136 | Соединитель латунь американка Ду20 ВР/нак.г угл R19 R19Y003 Giacomini | шт | 333.14 | 393.1
0111-00133 | 027-2481 | Соединитель латунь американка Ду20 ВР/НР Faro 5674 STC | шт | 142.03 | 167.6
0111-00127 | 027-2480 | Соединитель латунь американка Ду20 ВР/НР угл Faro 5682 STC | шт | 179.83 | 212.2
0111-00137 | 027-2483 | Соединитель латунь американка Ду20 НР Faro 5678 STC | шт | 142.71 | 168.4
0111-00559 | 027-5381 | Соединитель латунь американка Ду25 ВР Faro 5679 STC | шт | 265.74 | 313.57
0111-01593 | 027-4134 | Соединитель латунь американка Ду25 ВР/нак.г прямой R18 R18X004 Giacomini | шт | 413.92 | 488.42
0111-00841 | 027-4137 | Соединитель латунь американка Ду25 ВР/нак.г угл R19 R19Y004 Giacomini | шт | 493 | 581.74
0111-00130 | 027-2485 | Соединитель латунь американка Ду25 ВР/НР Faro 5674 STC | шт | 245.12 | 289.24
0111-00129 | 027-2484 | Соединитель латунь американка Ду25 ВР/НР угл Faro 5682 STC | шт | 332.17 | 391.97
0111-00138 | 027-2486 | Соединитель латунь американка Ду25 НР Faro 5678 STC | шт | 242.83 | 286.54
0111-00560 | 027-5382 | Соединитель латунь американка Ду32 ВР Faro 5679 STC | шт | 410.27 | 484.12
0111-00842 | 027-4138 | Соединитель латунь американка Ду32 ВР/нак.г угл R19 R19Y005 Giacomini | шт | 831.04 | 980.63
0111-00131 | 027-2488 | Соединитель латунь американка Ду32 ВР/НР Faro 5674 STC | шт | 365.39 | 431.16
0111-00128 | 027-2487 | Соединитель латунь американка Ду32 ВР/НР угл Faro 5682 STC | шт | 491.19 | 579.6
0111-00561 | 027-5383 | Соединитель латунь американка Ду40 ВР Faro 5679 STC | шт | 544.75 | 642.81
0111-00134 | 027-2489 | Соединитель латунь американка Ду40 ВР/НР Faro 5674 STC | шт | 422.66 | 498.74
0111-00562 | 027-5384 | Соединитель латунь американка Ду50 ВР Faro 5679 STC | шт | 768.68 | 907.05
0111-00135 | 027-2490 | Соединитель латунь американка Ду50 ВР/НР Faro 5674 STC | шт | 628.84 | 742.03
0111-00011 | 027-4410 | Соединитель латунь угл хром Ду15х20 НР/нак.г для полотенцесушителя 5912 STC | шт | 192.9 | 227.62
0111-00013 | 027-4412 | Соединитель латунь угл хром Ду15х25 НР/нак.г для полотенцесушителя 5914 STC | шт | 310.41 | 366.29
0111-00018 | 027-4415 | Соединитель латунь угл хром Ду20 нак/г для полотенцесушителя 5917 STC | шт | 232.52 | 274.38
0111-00012 | 027-4411 | Соединитель латунь угл хром Ду20 НР/нак.г для полотенцесушителя 5913 STC | шт | 210.08 | 247.9
0111-00014 | 027-4413 | Соединитель латунь угл хром Ду20х25 НР/нак.г для полотенцесушителя 5915 STC | шт | 347.07 | 409.54
0111-00016 | 027-4416 | Соединитель латунь угл хром Ду25 нак/г для полотенцесушителя 5918 STC | шт | 415.79 | 490.63
0111-00015 | 027-4414 | Соединитель латунь угл хром Ду25 НР/нак.г для полотенцесушителя 5916 STC | шт | 419.23 | 494.69
0111-00017 | 027-4417 | Соединитель латунь угл хром Ду25х20 нак/г для полотенцесушителя 5919 STC | шт | 398.61 | 470.36
0111-01512 | 027-6562 | Соединитель латунь универсальный Дн16х1/2" НР мп пресс RM107 RM107Y033 Giacomini | шт | 117.36 | 138.48
0111-01516 | 027-6566 | Соединитель латунь универсальный Дн16х1/2" пресс ВН RM109 RM109Y033 Giacomini | шт | 135.41 | 159.78
0111-01513 | 027-6563 | Соединитель латунь универсальный Дн16х3/4" НР мп пресс RM107 RM107Y043 Giacomini | шт | 161.43 | 190.49
0111-01514 | 027-6564 | Соединитель латунь универсальный Дн20х1/2" НР мп пресс RM107 RM107Y037 Giacomini | шт | 135.41 | 159.78
0111-01526 | 027-6568 | Соединитель латунь универсальный Дн20х1/2" пресс ВН RM109 RM109Y037 Giacomini | шт | 152.93 | 180.46
0111-01515 | 027-6565 | Соединитель латунь универсальный Дн20х3/4" НР мп пресс RM107 RM107Y047 Giacomini | шт | 181.61 | 214.3
0111-01517 | 027-6569 | Соединитель латунь универсальный Дн20х3/4" пресс ВН RM109 RM109Y047 Giacomini | шт | 208.69 | 246.25
0111-00009 | 027-4405 | Соединитель латунь хром Ду15х20 НР/нак.г для полотенцесушителя 5907 STC | шт | 94.5 | 111.51
0111-00006 | 027-4407 | Соединитель латунь хром Ду15х25 НР/нак.г для полотенцесушителя 5909 STC | шт | 178.69 | 210.85
0111-00004 | 027-4403 | Соединитель латунь хром Ду20 нак/г для полотенцесушителя 5905 STC | шт | 218.78 | 258.16
0111-00010 | 027-4406 | Соединитель латунь хром Ду20 НР/нак.г для полотенцесушителя 5908 STC | шт | 171.81 | 202.74
0111-00007 | 027-4408 | Соединитель латунь хром Ду20х25 НР/нак.г для полотенцесушителя 5910 STC | шт | 201.06 | 237.25
0111-00005 | 027-4404 | Соединитель латунь хром Ду25 нак/г для полотенцесушителя 5906 STC | шт | 298.96 | 352.77
0111-00008 | 027-4409 | Соединитель латунь хром Ду25 НР/нак.г для полотенцесушителя 5911 STC | шт | 237.1 | 279.78
0111-01597 | 027-7927 | Соединитель никель американка Ду25 ВР/нак.г аналог STC | шт | 383 | 451.94
0111-01603 | 027-7995 | Соединитель никель американка Ду25 ВР/нак.г аналог STC | шт | 359.27 | 423.94
0111-00375 | 027-1526 | Соединитель чугун американка Ду15 ВР Fittex | шт | 42.07 | 49.65
0111-00874 | 027-1527 | Соединитель чугун американка Ду15 ВР/НР Fittex | шт | 52.48 | 61.93
0111-00373 | 027-1528 | Соединитель чугун американка Ду20 ВР Fittex | шт | 59.49 | 70.2
0111-00376 | 027-1529 | Соединитель чугун американка Ду20 ВР/НР Fittex | шт | 55.04 | 64.95
0111-00374 | 027-1530 | Соединитель чугун американка Ду25 ВР Fittex | шт | 74.89 | 88.37
0111-00875 | 027-1531 | Соединитель чугун американка Ду25 ВР/НР Fittex | шт | 82.93 | 97.86
0111-00059 | 027-2126 | Соединитель чугун американка оц Ду15 ВР Fittex | шт | 49.46 | 58.36
0111-00060 | 027-2127 | Соединитель чугун американка оц Ду15 ВР/НР Fittex | шт | 58.76 | 69.33
0111-00058 | 027-2128 | Соединитель чугун американка оц Ду20 ВР Fittex | шт | 70.87 | 83.63
0111-00061 | 027-2129 | Соединитель чугун американка оц Ду20 ВР/НР Fittex | шт | 73.55 | 86.79
0111-00705 | 027-2130 | Соединитель чугун американка оц Ду25 ВР Fittex | шт | 82.28 | 97.09
0111-00062 | 027-2131 | Соединитель чугун американка оц Ду25 ВР/НР Fittex | шт | 91.25 | 107.67
0111-00143 | 027-2513 | Тройник латунь Ду15 ВР/НР/ВР Faro 5640 STC | шт | 80.18 | 94.61
0111-01602 | 027-7932 | Тройник латунь Ду15 аналог STC | шт | 81.39 | 96.04
0111-00150 | 027-2519 | Тройник латунь Ду15 ВР Faro 5630 STC | шт | 75.22 | 88.76
0111-00469 | 027-2514 | Тройник латунь Ду15 ВР/ВР/нак.г Faro 5662 STC | шт | 119.66 | 141.2
0111-00471 | 027-2515 | Тройник латунь Ду15 ВР/НР/нак.г Faro 5666 STC | шт | 127.27 | 150.18
0111-00144 | 027-2517 | Тройник латунь Ду15 НР/нак.г/НР Faro 5658 STC | шт | 127.27 | 150.18
0111-00151 | 027-2521 | Тройник латунь Ду20 ВР Faro 5630 STC | шт | 113.06 | 133.41
0111-00152 | 027-2523 | Тройник латунь Ду25 ВР Faro 5630 STC | шт | 167.83 | 198.04
0111-01585 | 027-4247 | Тройник латунь Ду32 аналог STC | шт | 276.95 | 326.8
0111-00153 | 027-2524 | Тройник латунь Ду32 ВР Faro 5630 STC | шт | 288.33 | 340.23
0111-00154 | 027-2525 | Тройник латунь Ду40 ВР Faro 5630 STC | шт | 691.76 | 816.28
0111-00155 | 027-2526 | Тройник латунь Ду50 ВР Faro 5630 STC | шт | 1170.63 | 1381.34
0111-00147 | 027-2516 | Тройник латунь НР Faro 5646 STC | шт | 73.94 | 87.25
0111-00148 | 027-2520 | Тройник латунь Ду20 НР Faro 5646 STC | шт | 122.56 | 144.62
0111-00149 | 027-2522 | Тройник латунь НР Faro 5646 STC | шт | 182.12 | 214.91
0111-00139 | 027-2509 | Тройник латунь переходн Ду20х15х20 Faro 5636 STC | шт | 92.44 | 109.08
0111-00140 | 027-2510 | Тройник латунь переходн Ду25х15х25 Faro 5636 STC | шт | 140.18 | 165.41
0111-00141 | 027-2511 | Тройник латунь переходн Ду25х20х25 Faro 5636 STC | шт | 178.69 | 210.85
0111-01528 | 027-6578 | Тройник латунь универсальный Дн16 пресс RM150 RM150Y003 Giacomini | шт | 284.63 | 335.86
0111-01520 | 027-6579 | Тройник латунь универсальный Дн20 пресс RM150 Giacomini | шт | 336.67 | 397.27
0111-00294 | 027-1535 | Тройник чугун Ду15 Fittex | шт | 18.27 | 21.56
0111-00260 | 027-1551 | Тройник чугун Ду15 ГОСТ 8948-75 МЗОО | шт | 28.78 | 33.96
0111-00295 | 027-1536 | Тройник чугун Ду20 Fittex | шт | 25.55 | 30.15
0111-00261 | 027-1552 | Тройник чугун Ду20 ГОСТ 8948-75 МЗОО | шт | 46.15 | 54.46
0111-00855 | 027-1537 | Тройник чугун Ду25 Fittex | шт | 40.81 | 48.16
0111-00262 | 027-1554 | Тройник чугун Ду25 ГОСТ 8948-75 МЗОО | шт | 65.71 | 77.54
0111-00297 | 027-1538 | Тройник чугун Ду32 Fittex | шт | 54.06 | 63.79
0111-00263 | 027-1555 | Тройник чугун Ду32 ГОСТ 8948-75 МЗОО | шт | 113.85 | 134.34
0111-00296 | 027-1539 | Тройник чугун Ду40 Fittex | шт | 72.75 | 85.84
0111-00264 | 027-1556 | Тройник чугун Ду40 ГОСТ 8948-75 МЗОО | шт | 100.4 | 118.47
0111-00856 | 027-1540 | Тройник чугун Ду50 Fittex | шт | 136 | 160.48
0111-00265 | 027-1558 | Тройник чугун Ду50 ГОСТ 8948-75 МЗОО | шт | 184.16 | 217.31
0111-00313 | 027-2136 | Тройник чугун оц Ду15 Fittex | шт | 24.8 | 29.26
0111-00040 | 027-2151 | Тройник чугун оц Ду15 ГОСТ 8948-75 МЗОО | шт | 41.25 | 48.68
0111-00314 | 027-2137 | Тройник чугун оц Ду20 Fittex | шт | 40.31 | 47.57
0111-00041 | 027-2152 | Тройник чугун оц Ду20 ГОСТ 8948-75 МЗОО | шт | 62.7 | 73.99
0111-00315 | 027-2138 | Тройник чугун оц Ду25 Fittex | шт | 44.67 | 52.71
0111-00042 | 027-2153 | Тройник чугун оц Ду25 ГОСТ 8948-75 МЗОО | шт | 94.05 | 110.98
0111-00316 | 027-2139 | Тройник чугун оц Ду32 Fittex | шт | 66.18 | 78.09
0111-00043 | 027-2154 | Тройник чугун оц Ду32 ГОСТ 8948-75 МЗОО | шт | 148.5 | 175.23
0111-00317 | 027-2140 | Тройник чугун оц Ду40 Fittex | шт | 80.09 | 94.5
0111-00044 | 027-2155 | Тройник чугун оц Ду40 ГОСТ 8948-75 МЗОО | шт | 174.9 | 206.38
0111-00318 | 027-2141 | Тройник чугун оц Ду50 Fittex | шт | 165.33 | 195.09
0111-00349 | 027-1532 | Тройник чугун переходн Ду20х15 Fittex | шт | 33.1 | 39.05
0111-00266 | 027-1541 | Тройник чугун переходн Ду20х15 ГОСТ 8949-75 МЗОО | шт | 43.63 | 51.48
0111-00350 | 027-1533 | Тройник чугун переходн Ду25х15 Fittex | шт | 43.16 | 50.93
0111-00351 | 027-1534 | Тройник чугун переходн Ду25х20 Fittex | шт | 50.99 | 60.17
0111-00267 | 027-1543 | Тройник чугун переходн Ду25х20 ГОСТ 8949-75 МЗОО | шт | 65.53 | 77.33
0111-00352 | 027-3655 | Тройник чугун переходн Ду32х15 Fittex | шт | 55.95 | 66.02
0111-00353 | 027-3656 | Тройник чугун переходн Ду32х20 Fittex | шт | 68.53 | 80.86
0111-00268 | 027-1544 | Тройник чугун переходн Ду32х20 ГОСТ 8949-75 МЗОО | шт | 86.88 | 102.52
0111-00354 | 027-3657 | Тройник чугун переходн Ду32х25 Fittex | шт | 74.78 | 88.24
0111-00355 | 027-3658 | Тройник чугун переходн Ду40х15 Fittex | шт | 65.87 | 77.73
0111-00356 | 027-3659 | Тройник чугун переходн Ду40х20 Fittex | шт | 77.52 | 91.47
0111-00348 | 027-3660 | Тройник чугун переходн Ду40х25 Fittex | шт | 67.89 | 80.11
0111-00343 | 027-3661 | Тройник чугун переходн Ду40х32 Fittex | шт | 95.5 | 112.69
0111-00344 | 027-3662 | Тройник чугун переходн Ду50х15 Fittex | шт | 87.18 | 102.87
0111-00861 | 027-3663 | Тройник чугун переходн Ду50х20 Fittex | шт | 80.27 | 94.71
0111-00345 | 027-3664 | Тройник чугун переходн Ду50х25 Fittex | шт | 91.82 | 108.35
0111-00346 | 027-3665 | Тройник чугун переходн Ду50х32 Fittex | шт | 106 | 125.09
0111-00347 | 027-3666 | Тройник чугун переходн Ду50х40 Fittex | шт | 124.83 | 147.3
0111-00706 | 027-2133 | Тройник чугун переходн оц Ду20х15 Fittex | шт | 44.3 | 52.28
0111-00069 | 027-2148 | Тройник чугун переходн оц Ду20х15 ГОСТ 8949-75 МЗОО | шт | 62.05 | 73.22
0111-00707 | 027-2134 | Тройник чугун переходн оц Ду25х15 Fittex | шт | 57.75 | 68.15
0111-00708 | 027-2135 | Тройник чугун переходн оц Ду25х20 Fittex | шт | 63.73 | 75.21
0111-00070 | 027-2150 | Тройник чугун переходн оц Ду25х20 ГОСТ 8949-75 МЗОО | шт | 92.4 | 109.03
0111-00709 | 027-3703 | Тройник чугун переходн оц Ду32х15 Fittex | шт | 69.25 | 81.71
0111-00710 | 027-3704 | Тройник чугун переходн оц Ду32х20 Fittex | шт | 86.99 | 102.65
0111-01587 | 027-7915 | Тройник чугун переходн оц Ду32х20 ГОСТ 8949-75 МЗОО | шт | 104.18 | 122.93
0111-00711 | 027-3705 | Тройник чугун переходн оц Ду32х25 Fittex | шт | 104.51 | 123.32
0111-00712 | 027-3706 | Тройник чугун переходн оц Ду40х15 Fittex | шт | 81.18 | 95.79
0111-00713 | 027-3707 | Тройник чугун переходн оц Ду40х20 Fittex | шт | 88.1 | 103.96
0111-00714 | 027-3708 | Тройник чугун переходн оц Ду40х25 Fittex | шт | 109.52 | 129.24
0111-00715 | 027-3709 | Тройник чугун переходн оц Ду40х32 Fittex | шт | 117.81 | 139.01
0111-00716 | 027-3710 | Тройник чугун переходн оц Ду50х15 Fittex | шт | 112.77 | 133.07
0111-00717 | 027-3711 | Тройник чугун переходн оц Ду50х20 Fittex | шт | 116.17 | 137.08
0111-00718 | 027-3712 | Тройник чугун переходн оц Ду50х25 Fittex | шт | 135.02 | 159.33
0111-00719 | 027-3713 | Тройник чугун переходн оц Ду50х32 Fittex | шт | 136.43 | 160.98
0111-00720 | 027-3714 | Тройник чугун переходн оц Ду50х40 Fittex | шт | 172.88 | 204
0111-00165 | 027-2545 | Угольник латунь Ду15 ВР Faro 5600 STC | шт | 56.13 | 66.23
0111-00156 | 027-2540 | Угольник латунь Ду15 ВР/НР Faro 5606 STC | шт | 64.96 | 76.65
0111-00159 | 027-2541 | Угольник латунь Ду15 ВР/НР реборда Faro 5626 STC | шт | 82.05 | 96.82
0111-00163 | 027-2543 | Угольник латунь Ду15 НР Faro 5612 STC | шт | 82.05 | 96.82
0111-00162 | 027-2542 | Угольник латунь Ду15 НР реборда Faro 5622 STC | шт | 75.29 | 88.84
0111-00166 | 027-2548 | Угольник латунь Ду20 ВР Faro 5600 STC | шт | 112.98 | 133.31
0111-00157 | 027-2546 | Угольник латунь Ду20 ВР/НР Faro 5606 STC | шт | 129.92 | 153.31
0111-00160 | 027-2547 | Угольник латунь Ду20 ВР/НР реборда Faro 5626 STC | шт | 127.14 | 150.03
0111-00167 | 027-2551 | Угольник латунь Ду25 ВР Faro 5600 STC | шт | 174.11 | 205.44
0111-00158 | 027-2549 | Угольник латунь Ду25 ВР/НР Faro 5606 STC | шт | 226.8 | 267.62
0111-00161 | 027-2550 | Угольник латунь Ду25 ВР/НР реборда Faro 5626 STC | шт | 257.72 | 304.11
0111-00168 | 027-2552 | Угольник латунь Ду32 ВР Faro 5600 STC | шт | 392.88 | 463.6
0111-00169 | 027-2553 | Угольник латунь Ду40 ВР Faro 5600 STC | шт | 537.21 | 633.9
0111-00170 | 027-2554 | Угольник латунь Ду50 ВР Faro 5600 STC | шт | 943.83 | 1113.72
0111-00164 | 027-2544 | Угольник латунь уст Ду15 ВР Faro 5618 STC | шт | 84.52 | 99.73
0111-00299 | 027-1567 | Угольник чугун Ду15 Fittex | шт | 12.93 | 15.26
0111-00862 | 027-1573 | Угольник чугун Ду15 ВР/НР Fittex | шт | 18.34 | 21.65
0111-00271 | 027-1583 | Угольник чугун Ду15 ГОСТ 8946-75 МЗОО | шт | 22.3 | 26.31
0111-00858 | 027-1568 | Угольник чугун Ду20 Fittex | шт | 19.85 | 23.43
0111-00863 | 027-1574 | Угольник чугун Ду20 ВР/НР Fittex | шт | 25.23 | 29.77
0111-00272 | 027-1584 | Угольник чугун Ду20 ГОСТ 8946-75 МЗОО | шт | 27.33 | 32.25
0111-00300 | 027-1569 | Угольник чугун Ду25 Fittex | шт | 34.65 | 40.88
0111-00864 | 027-1575 | Угольник чугун Ду25 ВР/НР Fittex | шт | 44.94 | 53.03
0111-00273 | 027-1586 | Угольник чугун Ду25 ГОСТ 8946-75 МЗОО | шт | 41.7 | 49.21
0111-00298 | 027-1570 | Угольник чугун Ду32 Fittex | шт | 37.81 | 44.61
0111-00274 | 027-1587 | Угольник чугун Ду32 ГОСТ 8946-75 МЗОО | шт | 84.93 | 100.22
0111-00859 | 027-1571 | Угольник чугун Ду40 Fittex | шт | 59.83 | 70.6
0111-00275 | 027-1588 | Угольник чугун Ду40 ГОСТ 8946-75 МЗОО | шт | 108.1 | 127.56
0111-00857 | 027-1572 | Угольник чугун Ду50 Fittex | шт | 87.75 | 103.54
0111-00276 | 027-1589 | Угольник чугун Ду50 ГОСТ 8946-75 МЗОО | шт | 208.28 | 245.77
0111-00319 | 027-2163 | Угольник чугун оц Ду15 Fittex | шт | 15.24 | 17.98
0111-00063 | 027-2178 | Угольник чугун оц Ду15 ГОСТ 8946-75 МЗОО | шт | 31.68 | 37.38
0111-00320 | 027-2164 | Угольник чугун оц Ду20 Fittex | шт | 25.16 | 29.69
0111-00722 | 027-2158 | Угольник чугун оц Ду20 ВР/НР Fittex | шт | 35.56 | 41.96
0111-00064 | 027-2179 | Угольник чугун оц Ду20 ГОСТ 8946-75 МЗОО | шт | 41.9 | 49.44
0111-00321 | 027-2165 | Угольник чугун оц Ду25 Fittex | шт | 36.11 | 42.61
0111-00723 | 027-2159 | Угольник чугун оц Ду25 ВР/НР Fittex | шт | 51.48 | 60.75
0111-00065 | 027-2180 | Угольник чугун оц Ду25 ГОСТ 8946-75 МЗОО | шт | 64.35 | 75.93
0111-00322 | 027-2166 | Угольник чугун оц Ду32 Fittex | шт | 44.24 | 52.2
0111-00066 | 027-2181 | Угольник чугун оц Ду32 ГОСТ 8946-75 МЗОО | шт | 115.83 | 136.68
0111-00323 | 027-2167 | Угольник чугун оц Ду40 Fittex | шт | 64.25 | 75.81
0111-00067 | 027-2182 | Угольник чугун оц Ду40 ГОСТ 8946-75 МЗОО | шт | 150.15 | 177.18
0111-00324 | 027-2168 | Угольник чугун оц Ду50 Fittex | шт | 103.37 | 121.98
0111-00068 | 027-2183 | Угольник чугун оц Ду50 ГОСТ 8946-75 МЗОО | шт | 280.18 | 330.61
0111-00340 | 027-1564 | Угольник чугун переходн Ду20х15 Fittex | шт | 24.8 | 29.26
0111-00277 | 027-1576 | Угольник чугун переходн Ду20х15 ГОСТ 8947-75 МЗОО | шт | 32.18 | 37.97
0111-00341 | 027-1565 | Угольник чугун переходн Ду25х15 Fittex | шт | 31.09 | 36.69
0111-00342 | 027-1566 | Угольник чугун переходн Ду25х20 Fittex | шт | 36.93 | 43.57
0111-00670 | 027-2160 | Угольник чугун переходн оц Ду20х15 Fittex | шт | 28.78 | 33.96
0111-00020 | 027-2174 | Угольник чугун переходн оц Ду20х15 ГОСТ 8947-75 МЗОО | шт | 43.9 | 51.8
0111-00671 | 027-2161 | Угольник чугун переходн оц Ду25х15 Fittex | шт | 38.02 | 44.86
0111-00021 | 027-2175 | Угольник чугун переходн оц Ду25х15 ГОСТ 8947-75 МЗОО | шт | 50.08 | 59.09
0111-00672 | 027-2162 | Угольник чугун переходн оц Ду25х20 Fittex | шт | 40.27 | 47.52
0111-01596 | 040-0114 | Узел латунь коллеторный Ду1"x18 /5 R553D R553Y005 Giacomini | шт | 6930.3 | 8177.76
0111-01485 | 040-0117 | Узел латунь коллеторный Ду1"x3/4"E/2 R553D R553EY002 Giacomini | шт | 2771.91 | 3270.85
0111-01486 | 040-0119 | Узел латунь коллеторный Ду1"x3/4"E/4 R553D R553EY004 Giacomini | шт | 5544.88 | 6542.96
0111-01487 | 040-0118 | Узел латунь коллеторный Ду1"x3/4"E/5 R553D R553EY005 Giacomini | шт | 6930.3 | 8177.76
0111-01488 | 040-0138 | Узел латунь коллеторный Ду1"х18/6 R553D R553Y006 Giacomini | шт | 8317.85 | 9815.07
0111-00174 | 027-2574 | Футорка латунь Ду15х10 Faro 5736 STC | шт | 19.47 | 22.98
0111-01586 | 027-2583 | Футорка латунь Ду15х25 аналог STC 5350 | шт | 250.95 | 296.12
0111-00173 | 027-2575 | Футорка латунь Ду20х15 Faro 5736 STC | шт | 32.07 | 37.84
0111-01584 | 027-4245 | Футорка латунь Ду20х15 аналог STC | шт | 27.92 | 32.95
0111-00175 | 027-2576 | Футорка латунь Ду25х15 Faro 5736 STC | шт | 55.56 | 65.57
0111-00171 | 027-2578 | Футорка латунь Ду25х20 Faro 5736 STC | шт | 43.31 | 51.1
0111-01581 | 027-2587 | Футорка латунь Ду25х32 аналог STC | шт | 83 | 97.94
0111-00176 | 027-2577 | Футорка латунь Ду32х15 Faro 5736 STC | шт | 146.13 | 172.44
0111-00177 | 027-2579 | Футорка латунь Ду32х20 Faro 5736 STC | шт | 130.74 | 154.27
0111-00172 | 027-2580 | Футорка латунь Ду32х25 Faro 5736 STC | шт | 87.05 | 102.72
0111-01594 | 027-4140 | Футорка латунь хром Ду15х20 ВР/НР R93 R93X003 Giacomini | шт | 78.28 | 92.36
0111-00363 | 027-1592 | Футорка чугун Ду20х15 Fittex | шт | 9.81 | 11.58
0111-00869 | 027-1593 | Футорка чугун Ду25х15 Fittex | шт | 18.43 | 21.74
0111-00364 | 027-1594 | Футорка чугун Ду25х20 Fittex | шт | 15.79 | 18.63
0111-00870 | 027-3679 | Футорка чугун Ду32х15 Fittex | шт | 36.96 | 43.61
0111-00365 | 027-3680 | Футорка чугун Ду32х20 Fittex | шт | 33.08 | 39.04
0111-00366 | 027-3681 | Футорка чугун Ду32х25 Fittex | шт | 29.3 | 34.57
0111-00367 | 027-3682 | Футорка чугун Ду40х15 Fittex | шт | 46.87 | 55.31
0111-00871 | 027-3683 | Футорка чугун Ду40х20 Fittex | шт | 49.82 | 58.79
0111-00368 | 027-3684 | Футорка чугун Ду40х25 Fittex | шт | 45.04 | 53.15
0111-00369 | 027-3685 | Футорка чугун Ду40х32 Fittex | шт | 34.35 | 40.53
0111-00370 | 027-3686 | Футорка чугун Ду50х15 Fittex | шт | 77.85 | 91.86
0111-00371 | 027-3687 | Футорка чугун Ду50х20 Fittex | шт | 70.98 | 83.76
0111-00872 | 027-3688 | Футорка чугун Ду50х25 Fittex | шт | 70.5 | 83.19
0111-00372 | 027-3689 | Футорка чугун Ду50х32 Fittex | шт | 63.84 | 75.34
0111-00702 | 027-2185 | Футорка чугун оц Ду20х15 Fittex | шт | 11.56 | 13.65
0111-00703 | 027-2186 | Футорка чугун оц Ду25х15 Fittex | шт | 22.47 | 26.51
0111-00704 | 027-2187 | Футорка чугун оц Ду25х20 Fittex | шт | 19.46 | 22.96
0111-00046 | 027-3730 | Футорка чугун оц Ду32х15 Fittex | шт | 48.02 | 56.66
0111-00047 | 027-3731 | Футорка чугун оц Ду32х20 Fittex | шт | 38.44 | 45.35
0111-00048 | 027-3732 | Футорка чугун оц Ду32х25 Fittex | шт | 38.1 | 44.96
0111-00049 | 027-3733 | Футорка чугун оц Ду40х15 Fittex | шт | 51.74 | 61.05
0111-00050 | 027-3734 | Футорка чугун оц Ду40х20 Fittex | шт | 56.66 | 66.86
0111-00051 | 027-3735 | Футорка чугун оц Ду40х25 Fittex | шт | 51.08 | 60.28
0111-00052 | 027-3736 | Футорка чугун оц Ду40х32 Fittex | шт | 40.68 | 48
0111-00053 | 027-3737 | Футорка чугун оц Ду50х15 Fittex | шт | 83.39 | 98.4
0111-00054 | 027-3738 | Футорка чугун оц Ду50х20 Fittex | шт | 80.99 | 95.57
0111-00055 | 027-3739 | Футорка чугун оц Ду50х25 Fittex | шт | 72.89 | 86.01
0111-00056 | 027-3740 | Футорка чугун оц Ду50х32 Fittex | шт | 78.67 | 92.83
0111-00057 | 027-3741 | Футорка чугун оц Ду50х40 Fittex | шт | 62.52 | 73.78
0111-00942 | 040-0095 | Элемент латунь конечный Ду1 1/4" для коллектора R591DY006 Giacomini | шт | 301.62 | 355.91
0111-01484 | 040-0120 | Элемент латунь конечный Ду1" для коллектора R554IY005 Giacomini | шт | 818.3 | 965.59
0111-00943 | 040-0094 | Элемент латунь конечный Ду1" для коллектора R591DY005 Giacomini | шт | 254.36 | 300.14
Товарная категория - Крепёжные изделия
0112-00452 | 040-0123 | Анкер д/фиксирующего трака пластик 14-20 Uponor 1000019 | шт | 5.75 | 6.79
0112-00260 | 013-0062 | Анкер латунь 10051 М10х33-35 Strongman | шт | 31.05 | 36.64
0112-00261 | 013-0063 | Анкер латунь 10051 М8х28 Strongman | шт | 20.13 | 23.75
0112-00262 | 013-0144 | Анкер сталь 10061 М10х40 Strongman | шт | 7.94 | 9.37
0112-00263 | 013-0145 | Анкер сталь 10061 М8х30 Strongman | шт | 4.67 | 5.51
0112-00103 | 013-0147 | Анкер сталь оц М12х50/15 Mupro | шт | 37.07 | 43.74
0112-00034 | 003-0039 | Болт анкерный KT 49 М8х40 | шт | 4.95 | 5.84
0112-00031 | 003-0036 | Болт анкерный KT 50 М10х80 | шт | 7.78 | 9.18
0112-00033 | 003-0038 | Болт анкерный KT 52 М16х150 | шт | 36.5 | 43.07
0112-00340 | 013-0386 | Болт М12х50 вес ГОСТ 7798-70 | кг | 106.88 | 126.12
0112-00341 | 013-0387 | Болт М12х70 вес ГОСТ 7798-70 | кг | 106.88 | 126.12
0112-00342 | 013-0388 | Болт М14х70 вес ГОСТ 7798-70 | кг | 119.24 | 140.7
0112-00331 | 013-0395 | Болт М16х100 вес ГОСТ 7798-70 | кг | 104.94 | 123.83
0112-00330 | 013-0389 | Болт М16х120 вес ГОСТ 7798-70 | кг | 104.94 | 123.83
0112-00332 | 013-0390 | Болт М16х130 вес ГОСТ 7798-70 | кг | 104.94 | 123.83
0112-00337 | 013-0391 | Болт М16х140 вес ГОСТ 7798-70 | кг | 104.94 | 123.83
0112-00333 | 013-0392 | Болт М16х150 вес ГОСТ 7798-70 | кг | 104.94 | 123.83
0112-00334 | 013-0393 | Болт М16х160 вес ГОСТ 7798-70 | кг | 104.94 | 123.83
0112-00335 | 013-0394 | Болт М16х170 вес ГОСТ 7798-70 | кг | 104.94 | 123.83
0112-00339 | 013-0396 | Болт М16х55 вес ГОСТ 7798-70 | кг | 104.94 | 123.83
0112-00343 | 013-0397 | Болт М16х60 вес ГОСТ 7798-70 | кг | 104.94 | 123.83
0112-00336 | 013-0398 | Болт М16х65 вес ГОСТ 7798-70 | кг | 104.94 | 123.83
0112-00344 | 013-0399 | Болт М16х70 вес ГОСТ 7798-70 | кг | 104.94 | 123.83
0112-00345 | 013-0400 | Болт М16х80 вес ГОСТ 7798-70 | кг | 104.94 | 123.83
0112-00346 | 013-0401 | Болт М16х90 вес ГОСТ 7798-70 | кг | 104.94 | 123.83
0112-00338 | 013-0407 | Болт М20х100 вес ГОСТ 7798-70 | кг | 110.08 | 129.89
0112-00329 | 013-0402 | Болт М20х140 вес ГОСТ 7798-70 | кг | 110.08 | 129.89
0112-00349 | 013-0403 | Болт М20х150 вес ГОСТ 7798-70 | кг | 110.08 | 129.89
0112-00350 | 013-0404 | Болт М20х160 вес ГОСТ 7798-70 | кг | 110.08 | 129.89
0112-00351 | 013-0405 | Болт М20х190 вес ГОСТ 7798-70 | кг | 110.08 | 129.89
0112-00347 | 013-0406 | Болт М20х80 вес ГОСТ 7798-70 | кг | 110.08 | 129.89
0112-00352 | 013-0408 | Болт М20х90 вес ГОСТ 7798-70 | кг | 110.08 | 129.89
0112-00348 | 013-0409 | Болт М24х100 вес ГОСТ 7798-70 | кг | 110.23 | 130.07
0112-00353 | 013-0410 | Болт М24х90 вес ГОСТ 7798-70 | кг | 109.21 | 128.86
0112-00366 | 013-0428 | Болт оц М12х70 вес ГОСТ 7798-70 | кг | 123.05 | 145.2
0112-00367 | 013-0429 | Болт оц М14х70 вес ГОСТ 7798-70 | кг | 127.94 | 150.97
0112-00368 | 013-0430 | Болт оц М16х55 вес ГОСТ 7798-70 | кг | 120.21 | 141.85
0112-00369 | 013-0431 | Болт оц М16х60 вес ГОСТ 7798-70 | кг | 120.21 | 141.85
0112-00370 | 013-0432 | Болт оц М16х65 вес ГОСТ 7798-70 | кг | 120.21 | 141.85
0112-00371 | 013-0433 | Болт оц М16х70 вес ГОСТ 7798-70 | кг | 120.21 | 141.85
0112-00372 | 013-0434 | Болт оц М16х80 вес ГОСТ 7798-70 | кг | 120.21 | 141.85
0112-00373 | 013-0435 | Болт оц М20х80 вес ГОСТ 7798-70 | кг | 119.47 | 140.97
0112-00374 | 013-0436 | Болт оц М24х90 вес ГОСТ 7798-70 | кг | 118.5 | 139.83
0112-00257 | 013-0448 | Болт сталь оц М10х80 DIN 933 Strongman | шт | 16.23 | 19.15
0112-00258 | 013-0449 | Болт сталь оц М6х60 DIN 933 Strongman | шт | 5.07 | 5.99
0112-00259 | 013-0450 | Болт сталь оц М8х60 DIN 933 Strongman | шт | 7.86 | 9.28
0112-00256 | 013-0157 | Винт-шуруп 3121 М10х100 Strongman | шт | 15.57 | 18.38
0112-00006 | 013-0158 | Винт-шуруп 3121 М10х80 Strongman | шт | 12.22 | 14.42
0112-00254 | 013-0159 | Винт-шуруп 3121 М8х50 Strongman | шт | 5.45 | 6.43
0112-00255 | 013-0160 | Винт-шуруп 3121 М8х70 Strongman | шт | 6.91 | 8.15
0112-00113 | 013-0518 | Винт-шуруп оц М10х100 Mupro | шт | 14.4 | 17
0112-00114 | 013-0517 | Винт-шуруп оц М10х80 Mupro | шт | 9.39 | 11.08
0112-00115 | 013-0515 | Винт-шуруп оц М8х50 Mupro | шт | 4.38 | 5.17
0112-00116 | 013-0516 | Винт-шуруп оц М8х60 Mupro | шт | 5.01 | 5.91
0112-00809 | 032-0414 | Гайка для монтажа Indiv фиксирующая М3 Danfoss 088H2220 | шт | 1.92 | 2.27
0112-00356 | 013-0414 | Гайка М12 вес ГОСТ 5915-70 DIN | кг | 126.61 | 149.4
0112-00357 | 013-0415 | Гайка М14 вес ГОСТ 5915-70 DIN | кг | 131.51 | 155.18
0112-00358 | 013-0416 | Гайка М16 вес ГОСТ 5915-70 DIN | кг | 129.63 | 152.97
0112-00359 | 013-0417 | Гайка М20 вес ГОСТ 5915-70 DIN | кг | 127.74 | 150.73
0112-00360 | 013-0418 | Гайка М24 вес ГОСТ 5915-70 DIN | кг | 128.16 | 151.23
0112-00835 | 013-0933 | Гайка М30 вес ГОСТ 5915-70 DIN 934 | кг | 98.72 | 116.49
0112-00387 | 013-0022 | Гайка М6 ГОСТ 5915-70 DIN | шт | 0.38 | 0.45
0112-00377 | 013-0437 | Гайка оц М12 вес ГОСТ 5915-70 DIN | кг | 123.46 | 145.68
0112-00378 | 013-0438 | Гайка оц М14 вес ГОСТ 5915-70 DIN | кг | 131.26 | 154.89
0112-00379 | 013-0439 | Гайка оц М16 вес ГОСТ 5915-70 DIN | кг | 130.66 | 154.18
0112-00375 | 013-0440 | Гайка оц М20 вес ГОСТ 5915-70 DIN | кг | 125.78 | 148.42
0112-00376 | 013-0441 | Гайка оц М24 вес ГОСТ 5915-70 DIN | кг | 133.16 | 157.13
0112-00238 | 013-0161 | Гайка сталь оц 5261 М10 Strongman | шт | 2.64 | 3.11
0112-00239 | 013-0163 | Гайка сталь оц 5261 М12 Strongman | шт | 5.06 | 5.97
0112-00240 | 013-0164 | Гайка сталь оц 5261 М14 Strongman | шт | 7.31 | 8.62
0112-00241 | 013-0165 | Гайка сталь оц 5261 М16 Strongman | шт | 8.43 | 9.95
0112-00242 | 013-0166 | Гайка сталь оц 5261 М18 Strongman | шт | 13 | 15.34
0112-00243 | 013-0454 | Гайка сталь оц 5261 М6 Strongman | шт | 0.71 | 0.84
0112-00244 | 013-0167 | Гайка сталь оц 5261 М8 Strongman | шт | 1.24 | 1.46
0112-00246 | 013-0162 | Гайка удлиненн оц М10х30/13 Strongman | шт | 11.68 | 13.78
0112-00245 | 013-0168 | Гайка удлиненн оц М8х30/11 Strongman | шт | 10.26 | 12.1
0112-00007 | 013-0066 | Дюбель 10204 10х50 Strongman | шт | 1.29 | 1.52
0112-00264 | 013-0067 | Дюбель 10204 12х60 Strongman | шт | 3.07 | 3.62
0112-00117 | 013-0519 | Дюбель 10х50 Mupro | шт | 3.76 | 4.43
0112-00118 | 013-0520 | Дюбель 12х60 Mupro | шт | 5.64 | 6.65
0112-00017 | 013-0004 | Комплект стержней Ду100 Danfoss 149B5441 | шт | 6484.93 | 7652.22
0112-00018 | 013-0005 | Комплект стержней Ду125 Danfoss 149B5442 | шт | 6799.83 | 8023.8
0112-00015 | 013-0006 | Комплект стержней Ду150 Danfoss 149B5443 | шт | 7636.66 | 9011.26
0112-00019 | 013-0007 | Комплект стержней Ду200 Danfoss 149B5444 | шт | 8267.13 | 9755.21
0112-00016 | 013-0008 | Комплект стержней Ду250 Danfoss 149B5445 | шт | 8891.57 | 10492.05
0112-00020 | 013-0009 | Комплект стержней Ду300 Danfoss 149B5446 | шт | 8891.57 | 10492.05
0112-00021 | 013-0010 | Комплект стержней Ду32 Danfoss 149B5436 | шт | 4501.73 | 5312.04
0112-00022 | 013-0011 | Комплект стержней Ду350 Danfoss 149B5447 | шт | 10878.79 | 12836.97
0112-00023 | 013-0012 | Комплект стержней Ду40 Danfoss 149B5437 | шт | 4501.73 | 5312.04
0112-00024 | 013-0013 | Комплект стержней Ду400 Danfoss 149B5448 | шт | 11609.76 | 13699.52
0112-00025 | 013-0014 | Комплект стержней Ду450 Danfoss 149B5449 | шт | 11609.76 | 13699.52
0112-00026 | 013-0015 | Комплект стержней Ду50 Danfoss 149B5438 | шт | 6232.34 | 7354.16
0112-00027 | 013-0016 | Комплект стержней Ду500 Danfoss 149B5450 | шт | 12135.71 | 14320.14
0112-00028 | 013-0017 | Комплект стержней Ду600 Danfoss 149B5451 | шт | 15795.92 | 18639.19
0112-00029 | 013-0018 | Комплект стержней Ду65 Danfoss 149B5439 | шт | 6232.34 | 7354.16
0112-00030 | 013-0019 | Комплект стержней Ду80 Danfoss 149B5440 | шт | 6484.93 | 7652.22
0112-00105 | 013-0481 | Консоль MPC 38/40 L=320мм Mupro | шт | 430.2 | 507.64
0112-00327 | 013-0090 | Опора подвижная сталь ОПБ-2 Дн108 КАЗ | шт | 179.39 | 211.68
0112-00328 | 013-0094 | Опора подвижная сталь ОПБ-2 Дн57 КАЗ | шт | 148.35 | 175.05
0112-00325 | 013-0095 | Опора подвижная сталь ОПБ-2 Дн76 КАЗ | шт | 154.17 | 181.92
0112-00326 | 013-0096 | Опора подвижная сталь ОПБ-2 Дн89 КАЗ | шт | 175.26 | 206.81
0112-00322 | 013-0091 | Опора подвижная сталь ОПБ-2 Ду133 КАЗ | шт | 347.51 | 410.06
0112-00323 | 013-0092 | Опора подвижная сталь ОПБ-2 Ду159 КАЗ | шт | 390.34 | 460.6
0112-00324 | 013-0093 | Опора подвижная сталь ОПБ-2 Ду219 КАЗ | шт | 636.3 | 750.83
0112-00309 | 013-0097 | Опора подвижная сталь ОПП-2 Ду108-133 КАЗ | шт | 311.23 | 367.25
0112-00310 | 013-0098 | Опора подвижная сталь ОПП-2 Ду159 КАЗ | шт | 416.82 | 491.85
0112-00311 | 013-0099 | Опора подвижная сталь ОПП-2 Ду57-89 КАЗ | шт | 250.37 | 295.44
0112-00315 | 013-0104 | Опора подвижная сталь ОПХ-2 Дн108 КАЗ | шт | 1051.43 | 1240.69
0112-00319 | 013-0108 | Опора подвижная сталь ОПХ-2 Дн57 КАЗ | шт | 559.23 | 659.89
0112-00320 | 013-0109 | Опора подвижная сталь ОПХ-2 Дн76 КАЗ | шт | 578.09 | 682.15
0112-00321 | 013-0110 | Опора подвижная сталь ОПХ-2 Дн89 КАЗ | шт | 807.16 | 952.45
0112-00316 | 013-0105 | Опора подвижная сталь ОПХ-2 Ду133 КАЗ | шт | 1188.73 | 1402.7
0112-00317 | 013-0106 | Опора подвижная сталь ОПХ-2 Ду159 КАЗ | шт | 1540.62 | 1817.93
0112-00318 | 013-0107 | Опора подвижная сталь ОПХ-2 Ду219 КАЗ | шт | 2396.73 | 2828.14
0112-00073 | 018-0296 | Хомут д/шланга проволочный сталь оц Ду24-28 Strongman 1131A | шт | 15.04 | 17.75
0112-00067 | 018-0293 | Хомут д/шланга червячн сталь нерж Ду16-25 Strongman 1042 | шт | 10.04 | 11.85
0112-00069 | 018-0297 | Хомут д/шланга червячн сталь нерж Ду25-40 Strongman 1042 | шт | 10.87 | 12.83
0112-00070 | 018-0299 | Хомут д/шланга червячн сталь нерж Ду32-50 Strongman 1042 | шт | 12.22 | 14.42
0112-00065 | 018-0301 | Хомут д/шланга червячн сталь нерж Ду40-60 Strongman 1042 | шт | 13.71 | 16.18
0112-00066 | 018-0303 | Хомут д/шланга червячн сталь нерж Ду50-70 Strongman 1042 | шт | 18.51 | 21.84
0112-00063 | 018-0305 | Хомут д/шланга червячн сталь нерж Ду70-90 Strongman 1042 | шт | 24.3 | 28.67
0112-00064 | 018-0306 | Хомут д/шланга червячн сталь нерж Ду90-110 Strongman 1042 | шт | 28.35 | 33.45
0112-00059 | 018-0308 | Хомут д/шланга червячн сталь оц Ду16-25 Strongman 1071 | шт | 11.21 | 13.22
0112-00058 | 018-0311 | Хомут д/шланга червячн сталь оц Ду20-30 Strongman 1071 | шт | 13.88 | 16.38
0112-00057 | 018-0313 | Хомут д/шланга червячн сталь оц Ду25-40 Strongman 1071 | шт | 13.03 | 15.38
0112-00055 | 018-0316 | Хомут д/шланга червячн сталь оц Ду32-50 Strongman 1071 | шт | 13.24 | 15.62
0112-00056 | 018-0317 | Хомут д/шланга червячн сталь оц Ду40-60 Strongman 1071 | шт | 20.25 | 23.89
0112-00060 | 018-0319 | Хомут д/шланга червячн сталь оц Ду50-70 Strongman 1071 | шт | 18.67 | 22.03
0112-00062 | 018-0322 | Хомут д/шланга червячн сталь оц Ду70-90 Strongman 1071 | шт | 24.3 | 28.67
0112-00061 | 018-0324 | Хомут д/шланга червячн сталь оц Ду90-110 Strongman 1071 | шт | 35.29 | 41.64
0112-00008 | 013-0571 | Хомут Ду110 | шт | 12.85 | 15.16
0112-00001 | 013-0081 | Хомут Ду110 шуруп+дюбель Firat | шт | 42 | 49.56
0112-00009 | 013-0572 | Хомут Ду50 | шт | 6.36 | 7.5
0112-00002 | 013-0082 | Хомут Ду50 шуруп+дюбель Firat | шт | 12.73 | 15.02
0112-00035 | 013-0111 | Хомут НПВХ Ду110 с прокладкой | шт | 45.6 | 53.81
0112-00072 | 018-0298 | Хомут проволочный сталь оц Ду31-35 Strongman 1131A | шт | 16.2 | 19.11
0112-00071 | 018-0300 | Хомут проволочный сталь оц Ду37-42 Strongman 1131A | шт | 13.87 | 16.37
0112-00075 | 018-0302 | Хомут проволочный сталь оц Ду45-50 Strongman 1131A | шт | 15.45 | 18.23
0112-00074 | 018-0304 | Хомут проволочный сталь оц Ду55-60 Strongman 1131A | шт | 17.36 | 20.48
0112-00279 | 013-0478 | Хомут ремонтн сталь нерж Ду100 двухсторонн L=250мм | шт | 2794.12 | 3297.06
0112-00294 | 013-0119 | Хомут ремонтн сталь нерж Ду100 односторонн L=200мм | шт | 1846.86 | 2179.29
0112-00306 | 013-0121 | Хомут ремонтн сталь нерж Ду125 односторонн L=200мм | шт | 2031.55 | 2397.23
0112-00280 | 013-0480 | Хомут ремонтн сталь нерж Ду150 двухсторонн L=250мм | шт | 3063.93 | 3615.44
0112-00299 | 013-0123 | Хомут ремонтн сталь нерж Ду150 односторонн L=200мм | шт | 2168.58 | 2558.92
0112-00300 | 013-0124 | Хомут ремонтн сталь нерж Ду150 односторонн L=300-330мм | шт | 3181.31 | 3753.95
0112-00303 | 013-0125 | Хомут ремонтн сталь нерж Ду200 односторонн L=200мм | шт | 2561.78 | 3022.9
0112-00304 | 013-0127 | Хомут ремонтн сталь нерж Ду250 односторонн L=200мм | шт | 3181.38 | 3754.03
0112-00302 | 013-0130 | Хомут ремонтн сталь нерж Ду300 односторонн L=300-330мм | шт | 4754.18 | 5609.93
0112-00277 | 013-0475 | Хомут ремонтн сталь нерж Ду50 двухсторонн L=250мм | шт | 2156.66 | 2544.86
0112-00291 | 013-0132 | Хомут ремонтн сталь нерж Ду50 односторонн L=200мм | шт | 1282.09 | 1512.87
0112-00292 | 013-0136 | Хомут ремонтн сталь нерж Ду65 односторонн L=200мм | шт | 1364.3 | 1609.87
0112-00296 | 013-0137 | Хомут ремонтн сталь нерж Ду65 односторонн L=300-330мм | шт | 1773.99 | 2093.31
0112-00278 | 013-0477 | Хомут ремонтн сталь нерж Ду80 двухсторонн L=250мм | шт | 2383.05 | 2812
0112-00297 | 013-0139 | Хомут ремонтн сталь нерж Ду80 односторонн L=300-330мм | шт | 1985.45 | 2342.83
0112-00281 | 013-0613 | Хомут ремонтн сталь оц Ду100 двухсторонн L=103мм | шт | 525.53 | 620.13
0112-00285 | 013-0113 | Хомут ремонтн сталь оц Ду15 двухсторонн L=40мм | шт | 94.1 | 111.04
0112-00286 | 013-0114 | Хомут ремонтн сталь оц Ду20 двухсторонн L=40мм | шт | 95.3 | 112.45
0112-00287 | 013-0115 | Хомут ремонтн сталь оц Ду25 двухсторонн L=40мм | шт | 97.8 | 115.4
0112-00288 | 013-0116 | Хомут ремонтн сталь оц Ду32 двухсторонн L=65мм | шт | 124.16 | 146.51
0112-00289 | 013-0117 | Хомут ремонтн сталь оц Ду40 двухсторонн L=65мм | шт | 151.76 | 179.08
0112-00290 | 013-0118 | Хомут ремонтн сталь оц Ду50 двухсторонн L=103мм | шт | 425.19 | 501.72
0112-00283 | 013-0611 | Хомут ремонтн сталь оц Ду65 двухсторонн L=103мм | шт | 450.27 | 531.32
0112-00284 | 013-0612 | Хомут ремонтн сталь оц Ду80 двухсторонн L=103мм | шт | 479.13 | 565.37
0112-00005 | 013-0307 | Хомут с р/прокладкой 3011 Ду107-112 (4") М8/М10 б/комплекта Strongman | шт | 68.5 | 80.83
0112-00218 | 013-0308 | Хомут с р/прокладкой 3011 Ду132-137 (5") М8/М10 б/комплекта Strongman | шт | 80.22 | 94.66
0112-00219 | 013-0309 | Хомут с р/прокладкой 3011 Ду159-166 (6") М8/М10 б/комплекта Strongman | шт | 97.58 | 115.14
0112-00221 | 013-0311 | Хомут с р/прокладкой 3011 Ду20-25 (1/2") М8/М10 б/комплекта Strongman | шт | 31.16 | 36.77
0112-00220 | 013-0310 | Хомут с р/прокладкой 3011 Ду200-212 (8") М8/М10 б/комплекта Strongman | шт | 123.64 | 145.9
0112-00222 | 013-0312 | Хомут с р/прокладкой 3011 Ду26-30 (3/4") М8/М10 б/комплекта Strongman | шт | 33.09 | 39.05
0112-00223 | 013-0313 | Хомут с р/прокладкой 3011 Ду32-36 (1") М8/М10 б/комплекта Strongman | шт | 35.43 | 41.81
0112-00224 | 013-0314 | Хомут с р/прокладкой 3011 Ду38-43 (1 1/4") М8/М10 б/комплекта Strongman | шт | 37.06 | 43.74
0112-00226 | 013-0315 | Хомут с р/прокладкой 3011 Ду47-51 (1 1/2") М8/М10 б/комплекта Strongman | шт | 42.43 | 50.06
0112-00225 | 013-0316 | Хомут с р/прокладкой 3011 Ду53-58 М8/М10 б/комплекта Strongman | шт | 44.55 | 52.57
0112-00227 | 013-0317 | Хомут с р/прокладкой 3011 Ду60-64 (2") М8/М10 б/комплекта Strongman | шт | 47.08 | 55.56
0112-00228 | 013-0318 | Хомут с р/прокладкой 3011 Ду75-80 (2 1/2") М8/М10 б/комплекта Strongman | шт | 52.91 | 62.43
0112-00229 | 013-0319 | Хомут с р/прокладкой 3011 Ду87-92 (3") М8/М10 б/комплекта Strongman | шт | 56.86 | 67.1
0112-00128 | 013-0566 | Хомут с р/прокладкой Optimal Junior Ду108-111 М8/М10 б/комплекта Mupro | шт | 128.87 | 152.07
0112-00129 | 013-0567 | Хомут с р/прокладкой Optimal Junior Ду112-115 (4") М8/М10 б/комплекта Mupro | шт | 136.76 | 161.38
0112-00119 | 013-0553 | Хомут с р/прокладкой Optimal Junior Ду15-18 (3/8") М8 б/комплекта Mupro | шт | 50.85 | 60
0112-00120 | 013-0554 | Хомут с р/прокладкой Optimal Junior Ду19-22 (1/2") М8 б/комплекта Mupro | шт | 53.48 | 63.1
0112-00121 | 013-0555 | Хомут с р/прокладкой Optimal Junior Ду23-26 (3/4") М8 б/комплекта Mupro | шт | 56.98 | 67.24
0112-00122 | 013-0556 | Хомут с р/прокладкой Optimal Junior Ду32-35 (1") М8 б/комплекта Mupro | шт | 61.37 | 72.41
0112-00123 | 013-0557 | Хомут с р/прокладкой Optimal Junior Ду42-46 (1 1/4") М8 б/комплекта Mupro | шт | 68.38 | 80.69
0112-00124 | 013-0558 | Хомут с р/прокладкой Optimal Junior Ду48-51 (1 1/2") М8 б/комплекта Mupro | шт | 82.41 | 97.24
0112-00125 | 013-0559 | Хомут с р/прокладкой Optimal Junior Ду53-58 М8 б/комплекта Mupro | шт | 73.64 | 86.9
0112-00126 | 013-0560 | Хомут с р/прокладкой Optimal Junior Ду59-64 (2") М8 б/комплекта Mupro | шт | 79.78 | 94.14
0112-00130 | 013-0561 | Хомут с р/прокладкой Optimal Junior Ду68-73 М8/М10 б/комплекта Mupro | шт | 93.8 | 110.69
0112-00131 | 013-0562 | Хомут с р/прокладкой Optimal Junior Ду74-80 (2 1/2") М8/М10 б/комплекта Mupro | шт | 104.32 | 123.1
0112-00133 | 013-0564 | Хомут с р/прокладкой Optimal Junior Ду89-92 (3") М8/М10 б/комплекта Mupro | шт | 117.48 | 138.62
0112-00076 | 013-0270 | Хомут с р/прокладкой Optimal Ду108-112 М8/М10 б/комплекта Mupro | шт | 153.83 | 181.52
0112-00077 | 013-0271 | Хомут с р/прокладкой Optimal Ду113-117 (4") М8/М10 б/комплекта Mupro | шт | 163.61 | 193.06
0112-00078 | 013-0272 | Хомут с р/прокладкой Optimal Ду116-120 М8/М10 б/комплекта Mupro | шт | 182.14 | 214.93
0112-00079 | 013-0273 | Хомут с р/прокладкой Optimal Ду125-129 М8/М10 б/комплекта Mupro | шт | 185.84 | 219.3
0112-00080 | 013-0274 | Хомут с р/прокладкой Optimal Ду133-137 М8/М10 б/комплекта Mupro | шт | 193.85 | 228.74
0112-00081 | 013-0275 | Хомут с р/прокладкой Optimal Ду137-141 (5") М8/М10 б/комплекта Mupro | шт | 204.52 | 241.33
0112-00082 | 013-0276 | Хомут с р/прокладкой Optimal Ду159-162 М8/М10 б/комплекта Mupro | шт | 226.75 | 267.56
0112-00083 | 013-0277 | Хомут с р/прокладкой Optimal Ду16-18 (3/8") М8/М10 б/комплекта Mupro | шт | 60.47 | 71.35
0112-00085 | 013-0279 | Хомут с р/прокладкой Optimal Ду19-24 (1/2") М8/М10 б/комплекта Mupro | шт | 62.24 | 73.45
0112-00086 | 013-0280 | Хомут с р/прокладкой Optimal Ду25-30 (3/4") М8/М10 б/комплекта Mupro | шт | 69.36 | 81.84
0112-00087 | 013-0281 | Хомут с р/прокладкой Optimal Ду32-37 (1") М8/М10 б/комплекта Mupro | шт | 72.03 | 84.99
0112-00088 | 013-0282 | Хомут с р/прокладкой Optimal Ду41-44 (1 1/4") М8/М10 б/комплекта Mupro | шт | 81.81 | 96.53
0112-00089 | 013-0283 | Хомут с р/прокладкой Optimal Ду48-51 (1 1/2") М8/М10 б/комплекта Mupro | шт | 83.59 | 98.63
0112-00090 | 013-0284 | Хомут с р/прокладкой Optimal Ду53-58 М8/М10 б/комплекта Mupro | шт | 88.03 | 103.88
0112-00091 | 013-0285 | Хомут с р/прокладкой Optimal Ду60-63 (2") М8/М10 б/комплекта Mupro | шт | 95.14 | 112.27
0112-00092 | 013-0286 | Хомут с р/прокладкой Optimal Ду69-73 М8/М10 б/комплекта Mupro | шт | 105.82 | 124.86
0112-00003 | 013-0287 | Хомут с р/прокладкой Optimal Ду74-78 (2 1/2") М8/М10 б/комплекта Mupro | шт | 123.6 | 145.85
0112-00094 | 013-0289 | Хомут с р/прокладкой Optimal Ду88-90 (3") М8/М10 б/комплекта Mupro | шт | 136.05 | 160.54
0112-00095 | 013-0290 | Хомут с р/прокладкой Optimal Ду99-103 М8/М10 б/комплекта Mupro | шт | 146.72 | 173.13
0112-00096 | 013-0291 | Хомут тяжелый с р/прокладкой SBC Ду108-118 (4") М12 б/комплекта Mupro | шт | 409.5 | 483.21
0112-00097 | 013-0292 | Хомут тяжелый с р/прокладкой SBC Ду133-141 М12 б/комплекта Mupro | шт | 554.78 | 654.64
0112-00098 | 013-0294 | Хомут тяжелый с р/прокладкой SBC Ду159-165мм М12 б/комплекта Mupro | шт | 607.45 | 716.79
0112-00099 | 013-0295 | Хомут тяжелый с р/прокладкой SBC Ду164-170 (6") М12 б/комплекта Mupro | шт | 648.3 | 765
0112-00100 | 013-0296 | Хомут тяжелый с р/прокладкой SBC Ду193-203 М12 б/комплекта Mupro | шт | 829.7 | 979.05
0112-00102 | 013-0298 | Хомут тяжелый с р/прокладкой SBC Ду217-224 М12 б/комплекта Mupro | шт | 807.2 | 952.5
0112-00068 | 018-0295 | Хомут червячн сталь нерж Ду20-32 Strongman 1042 | шт | 10.51 | 12.4
0112-00388 | 013-0023 | Шайба 6 | шт | 0.07 | 0.08
0112-00361 | 013-0421 | Шайба плоск 12 вес ГОСТ 11371 DIN | кг | 173.04 | 204.19
0112-00362 | 013-0422 | Шайба плоск 14 вес ГОСТ 11371 DIN | кг | 173.04 | 204.19
0112-00363 | 013-0423 | Шайба плоск 16 вес ГОСТ 11371 DIN | кг | 173.04 | 204.19
0112-00364 | 013-0424 | Шайба плоск 20 вес ГОСТ 11371 DIN | кг | 173.04 | 204.19
0112-00365 | 013-0425 | Шайба плоск 24 вес ГОСТ 11371 DIN | кг | 173.04 | 204.19
0112-00834 | 013-0932 | Шайба плоск 30 ГОСТ 11371 DIN 934 | кг | 103.16 | 121.73
0112-00249 | 013-0457 | Шайба плоск оц 10 DIN125 Strongman | шт | 0.71 | 0.84
0112-00250 | 013-0338 | Шайба плоск оц 12 DIN125 Strongman | шт | 1.93 | 2.27
0112-00384 | 013-0442 | Шайба плоск оц 12 вес ГОСТ 11371 DIN | кг | 182.4 | 215.23
0112-00251 | 013-0339 | Шайба плоск оц 14 DIN125 Strongman | шт | 3.24 | 3.82
0112-00383 | 013-0443 | Шайба плоск оц 14 вес ГОСТ 11371 DIN | кг | 182.4 | 215.23
0112-00252 | 013-0340 | Шайба плоск оц 16 DIN125 Strongman | шт | 3.6 | 4.25
0112-00382 | 013-0444 | Шайба плоск оц 16 вес ГОСТ 11371 DIN | кг | 182.4 | 215.23
0112-00253 | 013-0341 | Шайба плоск оц 18 DIN125 Strongman | шт | 5.07 | 5.99
0112-00380 | 013-0445 | Шайба плоск оц 20 вес ГОСТ 11371 DIN | кг | 182.4 | 215.23
0112-00248 | 013-0459 | Шайба плоск оц 8 DIN125 Strongman | шт | 0.27 | 0.31
0112-00832 | 013-0930 | Шпилька М24х1000 DIN 934 | шт | 373.84 | 441.13
0112-00833 | 013-0931 | Шпилька М30х1000 DIN 125 | шт | 592.94 | 699.67
0112-00231 | 013-0351 | Шпилька сталь оц 5021 М10х1000 Strongman | шт | 73.15 | 86.32
0112-00230 | 013-0352 | Шпилька сталь оц 5021 М10х2000 Strongman | шт | 143.42 | 169.24
0112-00232 | 013-0353 | Шпилька сталь оц 5021 М12х1000 Strongman | шт | 106.51 | 125.68
0112-00233 | 013-0354 | Шпилька сталь оц 5021 М14х1000 Strongman | шт | 145.74 | 171.97
0112-00234 | 013-0355 | Шпилька сталь оц 5021 М16х1000 Strongman | шт | 207.21 | 244.5
0112-00235 | 013-0356 | Шпилька сталь оц 5021 М18х1000 Strongman | шт | 310.58 | 366.48
0112-00236 | 013-0357 | Шпилька сталь оц 5021 М8х1000 Strongman | шт | 44.79 | 52.86
0112-00237 | 013-0358 | Шпилька сталь оц 5021 М8х2000 Strongman | шт | 87.42 | 103.15
0112-00110 | 013-0575 | Шпилька сталь оц М12х1000 Mupro | шт | 160.17 | 189
0112-00108 | 013-0508 | Шпилька сталь оц М16х1000 Mupro | шт | 294.92 | 348
0112-00109 | 013-0521 | Шпилька сталь оц М20х1000 Mupro | шт | 528.81 | 624
0112-00390 | 013-0055 | Шуруп D5х60 10х50 с дюбелем | шт | 1.1 | 1.3
0112-00389 | 013-0024 | Шуруп D6х50 | шт | 0.73 | 0.86
0112-00394 | 013-0056 | Шуруп D6х60 10х50 с дюбелем | шт | 1.91 | 2.25
0112-00392 | 013-0058 | Шуруп с дюбелем D6х80 10х50 крест/дюбель | шт | 1.91 | 2.25
0112-00391 | 013-0057 | Шуруп шестигранн D6х60 10х50 с дюбелем | шт | 4.1 | 4.84
0112-00393 | 013-0059 | Шуруп шестигранн D6х80 с дюбелем | шт | 5 | 5.9
Товарная категория - Компенсаторы
0113-00014 | 033-0332 | Компенсатор EPDM DI 7240 Ду100 Ру10/16 бар фл Tecofi | шт | 4607.58 | 5436.94
0113-00015 | 033-0333 | Компенсатор EPDM DI 7240 Ду125 Ру10/16 бар фл Tecofi | шт | 5635.17 | 6649.51
0113-00016 | 033-0334 | Компенсатор EPDM DI 7240 Ду150 Ру10/16 бар фл Tecofi | шт | 7451.15 | 8792.36
0113-00021 | 033-0338 | Компенсатор EPDM DI 7240 Ду32 Ру10/16 бар фл Tecofi | шт | 1912.41 | 2256.65
0113-00254 | 033-1525 | Компенсатор EPDM DI 7240 Ду350 Ру10/16 бар фл Tecofi | шт | 30037.62 | 35444.39
0113-00020 | 033-0339 | Компенсатор EPDM DI 7240 Ду40 Ру10/16 бар фл Tecofi | шт | 1979.42 | 2335.71
0113-00011 | 033-0340 | Компенсатор EPDM DI 7240 Ду50 Ру10/16 бар фл Tecofi | шт | 2097.14 | 2474.63
0113-00012 | 033-0341 | Компенсатор EPDM DI 7240 Ду65 Ру10/16 бар фл Tecofi | шт | 2733.99 | 3226.11
0113-00013 | 033-0342 | Компенсатор EPDM DI 7240 Ду80 Ру10/16 бар фл Tecofi | шт | 3481.67 | 4108.37
0113-00005 | 033-0317 | Компенсатор EPDM DI7140 Ду20 Ру10 бар Tecofi | шт | 1139.68 | 1344.83
0113-00001 | 033-0318 | Компенсатор EPDM DI7140 Ду25 Ру10 бар Tecofi | шт | 1251.77 | 1477.09
0113-00002 | 033-0319 | Компенсатор EPDM DI7140 Ду32 Ру10 бар Tecofi | шт | 1415.84 | 1670.69
0113-00003 | 033-0320 | Компенсатор EPDM DI7140 Ду40 Ру10 бар Tecofi | шт | 1831.01 | 2160.59
0113-00004 | 033-0321 | Компенсатор EPDM DI7140 Ду50 Ру10 бар Tecofi | шт | 2305.04 | 2719.95
0113-00017 | 033-0335 | Компенсатор EPDM DI7240 Ду200 Ру10 бар фл Tecofi | шт | 10719.29 | 12648.76
0113-00127 | 033-0988 | Компенсатор EPDM DI7240 Ду200 Ру16 бар фл Tecofi | шт | 13288.56 | 15680.5
0113-00018 | 033-0336 | Компенсатор EPDM DI7240 Ду250 Ру10 бар фл Tecofi | шт | 14973.07 | 17668.22
0113-00249 | 033-1010 | Компенсатор EPDM DI7240 Ду250 Ру10 бар фл Tecofi | шт | 14706.75 | 17353.97
0113-00250 | 033-1086 | Компенсатор EPDM DI7240 Ду250 Ру16 бар фл Tecofi | шт | 18518.05 | 21851.3
0113-00019 | 033-0337 | Компенсатор EPDM DI7240 Ду300 Ру10 бар фл Tecofi | шт | 18850.02 | 22243.03
0113-00121 | 033-0932 | Компенсатор EPDM DI7240 Ду400 Ру10 бар фл Tecofi | шт | 35337.82 | 41698.62
0113-00122 | 033-0814 | Компенсатор EPDM DI7240 Ду500 Ру10 бар фл Tecofi | шт | 46803.01 | 55227.55
0113-00120 | 033-0813 | Компенсатор EPDM DI7240 Ду600 Ру10 бар фл Tecofi | шт | 58608.73 | 69158.3
0113-00029 | 033-0343 | Компенсатор EPDM ZKB Ду100 Ру16 бар фл Danfoss 149B5146C | шт | 8286.56 | 9778.14
0113-00025 | 033-0344 | Компенсатор EPDM ZKB Ду125 Ру16 бар фл Danfoss 149B5147C | шт | 10662.38 | 12581.61
0113-00026 | 033-0345 | Компенсатор EPDM ZKB Ду150 Ру16 бар фл Danfoss 149B5148C | шт | 13706.86 | 16174.09
0113-00022 | 033-0346 | Компенсатор EPDM ZKB Ду200 Ру10 бар фл Danfoss 149B5149C | шт | 19052.79 | 22482.29
0113-00132 | 033-1068 | Компенсатор EPDM ZKB Ду200 Ру16 бар фл Danfoss 149B008285 | шт | 20001.51 | 23601.78
0113-00036 | 033-0347 | Компенсатор EPDM ZKB Ду250 Ру16 бар фл Danfoss 149B008287 | шт | 30051.51 | 35460.78
0113-00037 | 033-0348 | Компенсатор EPDM ZKB Ду300 Ру16 бар фл Danfoss 149B008291 | шт | 37934.06 | 44762.19
0113-00028 | 033-0349 | Компенсатор EPDM ZKB Ду32 Ру16 бар фл Danfoss 149B5141C | шт | 4223.01 | 4983.15
0113-00031 | 033-0350 | Компенсатор EPDM ZKB Ду350 Ру8 бар фл Danfoss 149B008294 | шт | 57124.87 | 67407.35
0113-00030 | 033-0351 | Компенсатор EPDM ZKB Ду40 Ру16 бар фл Danfoss 149B5142C | шт | 4331.55 | 5111.23
0113-00032 | 033-0352 | Компенсатор EPDM ZKB Ду400 Ру8 бар фл Danfoss 149B008301 | шт | 74164.31 | 87513.89
0113-00033 | 033-0353 | Компенсатор EPDM ZKB Ду450 Ру8 бар фл Danfoss 149B008305 | шт | 87107.37 | 102786.7
0113-00023 | 033-0354 | Компенсатор EPDM ZKB Ду50 Ру16 бар фл Danfoss 149B5143C | шт | 4740.25 | 5593.5
0113-00034 | 033-0355 | Компенсатор EPDM ZKB Ду500 Ру8 бар фл Danfoss 149B008312 | шт | 104111.3 | 122851.33
0113-00035 | 033-0356 | Компенсатор EPDM ZKB Ду600 Ру16 бар фл Danfoss 149B008314 | шт | 177277.98 | 209188.02
0113-00024 | 033-0357 | Компенсатор EPDM ZKB Ду65 Ру16 бар фл Danfoss 149B5144C | шт | 5528.84 | 6524.03
0113-00027 | 033-0358 | Компенсатор EPDM ZKB Ду80 Ру16 бар фл Danfoss 149B5145C | шт | 6700.67 | 7906.79
0113-00006 | 033-0322 | Компенсатор EPDM Ду20 Ру10 бар | шт | 351.72 | 415.03
0113-00008 | 033-0324 | Компенсатор EPDM Ду32 Ру10 бар | шт | 546.91 | 645.36
0113-00009 | 033-0325 | Компенсатор EPDM Ду40 Ру10 бар | шт | 628.25 | 741.34
0113-00010 | 033-0326 | Компенсатор EPDM Ду50 Ру10 бар | шт | 826.97 | 975.83
0113-00230 | 015-1644 | Компенсатор KTW EPDM VERSPANN Ду100 Ру16 бар фл Wilo 2514238 | шт | 19806.93 | 23372.18
0113-00130 | 015-0658 | Компенсатор KTW EPDM VERSPANN Ду50 Ру16 бар фл Wilo 2514235 | шт | 15665 | 18484.7
0113-00131 | 015-0660 | Компенсатор KTW EPDM VERSPANN Ду65 Ру16 бар фл Wilo 2514236 | шт | 15187.09 | 17920.76
0113-00040 | 033-0361 | Компенсатор Ду100 Ру16 бар фл | шт | 1772.76 | 2091.85
0113-00041 | 033-0362 | Компенсатор Ду125 Ру16 бар фл | шт | 2494.12 | 2943.06
0113-00042 | 033-0363 | Компенсатор Ду150 Ру16 бар фл | шт | 3229.62 | 3810.95
0113-00048 | 033-0364 | Компенсатор Ду200 Ру16 бар фл | шт | 4478.09 | 5284.15
0113-00044 | 033-0365 | Компенсатор Ду32 Ру16 бар фл | шт | 780.77 | 921.3
0113-00043 | 033-0366 | Компенсатор Ду40 Ру16 бар фл | шт | 886.38 | 1045.93
0113-00045 | 033-0367 | Компенсатор Ду50 Ру16 бар фл | шт | 968.41 | 1142.73
0113-00046 | 033-0368 | Компенсатор Ду65 Ру16 бар фл | шт | 1126.83 | 1329.66
0113-00047 | 033-0369 | Компенсатор Ду80 Ру16 бар фл | шт | 1345.6 | 1587.8
0113-00072 | 033-0261 | Компенсатор сильфонный осевой КСО Ру10 бар п/привар КСО100-10-50 | шт | 2267.02 | 2675.08
0113-00092 | 033-0252 | Компенсатор сильфонный осевой КСО Ру10 бар п/привар КСО125-10-100 | шт | 5578.79 | 6582.97
0113-00074 | 033-0262 | Компенсатор сильфонный осевой КСО Ру10 бар п/привар КСО125-10-50 | шт | 3220.69 | 3800.42
0113-00094 | 033-0253 | Компенсатор сильфонный осевой КСО Ру10 бар п/привар КСО150-10-100 | шт | 7901 | 9323.18
0113-00096 | 033-0254 | Компенсатор сильфонный осевой КСО Ру10 бар п/привар КСО200-10-160 | шт | 18658.24 | 22016.72
0113-00102 | 033-0264 | Компенсатор сильфонный осевой КСО Ру10 бар п/привар КСО200-10-80 | шт | 9095 | 10732.1
0113-00060 | 033-0255 | Компенсатор сильфонный осевой КСО Ру10 бар п/привар КСО250-10-160 | шт | 23731.02 | 28002.6
0113-00065 | 033-0257 | Компенсатор сильфонный осевой КСО Ру10 бар п/привар КСО400-10-160 | шт | 44098.5 | 52036.23
0113-00083 | 033-0267 | Компенсатор сильфонный осевой КСО Ру10 бар п/привар КСО400-10-80 | шт | 25939.16 | 30608.21
0113-00069 | 033-0268 | Компенсатор сильфонный осевой КСО Ру10 бар п/привар КСО50-10-25 | шт | 1167.69 | 1377.87
0113-00086 | 033-0258 | Компенсатор сильфонный осевой КСО Ру10 бар п/привар КСО50-10-50 | шт | 1752.72 | 2068.21
0113-00070 | 033-0269 | Компенсатор сильфонный осевой КСО Ру10 бар п/привар КСО65-10-25 | шт | 1432.09 | 1689.86
0113-00087 | 033-0259 | Компенсатор сильфонный осевой КСО Ру10 бар п/привар КСО65-10-50 | шт | 1846.04 | 2178.32
0113-00101 | 033-0270 | Компенсатор сильфонный осевой КСО Ру10 бар п/привар КСО80-10-35 | шт | 1712.04 | 2020.21
0113-00088 | 033-0260 | Компенсатор сильфонный осевой КСО Ру10 бар п/привар КСО80-10-70 | шт | 2886.91 | 3406.56
0113-00091 | 033-0274 | Компенсатор сильфонный осевой КСО Ру16 бар п/привар КСО100-16-100 | шт | 4167.04 | 4917.11
0113-00100 | 033-0284 | Компенсатор сильфонный осевой КСО Ру16 бар п/привар КСО100-16-50 | шт | 2390 | 2820.2
0113-00093 | 033-0275 | Компенсатор сильфонный осевой КСО Ру16 бар п/привар КСО125-16-100 | шт | 7231.02 | 8532.6
0113-00075 | 033-0285 | Компенсатор сильфонный осевой КСО Ру16 бар п/привар КСО125-16-50 | шт | 4113.22 | 4853.6
0113-00058 | 033-0276 | Компенсатор сильфонный осевой КСО Ру16 бар п/привар КСО150-16-100 | шт | 7915.36 | 9340.12
0113-00059 | 033-0286 | Компенсатор сильфонный осевой КСО Ру16 бар п/привар КСО150-16-50 | шт | 4529.25 | 5344.52
0113-00097 | 033-0277 | Компенсатор сильфонный осевой КСО Ру16 бар п/привар КСО200-16-160 | шт | 21315 | 25151.7
0113-00078 | 033-0287 | Компенсатор сильфонный осевой КСО Ру16 бар п/привар КСО200-16-80 | шт | 11010.44 | 12992.32
0113-00061 | 033-0278 | Компенсатор сильфонный осевой КСО Ру16 бар п/привар КСО250-16-160 | шт | 25318.5 | 29875.83
0113-00057 | 033-0291 | Компенсатор сильфонный осевой КСО Ру16 бар п/привар КСО50-16-25 | шт | 1170 | 1380.6
0113-00099 | 033-0281 | Компенсатор сильфонный осевой КСО Ру16 бар п/привар КСО50-16-50 | шт | 1752.72 | 2068.21
0113-00067 | 033-0292 | Компенсатор сильфонный осевой КСО Ру16 бар п/привар КСО65-16-25 | шт | 1432.75 | 1690.65
0113-00068 | 033-0293 | Компенсатор сильфонный осевой КСО Ру16 бар п/привар КСО80-16-35 | шт | 1972.57 | 2327.63
0113-00089 | 033-0283 | Компенсатор сильфонный осевой КСО Ру16 бар п/привар КСО80-16-70 | шт | 3136.95 | 3701.6
0113-00073 | 033-0309 | Компенсатор сильфонный осевой КСО Ру25 бар п/привар КСО100-25-50 | шт | 2590.2 | 3056.44
0113-00076 | 033-0310 | Компенсатор сильфонный осевой КСО Ру25 бар п/привар КСО125-25-50 | шт | 4163.46 | 4912.89
0113-00095 | 033-0303 | Компенсатор сильфонный осевой КСО Ру25 бар п/привар КСО150-25-100 | шт | 9073.47 | 10706.69
0113-00077 | 033-0311 | Компенсатор сильфонный осевой КСО Ру25 бар п/привар КСО150-25-50 | шт | 4640.57 | 5475.87
0113-00079 | 033-0312 | Компенсатор сильфонный осевой КСО Ру25 бар п/привар КСО200-25-80 | шт | 12516.7 | 14769.7
0113-00062 | 033-0305 | Компенсатор сильфонный осевой КСО Ру25 бар п/привар КСО250-25-160 | шт | 28116.27 | 33177.2
0113-00066 | 033-0307 | Компенсатор сильфонный осевой КСО Ру25 бар п/привар КСО400-25-160 | шт | 51551.29 | 60830.52
0113-00085 | 033-0315 | Компенсатор сильфонный осевой КСО Ру25 бар п/привар КСО400-25-80 | шт | 29641.7 | 34977.2
0113-00071 | 033-0316 | Компенсатор сильфонный осевой КСО Ру25 бар п/привар КСО80-25-25 | шт | 2243.24 | 2647.02
0113-00217 | 033-1659 | Компенсатор сильфонный осевой сталь нерж HYDRA ARF б/кожуха ±20мм Ду15 Ру10 бар п/привар Danfoss 193B4025 | шт | 4270.08 | 5038.69
0113-00218 | 033-1627 | Компенсатор сильфонный осевой сталь нерж HYDRA ARF б/кожуха ±24мм Ду20 Ру10 бар п/привар Danfoss 193B4026 | шт | 4574.72 | 5398.17
0113-00151 | 033-1660 | Компенсатор сильфонный осевой сталь нерж HYDRA ARF б/кожуха ±40мм Ду80 Ру10 бар п/привар Danfoss 193B4032 | шт | 11505.28 | 13576.23
0113-00219 | 033-1651 | Компенсатор сильфонный осевой сталь нерж HYDRA ARF б/кожуха Ду100 Ру10 бар п/привар Danfoss 193B4033 | шт | 12848 | 15160.64
0113-00263 | 033-1628 | Компенсатор сильфонный осевой сталь нерж HYDRA ARF б/кожуха Ду25 Ру10 бар п/привар Danfoss 193B4027 | шт | 4940.8 | 5830.14
0113-00264 | 033-1629 | Компенсатор сильфонный осевой сталь нерж HYDRA ARF б/кожуха Ду32 Ру10 бар п/привар Danfoss 193B4028 | шт | 5235.2 | 6177.54
0113-00112 | 033-1046 | Компенсатор сильфонный осевой сталь нерж HYDRA ARF Ду40 Ру10 бар п/привар Danfoss 193B4008 | шт | 13099.52 | 15457.43
0113-00113 | 033-1044 | Компенсатор сильфонный осевой сталь нерж HYDRA ARF Ду40 Ру10 бар п/привар Danfoss 193B4029 | шт | 6635.52 | 7829.91
0113-00114 | 033-1043 | Компенсатор сильфонный осевой сталь нерж HYDRA ARF Ду50 Ру10 бар п/привар Danfoss 193B4030 | шт | 7670.4 | 9051.07
0113-00116 | 033-1045 | Компенсатор сильфонный осевой сталь нерж HYDRA ARF Ду65 Ру10 бар п/привар Danfoss 193B4012 | шт | 19157.76 | 22606.16
0113-00117 | 033-1042 | Компенсатор сильфонный осевой сталь нерж HYDRA ARF Ду65 Ру10 бар п/привар Danfoss 193B4031 | шт | 9435.52 | 11133.91
0113-00216 | 033-1666 | Компенсатор сильфонный осевой сталь нерж HYDRA ARF с кожухом ±24 Ду100 Ру10 бар п/привар L=356 Danfoss 193B4017 | шт | 31661.44 | 37360.5
0113-00211 | 033-1668 | Компенсатор сильфонный осевой сталь нерж HYDRA ARF с кожухом ±40мм Ду65 Ру10 бар п/привар L=352 Danfoss 193B4040 | шт | 20581.76 | 24286.48
0113-00209 | 033-1667 | Компенсатор сильфонный осевой сталь нерж HYDRA ARF с кожухом ±48мм Ду50 Ру10 бар п/привар L=302 Danfoss 193B4039 | шт | 13608.96 | 16058.57
0113-00202 | 033-1601 | Компенсатор сильфонный осевой сталь нерж HYDRA ARF с кожухом ±64мм Ду15 Ру10 бар п/привар Danfoss 193B4001 | шт | 13477.12 | 15903
0113-00210 | 033-1591 | Компенсатор сильфонный осевой сталь нерж HYDRA ARF с кожухом ±80мм Ду50 Ру10 бар п/привар Danfoss 193B4011 | шт | 18012.16 | 21254.35
0113-00212 | 033-1662 | Компенсатор сильфонный осевой сталь нерж HYDRA ARF с кожухом ±80мм Ду65 Ру10 бар п/привар L=420 Danfoss 193B4013 | шт | 26470.4 | 31235.07
0113-00215 | 033-1665 | Компенсатор сильфонный осевой сталь нерж HYDRA ARF с кожухом Ду100 Ру10 бар п/привар L=214 Danfoss 193B4016 | шт | 26481.28 | 31247.91
0113-00231 | 033-1438 | Компенсатор сильфонный осевой сталь нерж HYDRA ARF с кожухом Ду15 Ру10 бар п/привар Danfoss 193B4000 | шт | 10359.04 | 12223.67
0113-00138 | 033-1137 | Компенсатор сильфонный осевой сталь нерж HYDRA ARF с кожухом Ду20 Ру10 бар п/привар Danfoss 193B4003 | шт | 13635.2 | 16089.54
0113-00232 | 033-1439 | Компенсатор сильфонный осевой сталь нерж HYDRA ARF с кожухом Ду20 Ру10 бар п/привар L=354мм Danfoss 193B4002 | шт | 11264.64 | 13292.28
0113-00137 | 033-1156 | Компенсатор сильфонный осевой сталь нерж HYDRA ARF с кожухом Ду25 Ру10 бар п/привар Danfoss 193B4004 | шт | 11428.48 | 13485.61
0113-00139 | 033-1138 | Компенсатор сильфонный осевой сталь нерж HYDRA ARF с кожухом Ду25 Ру10 бар п/привар Danfoss 193B4005 | шт | 13799.68 | 16283.62
0113-00136 | 033-1155 | Компенсатор сильфонный осевой сталь нерж HYDRA ARF с кожухом Ду32 Ру10 бар п/привар Danfoss 193B4006 | шт | 12647.04 | 14923.51
0113-00239 | 033-1384 | Компенсатор сильфонный осевой сталь нерж HYDRA ARF с кожухом Ду32 Ру10 бар п/привар Danfoss 193B4007 | шт | 14647.04 | 17283.51
0113-00148 | 033-1419 | Компенсатор сильфонный осевой сталь нерж HYDRA ARF с кожухом Ду40 Ру10 бар п/привар Danfoss 193B4009 | шт | 15128.96 | 17852.17
0113-00213 | 033-1663 | Компенсатор сильфонный осевой сталь нерж HYDRA ARF с кожухом Ду80 Ру10 бар п/привар L=214 Danfoss 193B4014 | шт | 20940.8 | 24710.14
0113-00214 | 033-1664 | Компенсатор сильфонный осевой сталь нерж HYDRA ARF с кожухом Ду80 Ру10 бар п/привар L=384 Danfoss 193B4015 | шт | 26447.36 | 31207.88
0113-00236 | 033-1173 | Компенсатор сильфонный осевой сталь нерж HYDRA б/кожуха с гильзой Ду15 п/привар Danfoss 193B4034 | шт | 9971.2 | 11766.02
0113-00237 | 033-1196 | Компенсатор сильфонный осевой сталь нерж HYDRA б/кожуха с гильзой Ду20 п/привар Danfoss 193B4035 | шт | 10370.56 | 12237.26
0113-00134 | 033-1078 | Компенсатор сильфонный осевой сталь нерж HYDRA б/кожуха с гильзой Ду32 п/привар Danfoss 193B4037 | шт | 11934.72 | 14082.97
0113-00135 | 033-1079 | Компенсатор сильфонный осевой сталь нерж HYDRA б/кожуха с гильзой Ду40 п/привар Danfoss 193B4038 | шт | 12471.04 | 14715.83
0113-00051 | 033-0652 | Компенсатор сильфонный осевой сталь нерж HYDRA Ду25 п/привар Danfoss 193B4036 | шт | 10470.4 | 12355.07
0113-00224 | 033-1661 | Компенсатор сильфонный осевой сталь нерж HYDRA с кожухом ±48мм Ду50 п/привар Danfoss 193B4010 | шт | 13182.08 | 15554.85
0113-00225 | 033-1670 | Компенсатор сильфонный осевой сталь нерж HYDRA с кожухом Ду100 п/привар L=384 Danfoss 193B4042 | шт | 29644.16 | 34980.11
0113-00149 | 033-1669 | Компенсатор сильфонный осевой сталь нерж HYDRA с кожухом Ду80 п/привар L=324 Danfoss 193B4041 | шт | 23584.64 | 27829.88
0113-00140 | 033-1091 | Компенсатор сильфонный осевой СТЭ с наружн/кожухом Ру16 бар п/привар СТЭ 586 КО-25-16-40 | шт | 2666.25 | 3146.18
0113-00141 | 033-1087 | Компенсатор сильфонный осевой СТЭ с наружн/кожухом Ру16 бар п/привар СТЭ 587 КО-32-16-40 | шт | 3292.65 | 3885.33
0113-00240 | 033-0549 | Компенсатор сильфонный осевой СТЭ с экраном Ру16 бар п/привар СТЭ 575 КО-15-16-40 | шт | 1907.55 | 2250.91
0113-00110 | 033-0497 | Компенсатор сильфонный осевой СТЭ с экраном Ру16 бар п/привар СТЭ 591 КО-40-16-40 | шт | 2690.55 | 3174.85
0113-00107 | 033-0907 | Компенсатор сильфонный осевой СТЭ с экраном Ру16 бар п/привар СТЭ 597 КО-80-16-40 | шт | 5390.65 | 6360.97
Товарная категория - Шланги
0114-00026 | 018-0339 | Переходник Ду1 1/2"х40 НР для шланга STC 9685 | шт | 224.5 | 264.92
0114-00012 | 018-0340 | Переходник Ду1 1/4"х32 ВР для шланга STC 9630 | шт | 189 | 223.02
0114-00025 | 018-0341 | Переходник Ду1 1/4"х32 НР для шланга STC 9650 | шт | 148.91 | 175.71
0114-00018 | 018-0342 | Переходник Ду1"х25 ВР для шланга STC 9620 | шт | 132.87 | 156.79
0114-00020 | 018-0344 | Переходник Ду1"х25 НР для шланга STC 9700 | шт | 106.53 | 125.7
0114-00019 | 018-0343 | Переходник Ду1"х30 ВР для шланга STC 9625 | шт | 97.62 | 115.19
0114-00021 | 018-0345 | Переходник Ду1"х30 НР для шланга STC 9705 | шт | 135.16 | 159.49
0114-00004 | 018-0346 | Переходник Ду1/2"х10 ВР для шланга STC 9570 | шт | 47.66 | 56.24
0114-00022 | 018-0354 | Переходник Ду1/2"х10 НР для шланга STC 9710 | шт | 42.38 | 50.01
0114-00005 | 018-0347 | Переходник Ду1/2"х12 ВР для шланга STC 9575 | шт | 52.69 | 62.17
0114-00027 | 018-0355 | Переходник Ду1/2"х12 НР для шланга STC 9655 | шт | 42.38 | 50.01
0114-00006 | 018-0348 | Переходник Ду1/2"х13 ВР для шланга STC 9580 | шт | 34.19 | 40.34
0114-00007 | 018-0349 | Переходник Ду1/2"х14 ВР для шланга STC 9585 | шт | 59.06 | 69.69
0114-00028 | 018-0356 | Переходник Ду1/2"х14 НР для шланга STC 9660 | шт | 42.38 | 50.01
0114-00008 | 018-0350 | Переходник Ду1/2"х15 ВР для шланга STC 9590 | шт | 40.61 | 47.92
0114-00029 | 018-0357 | Переходник Ду1/2"х15 НР для шланга STC 9665 | шт | 42.38 | 50.01
0114-00001 | 018-0351 | Переходник Ду1/2"х16 ВР для шланга STC 9595 | шт | 59.04 | 69.66
0114-00030 | 018-0358 | Переходник Ду1/2"х16 НР для шланга STC 9670 | шт | 48.76 | 57.54
0114-00009 | 018-0352 | Переходник Ду1/2"х18 ВР для шланга STC 9600 | шт | 60.71 | 71.64
0114-00031 | 018-0359 | Переходник Ду1/2"х18 НР для шланга STC 9675 | шт | 48.91 | 57.72
0114-00002 | 018-0353 | Переходник Ду1/2"х20 ВР для шланга STC 9605 | шт | 68.73 | 81.1
0114-00032 | 018-0360 | Переходник Ду1/2"х20 НР для шланга STC 9680 | шт | 64.14 | 75.69
0114-00013 | 018-0361 | Переходник Ду1/4"х10 ВР для шланга STC 9550 | шт | 18.74 | 22.12
0114-00003 | 018-0364 | Переходник Ду3/4"х20 ВР для шланга STC 9610 | шт | 85.91 | 101.37
0114-00023 | 018-0365 | Переходник Ду3/4"х20 НР для шланга STC 9690 | шт | 79.9 | 94.28
0114-00024 | 018-0366 | Переходник Ду3/4"х25 НР для шланга STC 9695 | шт | 122.56 | 144.62
0114-00015 | 018-0367 | Переходник Ду3/8"х10 ВР для шланга STC 9555 | шт | 25.77 | 30.41
0114-00016 | 018-0368 | Переходник Ду3/8"х13 ВР для шланга STC 9560 | шт | 28.9 | 34.1
0114-00017 | 018-0369 | Переходник Ду3/8"х15 ВР для шланга STC 9565 | шт | 32.8 | 38.71
0114-00011 | 018-0338 | Переходник неразъемн Ду1 1/2"х40 ВР для шланга STC 9640 | шт | 287.5 | 339.25
0114-00014 | 018-0362 | Переходник неразъемн Ду2"х50 ВР для шланга STC 9645 | шт | 491.39 | 579.84
0114-00010 | 018-0363 | Переходник неразъемн Ду3/4"х25 ВР для шланга STC 9615 | шт | 95.07 | 112.18
0114-00034 | 018-0376 | Переходник разъемный Ду1/2"х15 НР для шланга STC 9715 | шт | 88.2 | 104.07
0114-00040 | 018-0390 | Переходник разъемный Ду1/2"х15 НР для шланга угл STC 9750 | шт | 77.32 | 91.23
0114-00033 | 018-0377 | Переходник разъемный Ду1/2"х18 НР для шланга STC 9720 | шт | 82.78 | 97.68
0114-00041 | 018-0391 | Переходник разъемный Ду1/2"х18 НР для шланга угл STC 9755 | шт | 110.9 | 130.86
0114-00039 | 018-0393 | Переходник разъемный Ду3/4"х20 НР для шланга угл STC 9765 | шт | 148.39 | 175.09
0114-00046 | 018-0370 | Соединитель Дн15 для шланга STC 9500 | шт | 16.4 | 19.35
0114-00047 | 018-0371 | Соединитель Дн20 для шланга STC 9505 | шт | 46.96 | 55.42
0114-00048 | 018-0372 | Соединитель Дн25 для шланга STC 9510 | шт | 77.89 | 91.91
0114-00044 | 018-0380 | Соединитель разъемн Дн15 для шланга STC 9515 | шт | 39.83 | 47
0114-00045 | 018-0381 | Соединитель разъемн Дн18 для шланга STC 9520 | шт | 46.08 | 54.37
0114-00042 | 018-0382 | Соединитель разъемн Дн20 для шланга STC 9525 | шт | 59.35 | 70.04
0114-00043 | 018-0383 | Соединитель разъемн Дн25 для шланга STC 9530 | шт | 132.87 | 156.79
0114-00085 | 018-0669 | Шланг гофрированн Дн25 для PE-X Дн16х2,2 бухта красный Санпласт | м | 11.1 | 13.1
0114-00083 | 018-0668 | Шланг гофрированн Дн25 для PE-X Дн16х2,2 бухта синий Санпласт | м | 11.1 | 13.1
0114-00150 | 018-0699 | Шланг гофрированн Ду25 для PE-X Дн16х2,0 бухта черный Uponor 1012860 | м | 43.86 | 51.75
0114-00102 | 018-0700 | Шланг гофрированн Ду28 для PE-X Дн20х2,5 бухта черный Uponor 1012864 | м | 49.1 | 57.94
0114-00103 | 018-0701 | Шланг гофрированн Ду35 для PE-X Дн25х2,5 бухта черный Uponor 1012869 | м | 63.18 | 74.55
0114-00104 | 018-0702 | Шланг гофрированн Ду43 для PE-X Дн32х3,0 бухта чёрный Uponor 1012872 | м | 121.68 | 143.58
0114-00067 | 018-0285 | Шланг гофрированн ПЭ Дн25 для PE-X Дн16х2,2 бухта | м | 11.1 | 13.1
0114-00066 | 018-0286 | Шланг гофрированн ПЭ Дн32 для PE-X Дн20х2,8 бухта | м | 17.6 | 20.77
0114-00063 | 018-0287 | Шланг гофрированн ПЭ Дн40 для PE-X Дн25х3,5 бухта | м | 22 | 25.96
0114-00064 | 018-0288 | Шланг гофрированн ПЭ Дн50 для PE-X Дн32х4,4 бухта | м | 29.2 | 34.46
0114-00081 | 018-0796 | Шланг поливочный арм Дн25 1" прозрачный | м | 71.8 | 84.72
0114-00082 | 018-0797 | Шланг поливочный арм Дн32 1 1/4" прозрачный | м | 61.6 | 72.69
0114-00128 | 018-0665 | Шланг поливочный арм Ду1/2" L=12,5 м Herly Star | м | 27.59 | 32.56
0114-00071 | 018-0581 | Шланг поливочный арм Ду12 непрозрачный | м | 15.56 | 18.36
0114-00072 | 018-0583 | Шланг поливочный арм Ду19 непрозрачный | м | 31.59 | 37.28
0114-00127 | 018-0666 | Шланг поливочный арм Ду3/4" L=20 м Herly Star | м | 43.2 | 50.98
0114-00074 | 018-0333 | Шланг спиральный Ду25 напорновсасывающий МПТ-Пластик | м | 78.31 | 92.41
0114-00075 | 018-0334 | Шланг спиральный Ду32 напорновсасывающий МПТ-Пластик | м | 98.99 | 116.81
0114-00077 | 018-0336 | Шланг спиральный Ду50 напорновсасывающий МПТ-Пластик | м | 190.41 | 224.68
Внимание. Прайс-лист не является публичной офертой, цены могут корректироваться. Уточняйте цены у менеджеров отделов продаж по тел: +7 (495) 505-40-25

## Водоотведение
Прайс-лист ООО ТСК «МОСЧЕРМЕТ» на 05.04.2015 г.
Все цены указаны на условиях предоплаты. В зависимости от условий заказа предусмотрена система скидок. Уточняйте цены у менеджеров отделов продажи по телефону: +7 (495) 505-40-25
Вернуться к содержанию
Номенкл. Номер | Новый Н/Н | Название | Ед. изм. | Цена, руб. без НДС | Цена, руб. с НДС
Товарная категория - Трубы для внутреннего водоотведения и соединительные части
0201-00247 | 027-3821 | Заглушка PP-H Дн100 б/нап б/ш Skolan Ostendorf 335620 | шт | 80.4 | 94.87
0201-00189 | 027-5466 | Заглушка PP-H Дн150 Skolan Ostendorf 337620 | шт | 370 | 436.6
0201-00246 | 027-4077 | Заглушка PP-H Дн50 б/нап б/ш Skolan Ostendorf 332620 | шт | 35 | 41.3
0201-00018 | 027-4727 | Заглушка PP-H серый Дн110 б/нап | шт | 9.42 | 11.12
0201-00095 | 027-1741 | Заглушка PP-H серый Дн110 б/нап Ostendorf 115620 | шт | 30.9 | 36.46
0201-00699 | 027-7341 | Заглушка PP-H серый Дн160 б/нап Ostendorf 117620 | шт | 89.2 | 105.26
0201-00276 | 027-6215 | Заглушка PP-H серый Дн32 б/нап Ostendorf 110620 | шт | 10.7 | 12.63
0201-00096 | 027-1739 | Заглушка PP-H серый Дн40 б/нап Ostendorf 111620 | шт | 10.7 | 12.63
0201-00019 | 027-4726 | Заглушка PP-H серый Дн50 б/нап | шт | 3.94 | 4.65
0201-00094 | 027-1740 | Заглушка PP-H серый Дн50 б/нап Ostendorf 112620 | шт | 10.7 | 12.63
0201-00330 | 027-1616 | Заглушка НПВХ серый Дн110 б/нап | шт | 64.5 | 76.11
0201-00367 | 027-1617 | Заглушка НПВХ черный Дн110 б/нап ТУ 6-49-33-92 | шт | 39.7 | 46.85
0201-00368 | 027-1618 | Заглушка НПВХ черный Дн50 б/нап ТУ 6-49-33-92 | шт | 18.5 | 21.83
0201-00261 | 027-6090 | Затвор канализационный Дн110 2-х камерный с эл/приводом с 2-мя лючками HL 710.2EPC | шт | 124784.88 | 147246.16
0201-00658 | 027-7694 | Затвор канализационный Ду110 с заслонкой из нерж стали, монтажным лючком HL 710.1 | шт | 13671.79 | 16132.71
0201-00665 | 027-8181 | Затвор канализационный Ду160 с заслонкой из нерж стали, монтажным лючком HL 715 | шт | 15082.89 | 17797.81
0201-00020 | 027-4729 | Зонт PP-H серый вентиляцион Дн110 б/нап | шт | 55.83 | 65.88
0201-00021 | 027-4728 | Зонт PP-H серый вентиляцион Дн50 б/нап РосТурПласт | шт | 30.83 | 36.39
0201-00715 | 027-6957 | Клапан PP серый обратный для канализации Дн50 в/к HL 4 | шт | 2912.44 | 3436.68
0201-00735 | 027-7925 | Клапан PP-H серый обратный Дн110 б/н в комплекте | шт | 979.23 | 1155.49
0201-00736 | 027-7926 | Клапан PP-H серый обратный Дн50 б/н в комплекте | шт | 571.94 | 674.88
0201-00373 | 027-6371 | Клапан серый вакуумный Дн110 Ostendorf 881790 | шт | 1481.8 | 1748.52
0201-00737 | 027-7946 | Клапан серый вакуумный Дн110 РосТурПласт | шт | 162.41 | 191.64
0201-00277 | 027-6216 | Клапан серый вакуумный Дн50 Ostendorf 881780 | шт | 516.7 | 609.71
0201-00738 | 027-7947 | Клапан серый вакуумный Дн50 РосТурПласт | шт | 78.54 | 92.68
0201-00732 | 008-0477 | Кольцо резина уплотнительн для НПВХ Дн110 ГОСТ 9833-73 | шт | 5.64 | 6.66
0201-00733 | 008-0478 | Кольцо резина уплотнительн для НПВХ Дн50 ГОСТ 9833-73 | шт | 2.99 | 3.53
0201-00374 | 008-0919 | Кольцо уплотнительн Дн110 Ostendorf 880050 | шт | 21.4 | 25.25
0201-00198 | 027-3386 | Крест PP-H 2-х плоскостн Дн110х110х87° б/нап в комплекте б/ш Skolan Ostendorf 335910 | шт | 2247.9 | 2652.52
0201-00003 | 027-3385 | Крест PP-H Дн110х110х87° б/нап в комплекте б/ш Skolan Ostendorf 335900 | шт | 2187.1 | 2580.78
0201-00091 | 027-1745 | Крест PP-H серый 2-х плоскостн Дн110х110х67,5° б/нап в комплекте Ostendorf 115920 | шт | 449 | 529.82
0201-00090 | 027-1744 | Крест PP-H серый Дн110х110х67,5° б/нап в комплекте Ostendorf 115900 | шт | 270.9 | 319.66
0201-00089 | 027-1746 | Крест PP-H серый Дн110х50х67,5° б/нап в комплекте Ostendorf 115910 | шт | 237.6 | 280.37
0201-00088 | 027-1747 | Крест PP-H серый Дн50х50х67,5° б/нап в комплекте Ostendorf 112900 | шт | 204.3 | 241.07
0201-00331 | 027-1624 | Крест НПВХ серый лев Дн110х110х50° б/нап ТУ 6-49-33-92 в комплекте | шт | 108.43 | 127.95
0201-00332 | 027-1626 | Крест НПВХ серый прав Дн110х110х50° б/нап ТУ 6-49-33-92 в комплекте | шт | 106.06 | 125.15
0201-00016 | 027-4724 | Крестовина PP-H серый 2-пл левая Дн110х110х50х87° б/нап в комплекте | шт | 143.53 | 169.36
0201-00015 | 027-4723 | Крестовина PP-H серый 2-пл правая Дн110х110х50х87° б/нап в комплекте | шт | 143.53 | 169.36
0201-00012 | 027-4721 | Крестовина PP-H серый Дн110х110х110х87° б/нап в комплекте | шт | 143.53 | 169.36
0201-00319 | 027-4762 | Крестовина PP-H серый Дн110х110х50х87° б/нап в комплекте | шт | 110.28 | 130.13
0201-00013 | 027-4722 | Крестовина PP-H серый Дн110х50х50х87° б/нап в комплекте | шт | 107.46 | 126.81
0201-00320 | 027-4719 | Крестовина PP-H серый Дн50х50х50х45° б/нап в комплекте | шт | 49.46 | 58.36
0201-00014 | 027-4720 | Крестовина PP-H серый Дн50х50х50х87° б/нап в комплекте РосТурПласт | шт | 50.04 | 59.05
0201-00704 | 008-1476 | Манжета резина Дн40х30 HTGM Ostendorf 881200 | шт | 19.65 | 23.19
0201-00705 | 008-1477 | Манжета резина ДН40х30 HTGM Ostendorf 881210 | шт | 30.61 | 36.12
0201-00256 | 008-0916 | Манжета резина Дн40х40 Skolan Ostendorf 881220 | шт | 26.93 | 31.78
0201-00681 | 008-1287 | Манжета резина Дн50х30 HTGM Ostendorf 881240 | шт | 42.8 | 50.5
0201-00682 | 008-1288 | Манжета резина Дн50х40 HTGM Ostendorf 881260 | шт | 29.7 | 35.05
0201-00376 | 027-4420 | Манжета резина переходн PP-H/чугун Дн110х100 в комплекте б/нап Ostendorf 881020 | шт | 80.9 | 95.46
0201-00377 | 027-6376 | Манжета резина переходн PP-H/чугун Дн50х50 в комплекте б/нап Ostendorf 881000 | шт | 53.5 | 63.13
0201-00245 | 027-3822 | Муфта PP-H насадн Дн100 б/нап в комплекте б/ш Skolan Ostendorf 335810 | шт | 261.8 | 308.92
0201-00243 | 027-4290 | Муфта PP-H насадн Дн150 б/нап в комплекте б/ш Skolan Ostendorf 337810 | шт | 384.5 | 453.71
0201-00244 | 027-4078 | Муфта PP-H насадн Дн50 б/нап в комплекте б/ш Skolan Ostendorf 332810 | шт | 181.4 | 214.05
0201-00249 | 027-4079 | Муфта PP-H ремонтн Дн100 б/нап в комплекте б/ш Skolan Ostendorf 335500 | шт | 266.9 | 314.94
0201-00192 | 027-4603 | Муфта PP-H ремонтн Дн150 б/нап в комплекте б/ш Skolan Ostendorf 337500 | шт | 820.4 | 968.07
0201-00248 | 027-4080 | Муфта PP-H ремонтн Дн50 б/нап в комплекте б/ш Skolan Ostendorf 332500 | шт | 101 | 119.18
0201-00070 | 027-1750 | Муфта PP-H серый 2-х растр Дн110 б/нап в комплекте Ostendorf 115510 | шт | 63.3 | 74.69
0201-00150 | 027-5596 | Муфта PP-H серый 2-х растр Дн110 б/нап в комплекте Россия | шт | 37.72 | 44.51
0201-00719 | 027-6197 | Муфта PP-H серый 2-х растр Дн160 б/нап в комплекте Ostendorf 117510 | шт | 391 | 461.38
0201-00260 | 027-6068 | Муфта PP-H серый 2-х растр Дн32 б/нап в комплекте Ostendorf 110510 | шт | 41.6 | 49.09
0201-00071 | 027-1752 | Муфта PP-H серый 2-х растр Дн40 б/нап в комплекте Ostendorf 111510 | шт | 43.1 | 50.86
0201-00069 | 027-1754 | Муфта PP-H серый 2-х растр Дн50 б/нап в комплекте Ostendorf 112510 | шт | 30.9 | 36.46
0201-00151 | 027-5595 | Муфта PP-H серый 2-х растр Дн50 б/нап в комплекте Россия | шт | 18.19 | 21.47
0201-00378 | 027-6416 | Муфта PP-H серый вставная Дн110 б/нап в комплекте Ostendorf 115750 | шт | 384.8 | 454.06
0201-00068 | 027-1751 | Муфта PP-H серый надвижн Дн110 б/нап в комплекте Ostendorf 115500 | шт | 63.3 | 74.69
0201-00170 | 027-5597 | Муфта PP-H серый надвижн Дн110 б/нап в комплекте Россия | шт | 36.36 | 42.9
0201-00194 | 027-5534 | Муфта PP-H серый надвижн Дн125 б/нап в/к Ostendorf 116500 | шт | 260.2 | 307.04
0201-00259 | 027-6067 | Муфта PP-H серый надвижн Дн32 б/нап в/к Ostendorf 110500 | шт | 41.6 | 49.09
0201-00066 | 027-1753 | Муфта PP-H серый надвижн Дн40 б/нап в комплекте Ostendorf 111500 | шт | 43.1 | 50.86
0201-00067 | 027-1755 | Муфта PP-H серый надвижн Дн50 б/нап в комплекте Ostendorf 112500 | шт | 30.9 | 36.46
0201-00171 | 027-5598 | Муфта PP-H серый надвижн Дн50 б/нап в комплекте Россия | шт | 18.78 | 22.16
0201-00720 | 027-7337 | Муфта PP-H серый ремонтная Дн160 в комплекте Ostendorf 117500 | шт | 302.1 | 356.48
0201-00333 | 027-1636 | Муфта НПВХ серый 2-х растр Дн110 б/нап L=0,24м ТУ 6-49-33-92 в комплекте | шт | 82.2 | 97
0201-00334 | 027-1637 | Муфта НПВХ серый 2-х растр Дн110 б/нап L=0,5м ТУ 6-49-33-92 в комплекте | шт | 113.7 | 134.17
0201-00770 | 027-8187 | Муфта НПВХ серый 2-х растр Дн110 б/нап в комплекте | шт | По запросу | По запросу
0201-00335 | 027-1638 | Муфта НПВХ серый 2-х растр Дн50 б/нап L=0,09–0,12м ТУ 6-49-33-92 в комплекте | шт | 21.9 | 25.84
0201-00336 | 027-1640 | Муфта НПВХ серый 2-х растр Дн50 б/нап L=0,24м ТУ 6-49-33-92 в комплекте | шт | 43.8 | 51.68
0201-00337 | 027-1641 | Муфта НПВХ серый 2-х растр Дн50 б/нап L=0,5м ТУ 6-49-33-92 в комплекте | шт | 61.81 | 72.94
0201-00339 | 027-1642 | Муфта НПВХ серый ремонтн Дн110 б/нап L=0,12-0,155м в комплекте | шт | 48.5 | 57.23
0201-00340 | 027-1639 | Муфта НПВХ серый ремонтн Дн50 б/нап L=0,09–0,12м ТУ 6-49-33-92 в комплекте | шт | 29.05 | 34.28
0201-00227 | 027-4362 | Отвод PP-H для сифона Дн50х40 б/нап в комплекте б/ш Skolan Ostendorf 335940 | шт | 173.1 | 204.26
0201-00222 | 027-4081 | Отвод PP-H Дн100х15° б/нап в комплекте б/ш Skolan Ostendorf 335100 | шт | 245.3 | 289.45
0201-00223 | 027-4082 | Отвод PP-H Дн100х30° б/нап в комплекте б/ш Skolan Ostendorf 335110 | шт | 245.3 | 289.45
0201-00225 | 027-4083 | Отвод PP-H Дн100х67° б/нап в комплекте б/ш Skolan Ostendorf 335130 | шт | 255.6 | 301.61
0201-00224 | 027-3387 | Отвод PP-H Дн110х45° б/нап в комплекте б/ш Skolan Ostendorf 335120 | шт | 226.8 | 267.62
0201-00226 | 027-3839 | Отвод PP-H Дн110х87° б/нап в комплекте б/ш Skolan Ostendorf 335140 | шт | 245.3 | 289.45
0201-00216 | 027-4287 | Отвод PP-H Дн150х45° б/нап в комплекте б/ш Skolan Ostendorf 337120 | шт | 852.3 | 1005.71
0201-00684 | 027-6899 | Отвод PP-H Дн150х90 б/нап в комплекте б/ш Skolan Ostendorf 337140 | шт | 939 | 1108.02
0201-00217 | 027-4084 | Отвод PP-H Дн50х15° б/нап в комплекте б/ш Skolan Ostendorf 332100 | шт | 82.4 | 97.23
0201-00218 | 027-4085 | Отвод PP-H Дн50х30° б/нап в комплекте б/ш Skolan Ostendorf 332110 | шт | 82.4 | 97.23
0201-00219 | 027-4086 | Отвод PP-H Дн50х45° б/нап в комплекте б/ш Skolan Ostendorf 332120 | шт | 82.4 | 97.23
0201-00220 | 027-4087 | Отвод PP-H Дн50х67° б/нап в комплекте б/ш Skolan Ostendorf 332130 | шт | 82.4 | 97.23
0201-00221 | 027-4088 | Отвод PP-H Дн50х87° б/нап в комплекте б/ш Skolan Ostendorf 332140 | шт | 82.4 | 97.23
0201-00680 | 027-6878 | Отвод PP-H серый б/н сифонный Дн50х90 в/к Ostendorf 112950 | шт | 33.3 | 39.29
0201-00055 | 027-1760 | Отвод PP-H серый Дн110х15° б/нап в комплекте Ostendorf 115100 | шт | 70.1 | 82.72
0201-00178 | 027-4717 | Отвод PP-H серый Дн110х30° б/нап в комплекте | шт | 35.58 | 41.98
0201-00056 | 027-1761 | Отвод PP-H серый Дн110х30° б/нап в комплекте Ostendorf 115110 | шт | 71.3 | 84.13
0201-00057 | 027-1762 | Отвод PP-H серый Дн110х45° б/нап в комплекте Ostendorf 115120 | шт | 43.4 | 51.21
0201-00326 | 027-5579 | Отвод PP-H серый Дн110х45° б/нап в комплекте Россия | шт | 34.49 | 40.7
0201-00058 | 027-1763 | Отвод PP-H серый Дн110х67,5° б/нап в комплекте Ostendorf 115130 | шт | 77.2 | 91.1
0201-00059 | 027-1764 | Отвод PP-H серый Дн110х87,5° б/нап в комплекте Ostendorf 115140 | шт | 51 | 60.18
0201-00144 | 027-5578 | Отвод PP-H серый Дн110х87,5° б/нап в комплекте Россия | шт | 35.09 | 41.41
0201-00324 | 027-4777 | Отвод PP-H серый Дн125х30° б/нап в комплекте Ostendorf 116110 | шт | 146.9 | 173.34
0201-00722 | 027-6194 | Отвод PP-H серый Дн125х45° б/нап в комплекте Ostendorf 116120 | шт | 176.3 | 208.03
0201-00721 | 027-6193 | Отвод PP-H серый Дн125х87° б/нап в комплекте Ostendorf 116140 | шт | 236.3 | 278.83
0201-00698 | 027-7339 | Отвод PP-H серый Дн160х45° б/нап в комплекте Ostendorf 117120 | шт | 326.1 | 384.8
0201-00697 | 027-7338 | Отвод PP-H серый Дн160х87° б/нап в комплекте Ostendorf 117140 | шт | 333.1 | 393.06
0201-00002 | 027-6372 | Отвод PP-H серый Дн32х15° б/нап в комплекте Ostendorf 110100 | шт | 28.5 | 33.63
0201-00063 | 027-1765 | Отвод PP-H серый Дн32х30° б/нап в комплекте Ostendorf 110110 | шт | 28.5 | 33.63
0201-00064 | 027-1766 | Отвод PP-H серый Дн32х45° б/нап в комплекте Ostendorf 110120 | шт | 28.5 | 33.63
0201-00278 | 027-6217 | Отвод PP-H серый Дн32х67° б/нап в комплекте Ostendorf 110130 | шт | 32.9 | 38.82
0201-00065 | 027-1767 | Отвод PP-H серый Дн32х87,5° б/нап в комплекте Ostendorf 110140 | шт | 28.5 | 33.63
0201-00714 | 027-6373 | Отвод PP-H серый Дн40х15 б/нап в комплекте Ostendorf 111100 | шт | 22.6 | 26.67
0201-00060 | 027-1768 | Отвод PP-H серый Дн40х30° б/нап в комплекте Ostendorf 111110 | шт | 22.5 | 26.55
0201-00061 | 027-1769 | Отвод PP-H серый Дн40х45° б/нап в комплекте Ostendorf 111120 | шт | 22.5 | 26.55
0201-00145 | 027-5577 | Отвод PP-H серый Дн40х45° б/нап в комплекте Россия | шт | 11.07 | 13.06
0201-00279 | 027-6218 | Отвод PP-H серый Дн40х67° б/нап в комплекте Ostendorf 111130 | шт | 23.5 | 27.73
0201-00062 | 027-1770 | Отвод PP-H серый Дн40х87,5° б/нап в комплекте Ostendorf 111140 | шт | 22.5 | 26.55
0201-00146 | 027-5576 | Отвод PP-H серый Дн40х87,5° б/нап в комплекте Россия | шт | 11.07 | 13.06
0201-00050 | 027-1771 | Отвод PP-H серый Дн50х15° б/нап в комплекте Ostendorf 112100 | шт | 25 | 29.5
0201-00179 | 027-4718 | Отвод PP-H серый Дн50х30° б/нап в комплекте | шт | 14.26 | 16.83
0201-00051 | 027-1772 | Отвод PP-H серый Дн50х30° б/нап в комплекте Ostendorf 112110 | шт | 25 | 29.5
0201-00052 | 027-1773 | Отвод PP-H серый Дн50х45° б/нап в комплекте Ostendorf 112120 | шт | 14.2 | 16.76
0201-00147 | 027-5575 | Отвод PP-H серый Дн50х45° б/нап в комплекте Россия | шт | 11.44 | 13.5
0201-00053 | 027-1774 | Отвод PP-H серый Дн50х67,5° б/нап в комплекте Ostendorf 112130 | шт | 27.4 | 32.33
0201-00054 | 027-1775 | Отвод PP-H серый Дн50х87,5° б/нап в комплекте Ostendorf 112140 | шт | 15.1 | 17.82
0201-00148 | 027-5574 | Отвод PP-H серый Дн50х87,5° б/нап в комплекте Россия | шт | 11.56 | 13.64
0201-00254 | 027-4856 | Отвод PP-H серый Дн75х45° б/нап в комплекте Ostendorf 113120 | шт | 38.8 | 45.78
0201-00255 | 027-4857 | Отвод PP-H серый Дн75х87,5° б/нап в комплекте Ostendorf 113140 | шт | 42.3 | 49.91
0201-00023 | 027-4733 | Отвод PP-H серый с выходом Дн110х50х87° б/нап лев в комплекте | шт | 88.18 | 104.05
0201-00325 | 027-5472 | Отвод PP-H серый с выходом Дн110х50х87° б/нап лев и прав в комплекте РосТурПласт | шт | 95.57 | 112.77
0201-00024 | 027-4734 | Отвод PP-H серый с выходом Дн110х50х87° б/нап прав в комплекте РосТурПласт | шт | 88.19 | 104.06
0201-00025 | 027-4732 | Отвод PP-H серый с выходом Дн110х50х87° б/нап фронтальн в комплекте | шт | 66.7 | 78.71
0201-00749 | 027-8115 | Отвод PP-H серый сифона двойной Дн40х50х40 б/нап Ostendorf 112970 | шт | 53.53 | 63.17
0201-00233 | 027-4089 | Отвод PP-H сифонн Дн100х135° б/нап в комплекте б/ш Skolan Ostendorf 335950 | шт | 1503.7 | 1774.37
0201-00365 | 027-1650 | Отвод НПВХ белый Дн110х90° б/нап в комплекте Firat | шт | 76.82 | 90.65
0201-00341 | 027-1670 | Отвод НПВХ серый Дн110х30° б/нап ТУ 6-49-33-92 в комплекте | шт | 49 | 57.82
0201-00342 | 027-1673 | Отвод НПВХ серый Дн110х45° б/нап ТУ 6-49-33-92 в комплекте | шт | 50.2 | 59.24
0201-00343 | 027-1674 | Отвод НПВХ серый Дн110х90° б/нап ТУ 6-49-33-92 в комплекте | шт | 55.4 | 65.37
0201-00344 | 027-1676 | Отвод НПВХ серый Дн50х30° б/нап ТУ 6-49-33-92 в комплекте | шт | 17.8 | 21
0201-00345 | 027-1678 | Отвод НПВХ серый Дн50х45° б/нап ТУ 6-49-33-92 в комплекте | шт | 22.31 | 26.33
0201-00346 | 027-1680 | Отвод НПВХ серый Дн50х90° б/нап ТУ 6-49-33-92 в комплекте | шт | 16.84 | 19.87
0201-00250 | 027-3840 | Патрубок PP-H компенсационн Дн110 б/нап в/к б/нап Skolan Ostendorf 335930 | шт | 346.3 | 408.63
0201-00099 | 027-1782 | Патрубок PP-H серый компенсационн Дн110 б/нап в комплекте Ostendorf 115800 | шт | 106.9 | 126.14
0201-00180 | 027-5591 | Патрубок PP-H серый компенсационн Дн110 б/нап в комплекте Россия | шт | 66.36 | 78.3
0201-00097 | 027-1783 | Патрубок PP-H серый компенсационн Дн40 б/нап в комплекте Ostendorf 111800 | шт | 65.4 | 77.17
0201-00022 | 027-4725 | Патрубок PP-H серый компенсационн Дн50 б/нап в комплекте | шт | 29.26 | 34.53
0201-00098 | 027-1784 | Патрубок PP-H серый компенсационн Дн50 б/нап в комплекте Ostendorf 112800 | шт | 76.1 | 89.8
0201-00347 | 027-1683 | Патрубок НПВХ серый компенсационн Дн110 б/нап ТУ 6-19-307-86 в комплекте | шт | 79.5 | 93.81
0201-00348 | 027-1684 | Патрубок НПВХ серый компенсационн Дн50 б/нап ТУ 6-19-307-86 в комплекте | шт | 51.1 | 60.3
0201-00168 | 027-1685 | Патрубок ПВХ под унитаз Ду110х15 Санпласт | шт | 38.17 | 45.04
0201-00229 | 027-4141 | Переход PP-H Дн100х50 б/нап в комплекте б/ш Skolan Ostendorf 335720 | шт | 139.1 | 164.14
0201-00230 | 027-4289 | Переход PP-H Дн150х100 б/нап L=0,195м в комплекте б/ш Skolan Ostendorf 337710 | шт | 617.4 | 728.53
0201-00204 | 027-3608 | Переход PP-H Дн50 б/нап на НТ труба в комплекте б/ш Skolan Ostendorf 332820 | шт | 136.1 | 160.6
0201-00228 | 027-4361 | Переход PP-H Дн50х40 б/нап h=89 в комплекте б/ш Skolan Ostendorf 332750 | шт | 151.5 | 178.77
0201-00677 | 027-4142 | Переход PP-H серый Дн 75x50 б/нап в комплекте Ostendorf 113710 | шт | 32.1 | 37.88
0201-00101 | 027-1786 | Переход PP-H серый Дн110 б/нап на чугун в комплекте Ostendorf 115820/881020 | шт | 146.3 | 172.63
0201-00086 | 027-1787 | Переход PP-H серый Дн110х50 б/нап в комплекте Ostendorf 115720 | шт | 53.5 | 63.13
0201-00181 | 027-5592 | Переход PP-H серый Дн110х50 б/нап в комплекте Россия | шт | 25.45 | 30.03
0201-00164 | 027-4143 | Переход PP-H серый Дн110х75 б/нап в комплекте Ostendorf 115710 | шт | 55.9 | 65.96
0201-00252 | 027-4745 | Переход PP-H серый Дн125х110 б/нап в комплекте Ostendorf 116710 | шт | 105.9 | 124.96
0201-00706 | 027-7646 | Переход PP-H серый Дн160х110 б/нап в комплекте Ostendorf 117710 | шт | 277.2 | 327.1
0201-00253 | 027-4778 | Переход PP-H серый Дн160х125 б/нап в комплекте Ostendorf 117700 | шт | 287.9 | 339.72
0201-00102 | 027-1788 | Переход PP-H серый Дн40х32 б/нап в комплекте Ostendorf 111710 | шт | 36.9 | 43.54
0201-00100 | 027-1789 | Переход PP-H серый Дн50 б/нап на чугун в комплекте Ostendorf 112820/881000 | шт | 91.6 | 108.09
0201-00103 | 027-1790 | Переход PP-H серый Дн50х32 б/нап в комплекте Ostendorf 112720 | шт | 46.4 | 54.75
0201-00087 | 027-1791 | Переход PP-H серый Дн50х40 б/нап в комплекте Ostendorf 112710 | шт | 23.8 | 28.08
0201-00200 | 027-4064 | Переход PP-H серый короткий Дн110х50 б/нап в комплекте Ostendorf 115725 | шт | 45.2 | 53.34
0201-00349 | 027-1693 | Переход НПВХ серый Дн110х50 б/нап ТУ 6-19-307-86 в комплекте | шт | 29.1 | 34.34
0201-00350 | 027-1691 | Переход НПВХ серый на чугун Дн110 б/нап в комплекте Wavin | шт | 296 | 349.29
0201-00351 | 027-1692 | Переход НПВХ серый на чугун Дн50 б/нап в комплекте Wavin | шт | 169.83 | 200.39
0201-00188 | 027-3388 | Ревизия PP-H Дн110 б/нап с крышкой в комплекте б/ш Skolan Ostendorf 335600 | шт | 471.2 | 556.02
0201-00195 | 027-5467 | Ревизия PP-H Дн150 б/нап в комплекте б/ш Skolan Ostendorf 337600 | шт | 2577.6 | 3041.57
0201-00165 | 027-4090 | Ревизия PP-H Дн50 б/нап с крышкой в комплекте б/ш Skolan Ostendorf 332600 | шт | 375.1 | 442.62
0201-00159 | 027-5593 | Ревизия PP-H серый Дн110 б/нап в комплекте Россия | шт | 68.31 | 80.61
0201-00093 | 027-1795 | Ревизия PP-H серый Дн110 б/нап с крышкой в комплекте Ostendorf 115600 | шт | 190.9 | 225.26
0201-00327 | 027-4743 | Ревизия PP-H серый Дн125 б/нап с крышкой в комплекте Ostendorf 116600 | шт | 353.3 | 416.89
0201-00700 | 027-7342 | Ревизия PP-H серый Дн160 б/нап с крышкой в комплекте Ostendorf 117600 | шт | 574.5 | 677.91
0201-00160 | 027-5594 | Ревизия PP-H серый Дн50 б/нап в комплекте Россия | шт | 34.73 | 40.98
0201-00092 | 027-1796 | Ревизия PP-H серый Дн50 б/нап с крышкой в комплекте Ostendorf 112600 | шт | 148.4 | 175.11
0201-00352 | 027-1700 | Ревизия НПВХ серый Дн110 б/нап ТУ 6-49-33-92 с крышкой в комплекте | шт | 137.43 | 162.17
0201-00237 | 027-3820 | Тройник PP-H Дн100х100х45° б/нап в комплекте б/ш Skolan Ostendorf 335200 | шт | 431.7 | 509.41
0201-00240 | 027-4091 | Тройник PP-H Дн100х100х67° б/нап в комплекте б/ш Skolan Ostendorf 335300 | шт | 431.7 | 509.41
0201-00236 | 027-4092 | Тройник PP-H Дн100х50х45° б/нап в комплекте б/ш Skolan Ostendorf 335220 | шт | 297.2 | 350.7
0201-00239 | 027-4093 | Тройник PP-H Дн100х50х67° б/нап в комплекте б/ш Skolan Ostendorf 335320 | шт | 297.2 | 350.7
0201-00369 | 027-4876 | Тройник PP-H Дн100х70х45° б/нап в комплекте бесшовный Skolan Ostendorf 335210 | шт | 399.9 | 471.88
0201-00234 | 027-3384 | Тройник PP-H Дн110х110х87° б/нап в комплекте б/ш Skolan Ostendorf 335400 | шт | 431.7 | 509.41
0201-00193 | 027-3383 | Тройник PP-H Дн110х50х87° б/нап в комплекте б/ш Skolan Ostendorf 335420 | шт | 297.2 | 350.7
0201-00242 | 027-4288 | Тройник PP-H Дн150х100х45° б/нап в комплекте б/ш Skolan Ostendorf 337210 | шт | 1793.3 | 2116.09
0201-00683 | 027-6897 | Тройник PP-H Дн150х150х45 б/нап в комплекте б/ш Skolan Ostendorf 337200 | шт | 2478.4 | 2924.51
0201-00235 | 027-4094 | Тройник PP-H Дн50х50х45° б/нап в комплекте б/ш Skolan Ostendorf 332200 | шт | 161.7 | 190.81
0201-00238 | 027-4095 | Тройник PP-H Дн50х50х67° б/нап в комплекте б/ш Skolan Ostendorf 332300 | шт | 159.8 | 188.56
0201-00241 | 027-4096 | Тройник PP-H Дн50х50х87° б/нап в комплекте б/ш Skolan Ostendorf 332400 | шт | 159.8 | 188.56
0201-00196 | 027-5957 | Тройник PP-H серый в/к Дн75x50x90° б/нап Ostendorf 113410 | шт | 71.4 | 84.25
0201-00197 | 027-5958 | Тройник PP-H серый в/к Дн75x75x90° б/нап Ostendorf 113400 | шт | 79.7 | 94.05
0201-00081 | 027-1799 | Тройник PP-H серый Дн110х110х45° б/нап в комплекте Ostendorf 115200 | шт | 105.9 | 124.96
0201-00152 | 027-5569 | Тройник PP-H серый Дн110х110х45° б/нап в комплекте Россия | шт | 65.19 | 76.92
0201-00082 | 027-1800 | Тройник PP-H серый Дн110х110х67,5° б/нап в комплекте Ostendorf 115300 | шт | 155.5 | 183.49
0201-00083 | 027-1801 | Тройник PP-H серый Дн110х110х87,5° б/нап в комплекте Ostendorf 115400 | шт | 98.2 | 115.88
0201-00166 | 027-5568 | Тройник PP-H серый Дн110х110х87,5° б/нап в комплекте Россия | шт | 64.75 | 76.4
0201-00079 | 027-1802 | Тройник PP-H серый Дн110х50х45° б/нап в комплекте Ostendorf 115220 | шт | 68.5 | 80.83
0201-00153 | 027-5567 | Тройник PP-H серый Дн110х50х45° б/нап в комплекте Россия | шт | 45.56 | 53.77
0201-00080 | 027-1803 | Тройник PP-H серый Дн110х50х87,5° б/нап в комплекте Ostendorf 115420 | шт | 71 | 83.78
0201-00154 | 027-5566 | Тройник PP-H серый Дн110х50х87,5° б/нап в комплекте Россия | шт | 45.89 | 54.15
0201-00679 | 027-4744 | Тройник PP-H серый Дн125x110x45° б/нап в комплекте Ostendorf 116210 | шт | 369.9 | 436.48
0201-00724 | 027-6196 | Тройник PP-H серый Дн125х110х87,5° б/нап в комплекте Ostendorf 116410 | шт | 365.2 | 430.94
0201-00725 | 027-7340 | Тройник PP-H серый Дн160х110х87° б/нап в комплекте Ostendorf 117410 | шт | 808.9 | 954.5
0201-00723 | 027-6195 | Тройник PP-H серый Дн160х160х87,5° б/нап в комплекте Ostendorf 117400 | шт | 1168.1 | 1378.36
0201-00084 | 027-1804 | Тройник PP-H серый Дн32х32х45° б/нап в комплекте Ostendorf 110200 | шт | 53.8 | 63.48
0201-00085 | 027-1805 | Тройник PP-H серый Дн32х32х87,5° б/нап в комплекте Ostendorf 110400 | шт | 53.8 | 63.48
0201-00072 | 027-1806 | Тройник PP-H серый Дн40х40х45° б/нап в комплекте Ostendorf 111200 | шт | 52.3 | 61.71
0201-00073 | 027-1807 | Тройник PP-H серый Дн40х40х87,5° б/нап в комплекте Ostendorf 111400 | шт | 49.5 | 58.41
0201-00074 | 027-1808 | Тройник PP-H серый Дн50х40х45° б/нап в комплекте Ostendorf 112210 | шт | 58 | 68.44
0201-00075 | 027-1809 | Тройник PP-H серый Дн50х40х87,5° б/нап в комплекте Ostendorf 112410 | шт | 62.2 | 73.4
0201-00076 | 027-1810 | Тройник PP-H серый Дн50х50х45° б/нап в комплекте Ostendorf 112200 | шт | 36.2 | 42.72
0201-00155 | 027-5565 | Тройник PP-H серый Дн50х50х45° б/нап в комплекте Россия | шт | 23.68 | 27.94
0201-00077 | 027-1811 | Тройник PP-H серый Дн50х50х67,5° б/нап в комплекте Ostendorf 112300 | шт | 62.2 | 73.4
0201-00078 | 027-1812 | Тройник PP-H серый Дн50х50х87,5° б/нап в комплекте Ostendorf 112400 | шт | 36.2 | 42.72
0201-00167 | 027-5564 | Тройник PP-H серый Дн50х50х87,5° б/нап в комплекте Россия | шт | 23.71 | 27.98
0201-00251 | 027-4858 | Тройник PP-H серый Дн75х50х45° б/нап в комплекте Ostendorf 113210 | шт | 64.2 | 75.76
0201-00678 | 027-4859 | Тройник PP-H серый Дн75х75х45° б/нап в комплекте Ostendorf 113200 | шт | 83.3 | 98.29
0201-00353 | 027-1726 | Тройник НПВХ серый Дн110х110х45° б/нап ТУ 6-49-33-92 в комплекте | шт | 119.38 | 140.87
0201-00354 | 027-1729 | Тройник НПВХ серый Дн110х110х90° б/нап ТУ 6-49-33-92 в комплекте | шт | 100.11 | 118.13
0201-00355 | 027-1731 | Тройник НПВХ серый Дн110х50х45° б/нап ТУ 6-49-33-92 в комплекте | шт | 145.28 | 171.43
0201-00356 | 027-1733 | Тройник НПВХ серый Дн110х50х90° б/нап ТУ 6-49-33-92 в комплекте | шт | 69.37 | 81.86
0201-00357 | 027-1735 | Тройник НПВХ серый Дн50х50х45° б/нап ТУ 6-49-33-92 в комплекте | шт | 32.01 | 37.77
0201-00358 | 027-1737 | Тройник НПВХ серый Дн50х50х90° б/нап ТУ 6-49-33-92 в комплекте | шт | 39.8 | 46.96
0201-00215 | 033-0640 | Труба PP-H б/растр Дн150х5,3 L=3м в комплекте б/ш б/нап Skolan Ostendorf 337080 | шт | 2820.9 | 3328.66
0201-00211 | 033-0593 | Труба PP-H Дн100х5,3 L=0,25м в комплекте б/ш б/нап Skolan Ostendorf 335010 | шт | 227 | 267.86
0201-00212 | 033-0594 | Труба PP-H Дн100х5,3 L=0,5м в комплекте б/ш б/нап Skolan Ostendorf 335020 | шт | 343.8 | 405.68
0201-00205 | 033-0485 | Труба PP-H Дн110х5,3 L=0,15м в комплекте б/ш безнап Skolan Ostendorf 335000 | шт | 184.9 | 218.18
0201-00213 | 033-0486 | Труба PP-H Дн110х5,3 L=1м в комплекте б/ш б/нап Skolan Ostendorf 335040 | шт | 542 | 639.56
0201-00214 | 033-0487 | Труба PP-H Дн110х5,3 L=2м в комплекте б/ш б/нап Skolan Ostendorf 335060 | шт | 992.9 | 1171.62
0201-00685 | 033-1465 | Труба PP-H Дн150х5,3 L=2м в комплекте б/ш б/н Skolan Ostendorf 337060 | шт | 1605.8 | 1894.84
0201-00206 | 033-0596 | Труба PP-H Дн50х4,0 L=0,15м в комплекте б/ш б/нап Skolan Ostendorf 332000 | шт | 79.1 | 93.34
0201-00207 | 033-0598 | Труба PP-H Дн50х4,0 L=0,25м в комплекте б/ш б/нап Skolan Ostendorf 332010 | шт | 89.1 | 105.14
0201-00208 | 033-0599 | Труба PP-H Дн50х4,0 L=0,5м в комплекте б/ш б/нап Skolan Ostendorf 332020 | шт | 127.2 | 150.1
0201-00209 | 033-0595 | Труба PP-H Дн50х4,0 L=1м в комплекте б/щ б/нап Skolan Ostendorf 332040 | шт | 195.9 | 231.16
0201-00210 | 033-0597 | Труба PP-H Дн50х4,0 L=2м в комплекте б/ш б/нап Skolan Ostendorf 332060 | шт | 407.7 | 481.09
0201-00288 | 033-1143 | Труба PP-H серый Дн110х2,7 б/нап L=0,15м в комплекте Ostendorf 115000 | шт | 62.6 | 73.87
0201-00117 | 033-0971 | Труба PP-H серый Дн110х2,7 б/нап L=0,15м в комплекте Россия | шт | 51.16 | 60.37
0201-00046 | 033-0196 | Труба PP-H серый Дн110х2,7 б/нап L=0,25м в комплекте б/нап Ostendorf 115010 | шт | 80.8 | 95.34
0201-00118 | 033-0970 | Труба PP-H серый Дн110х2,7 б/нап L=0,25м в комплекте Россия | шт | 61.51 | 72.58
0201-00047 | 033-0197 | Труба PP-H серый Дн110х2,7 б/нап L=0,5м Ostendorf 115020 | шт | 118.5 | 139.83
0201-00119 | 033-0969 | Труба PP-H серый Дн110х2,7 б/нап L=0,5м в комплекте Россия | шт | 90.67 | 106.99
0201-00295 | 033-0807 | Труба PP-H серый Дн110х2,7 б/нап L=0,5м в коплекте б/нап РосТурПласт | шт | 90.67 | 106.99
0201-00036 | 033-0198 | Труба PP-H серый Дн110х2,7 б/нап L=0,75м в комплекте б/н Ostendorf 115030 | шт | 159.6 | 188.33
0201-00120 | 033-0968 | Труба PP-H серый Дн110х2,7 б/нап L=0,75м в комплекте Россия | шт | 125.46 | 148.04
0201-00033 | 033-0200 | Труба PP-H серый Дн110х2,7 б/нап L=1,5м в комплекте б/нап Ostendorf 115050 | шт | 267.4 | 315.53
0201-00122 | 033-0966 | Труба PP-H серый Дн110х2,7 б/нап L=1,5м в комплекте Россия | шт | 210.59 | 248.5
0201-00048 | 033-0199 | Труба PP-H серый Дн110х2,7 б/нап L=1м в комплекте б/нап Ostendorf 115040 | шт | 180.1 | 212.52
0201-00121 | 033-0967 | Труба PP-H серый Дн110х2,7 б/нап L=1м в комплекте Россия | шт | 143.42 | 169.23
0201-00049 | 033-0201 | Труба PP-H серый Дн110х2,7 б/нап L=2м в комплекте б/нап Ostendorf 115060 | шт | 300.7 | 354.83
0201-00123 | 033-0965 | Труба PP-H серый Дн110х2,7 б/нап L=2м в комплекте Россия | шт | 240.88 | 284.24
0201-00286 | 033-1132 | Труба PP-H серый Дн110х2,7 б/нап L=3м в комплекте Ostendorf 115070 | шт | 431.2 | 508.82
0201-00105 | 033-0950 | Труба PP-H серый Дн110х2,7 б/нап L=3м в комплекте Россия | шт | 373.7 | 440.97
0201-00191 | 033-0943 | Труба PP-H серый Дн125 б/нап L=2м в комплекте Ostendorf 116060 | шт | 658.3 | 776.79
0201-00728 | 033-1136 | Труба PP-H серый Дн125х3,1 б/нап L=0,5м в комплекте Ostendorf 116020 | шт | 225.7 | 266.33
0201-00727 | 033-1135 | Труба PP-H серый Дн125х3,1 б/нап L=0,75м в комплекте Ostendorf 116030 | шт | 288 | 339.84
0201-00731 | 033-1532 | Труба PP-H серый Дн160х3,9 б/нап L=0,75м в комплекте Ostendorf 117030 | шт | 535.3 | 631.65
0201-00730 | 033-1531 | Труба PP-H серый Дн160х3,9 б/нап L=1,5м в комплекте Ostendorf 117050 | шт | 879 | 1037.22
0201-00729 | 033-1530 | Труба PP-H серый Дн160х3,9 б/нап L=1м в комплекте Ostendorf 117040 | шт | 617.4 | 728.53
0201-00726 | 033-1134 | Труба PP-H серый Дн160х4,0 б/нап L=2,0м в комплекте Ostendorf 117060 | шт | 1128.5 | 1331.63
0201-00026 | 033-0202 | Труба PP-H серый Дн32х1,8 б/нап L=0,15м в комплекте Ostendorf 110000 | шт | 21.6 | 25.49
0201-00027 | 033-0203 | Труба PP-H серый Дн32х1,8 б/нап L=0,25м в комплекте Ostendorf 110010 | шт | 24.8 | 29.26
0201-00028 | 033-0204 | Труба PP-H серый Дн32х1,8 б/нап L=0,5м в комплекте Ostendorf 110020 | шт | 31.3 | 36.93
0201-00030 | 033-0206 | Труба PP-H серый Дн32х1,8 б/нап L=1,5м в комплекте Ostendorf 110050 | шт | 65.9 | 77.76
0201-00029 | 033-0205 | Труба PP-H серый Дн32х1,8 б/нап L=1м в комплекте Ostendorf 110040 | шт | 45.4 | 53.57
0201-00031 | 033-0207 | Труба PP-H серый Дн32х1,8 б/нап L=2м в комплекте Ostendorf 110060 | шт | 81 | 95.58
0201-00289 | 033-1144 | Труба PP-H серый Дн40х1,8 б/нап L=0,15м в комплекте Ostendorf 111000 | шт | 25.9 | 30.56
0201-00301 | 033-0964 | Труба PP-H серый Дн40х1,8 б/нап L=0,15м в комплекте Россия | шт | 21.84 | 25.77
0201-00039 | 033-0208 | Труба PP-H серый Дн40х1,8 б/нап L=0,25м в комплекте Ostendorf 111010 | шт | 29.2 | 34.46
0201-00202 | 033-0963 | Труба PP-H серый Дн40х1,8 б/нап L=0,25м в комплекте Россия | шт | 24.23 | 28.59
0201-00037 | 033-0209 | Труба PP-H серый Дн40х1,8 б/нап L=0,5м в комплекте Ostendorf 111020 | шт | 36.6 | 43.19
0201-00106 | 033-0962 | Труба PP-H серый Дн40х1,8 б/нап L=0,5м в комплекте Россия | шт | 30.24 | 35.68
0201-00032 | 033-0210 | Труба PP-H серый Дн40х1,8 б/нап L=0,75м в комплекте Ostendorf 111030 | шт | 48.5 | 57.23
0201-00203 | 033-0961 | Труба PP-H серый Дн40х1,8 б/нап L=0,75м в комплекте Россия | шт | 40.49 | 47.78
0201-00040 | 033-0212 | Труба PP-H серый Дн40х1,8 б/нап L=1,5м в комплекте Ostendorf 111050 | шт | 75.5 | 89.09
0201-00303 | 033-0959 | Труба PP-H серый Дн40х1,8 б/нап L=1,5м в комплекте Россия | шт | 63.11 | 74.47
0201-00038 | 033-0211 | Труба PP-H серый Дн40х1,8 б/нап L=1м в комплекте Ostendorf 111040 | шт | 52.9 | 62.42
0201-00302 | 033-0960 | Труба PP-H серый Дн40х1,8 б/нап L=1м в комплекте Россия | шт | 44.33 | 52.31
0201-00034 | 033-0213 | Труба PP-H серый Дн40х1,8 б/нап L=2м в комплекте Ostendorf 111060 | шт | 94.8 | 111.86
0201-00109 | 033-0958 | Труба PP-H серый Дн40х1,8 б/нап L=2м в комплекте Россия | шт | 73.52 | 86.75
0201-00290 | 033-1145 | Труба PP-H серый Дн50х1,8 б/нап L=0,15м в комплекте Ostendorf 112000 | шт | 28.1 | 33.16
0201-00110 | 033-0957 | Труба PP-H серый Дн50х1,8 б/нап L=0,15м в комплекте Россия | шт | 21.01 | 24.8
0201-00042 | 033-0214 | Труба PP-H серый Дн50х1,8 б/нап L=0,25м в комплекте Ostendorf 112010 | шт | 33.5 | 39.53
0201-00111 | 033-0956 | Труба PP-H серый Дн50х1,8 б/нап L=0,25м в комплекте Россия | шт | 24.71 | 29.15
0201-00043 | 033-0215 | Труба PP-H серый Дн50х1,8 б/нап L=0,5м в комплекте Ostendorf 112020 | шт | 43.1 | 50.86
0201-00112 | 033-0955 | Труба PP-H серый Дн50х1,8 б/нап L=0,5м в комплекте Россия | шт | 32.74 | 38.63
0201-00035 | 033-0216 | Труба PP-H серый Дн50х1,8 б/нап L=0,75м в комплекте Ostendorf 112030 | шт | 53.9 | 63.6
0201-00113 | 033-0954 | Труба PP-H серый Дн50х1,8 б/нап L=0,75м в комплекте Россия | шт | 41.72 | 49.23
0201-00041 | 033-0218 | Труба PP-H серый Дн50х1,8 б/нап L=1,5м в комплекте Ostendorf 112050 | шт | 94.8 | 111.86
0201-00115 | 033-0952 | Труба PP-H серый Дн50х1,8 б/нап L=1,5м в комплекте Россия | шт | 73.5 | 86.74
0201-00044 | 033-0217 | Труба PP-H серый Дн50х1,8 б/нап L=1м в комплекте Ostendorf 112040 | шт | 67.9 | 80.12
0201-00114 | 033-0953 | Труба PP-H серый Дн50х1,8 б/нап L=1м в комплекте Россия | шт | 51.56 | 60.84
0201-00045 | 033-0219 | Труба PP-H серый Дн50х1,8 б/нап L=2м в комплекте Ostendorf 112060 | шт | 117.5 | 138.65
0201-00132 | 033-0951 | Труба PP-H серый Дн50х1,8 б/нап L=2м в комплекте Россия | шт | 89.87 | 106.05
0201-00104 | 033-0949 | Труба PP-H серый Дн50х1,8 б/нап L=3м в комплекте Россия | шт | 132.75 | 156.65
0201-00231 | 033-0795 | Труба PP-H серый Дн75х1,9 б/нап L=0,25м в комплекте Ostendorf 113010 | шт | 59.6 | 70.33
0201-00232 | 033-0615 | Труба PP-H серый Дн75х1,9 б/нап L=0,5м в комплекте Ostendorf 113020 | шт | 88.7 | 104.67
0201-00162 | 033-0796 | Труба PP-H серый Дн75х1,9 б/нап L=1м в комплекте Ostendorf 113040 | шт | 154.9 | 182.78
0201-00163 | 033-0797 | Труба PP-H серый Дн75х1,9 б/нап L=2м в комплекте Ostendorf 113060 | шт | 260.2 | 307.04
0201-00308 | 033-0179 | Труба НПВХ серый Дн110х3,2 б/нап L=0,345м ТУ 6-19-307-86 в комплекте | шт | 53.68 | 63.34
0201-00309 | 033-0181 | Труба НПВХ серый Дн110х3,2 б/нап L=0,5м ТУ 6-19-307-86 в комплекте | шт | 76.75 | 90.57
0201-00312 | 033-0186 | Труба НПВХ серый Дн110х3,2 б/нап L=1,5м ТУ 6-19-307-86 в комплекте | шт | 188.2 | 222.08
0201-00310 | 033-0182 | Труба НПВХ серый Дн110х3,2 б/нап L=1м ТУ 6-19-307-86 в комплекте | шт | 142.38 | 168.01
0201-00313 | 033-0188 | Труба НПВХ серый Дн110х3,2 б/нап L=2м ТУ 6-19-307-86 в комплекте | шт | 257.3 | 303.61
0201-00314 | 033-0191 | Труба НПВХ серый Дн50х3,2 б/нап L=0,5м ТУ 6-19-307-86 в комплекте | шт | 37.5 | 44.25
0201-00316 | 033-0194 | Труба НПВХ серый Дн50х3,2 б/нап L=1,5м ТУ 6-19-307-86 в комплекте | шт | 99.2 | 117.06
0201-00315 | 033-0192 | Труба НПВХ серый Дн50х3,2 б/нап L=1м ТУ 6-19-307-86 в комплекте | шт | 68.3 | 80.59
0201-00317 | 033-0195 | Труба НПВХ серый Дн50х3,2 б/нап L=2м ТУ 6-19-307-86 в комплекте | шт | 121.9 | 143.84
Товарная категория - Трубы для наружного водоотведения и соединительные части
0202-00044 | 027-1613 | Заглушка НПВХ коричневый Дн110 б/нап | шт | 34.32 | 40.5
0202-00045 | 027-1614 | Заглушка НПВХ коричневый Дн160 б/нап | шт | 96.27 | 113.6
0202-00046 | 027-1615 | Заглушка НПВХ коричневый Дн200 б/нап | шт | 171.61 | 202.5
0202-00383 | 027-7924 | Клапан PP-H коричневый обратный для НПВХ и PP-H Дн110 в комплекте | шт | 756.35 | 892.49
0202-00039 | 027-1627 | Муфта НПВХ коричневый 2-х растр Дн110 б/нап в комплекте | шт | 54.39 | 64.18
0202-00040 | 027-1629 | Муфта НПВХ коричневый 2-х растр Дн160 б/нап в комплекте | шт | 128.23 | 151.31
0202-00041 | 027-1631 | Муфта НПВХ коричневый 2-х растр Дн200 б/нап в комплекте | шт | 376.2 | 443.92
0202-00036 | 027-1628 | Муфта НПВХ коричневый ремонтн Дн110 б/нап в комплекте | шт | 54.39 | 64.18
0202-00037 | 027-1630 | Муфта НПВХ коричневый ремонтн Дн160 б/нап в комплекте | шт | 128.29 | 151.38
0202-00038 | 027-1632 | Муфта НПВХ коричневый ремонтн Дн200 б/нап в комплекте | шт | 368.32 | 434.62
0202-00012 | 027-1656 | Отвод НПВХ коричневый Дн110х30° б/нап в комплекте | шт | 58.64 | 69.2
0202-00013 | 027-1657 | Отвод НПВХ коричневый Дн110х45° б/нап в комплекте | шт | 66.31 | 78.25
0202-00014 | 027-1658 | Отвод НПВХ коричневый Дн110х67° б/нап в комплекте | шт | 97.82 | 115.43
0202-00015 | 027-1659 | Отвод НПВХ коричневый Дн110х87° б/нап в комплекте | шт | 75.62 | 89.23
0202-00016 | 027-1660 | Отвод НПВХ коричневый Дн160х30° б/нап в комплекте | шт | 256.42 | 302.58
0202-00017 | 027-1661 | Отвод НПВХ коричневый Дн160х45° б/нап в комплекте | шт | 161.39 | 190.44
0202-00018 | 027-1662 | Отвод НПВХ коричневый Дн160х67° б/нап в комплекте | шт | 284.06 | 335.19
0202-00019 | 027-1663 | Отвод НПВХ коричневый Дн160х87° б/нап в комплекте | шт | 188.24 | 222.12
0202-00020 | 027-1664 | Отвод НПВХ коричневый Дн200х30° б/нап в комплекте | шт | 406.07 | 479.16
0202-00021 | 027-1665 | Отвод НПВХ коричневый Дн200х45° б/нап в комплекте | шт | 606.1 | 715.2
0202-00022 | 027-1666 | Отвод НПВХ коричневый Дн200х67° б/нап в комплекте | шт | 536.16 | 632.67
0202-00023 | 027-1667 | Отвод НПВХ коричневый Дн200х87° б/нап в комплекте | шт | 594.44 | 701.44
0202-00136 | 027-6407 | Переход Дн110х100 на чугун(сталь) HL 9/1 | шт | 1480.03 | 1746.43
0202-00338 | 027-7548 | Переход Дн50 на чугун(сталь) HL 9/50 | шт | 931.13 | 1098.73
0202-00042 | 027-1687 | Переход НПВХ коричневый Дн160х110 б/нап в комплекте | шт | 93.64 | 110.5
0202-00043 | 027-1688 | Переход НПВХ коричневый Дн200х160 б/нап в комплекте | шт | 276.25 | 325.98
0202-00049 | 027-4742 | Ревизия НПВХ коричневый Дн110 б/нап с крышкой в комплекте | шт | 150.58 | 177.68
0202-00047 | 027-1698 | Ревизия НПВХ коричневый Дн160 б/нап с крышкой в комплекте | шт | 426.92 | 503.77
0202-00048 | 027-1699 | Ревизия НПВХ коричневый Дн200 б/нап с крышкой в комплекте | шт | 1171.93 | 1382.88
0202-00024 | 027-1713 | Тройник НПВХ коричневый Дн110х110х45° б/нап в комплекте | шт | 110.49 | 130.38
0202-00027 | 027-1714 | Тройник НПВХ коричневый Дн110х110х87° б/нап в комплекте | шт | 102.24 | 120.64
0202-00030 | 027-1715 | Тройник НПВХ коричневый Дн160х110х45° б/нап в комплекте | шт | 217.76 | 256.96
0202-00033 | 027-1716 | Тройник НПВХ коричневый Дн160х110х87° б/нап в комплекте | шт | 202.34 | 238.76
0202-00025 | 027-1717 | Тройник НПВХ коричневый Дн160х160х45° б/нап в комплекте | шт | 298.13 | 351.79
0202-00028 | 027-1718 | Тройник НПВХ коричневый Дн160х160х87° б/нап в комплекте | шт | 232.48 | 274.33
0202-00031 | 027-1719 | Тройник НПВХ коричневый Дн200х110х45° б/нап в комплекте | шт | 669.67 | 790.21
0202-00034 | 027-1720 | Тройник НПВХ коричневый Дн200х110х87° б/нап в комплекте | шт | 627.82 | 740.83
0202-00032 | 027-1721 | Тройник НПВХ коричневый Дн200х160х45° б/нап в комплекте | шт | 736.64 | 869.24
0202-00035 | 027-1722 | Тройник НПВХ коричневый Дн200х160х87° б/нап в комплекте | шт | 803.61 | 948.26
0202-00026 | 027-1723 | Тройник НПВХ коричневый Дн200х200х45° б/нап в комплекте | шт | 853.84 | 1007.53
0202-00029 | 027-1724 | Тройник НПВХ коричневый Дн200х200х87° б/нап в комплекте | шт | 878.95 | 1037.16
0202-00536 | 033-1678 | Труба НПВХ коричневый Дн110х3,2 б/н L=0,56м в комплекте | шт | По запросу | По запросу
0202-00537 | 033-1679 | Труба НПВХ коричневый Дн110х3,2 б/н L=1,0м в комплекте | шт | По запросу | По запросу
0202-00538 | 033-1680 | Труба НПВХ коричневый Дн110х3,2 б/н L=2,0м в комплекте | шт | По запросу | По запросу
0202-00539 | 033-1681 | Труба НПВХ коричневый Дн110х3,2 б/н L=3,0м в комплекте | шт | По запросу | По запросу
0202-00540 | 033-1682 | Труба НПВХ коричневый Дн110х3,2 б/н L=4,0м в комплекте | шт | По запросу | По запросу
0202-00541 | 033-1683 | Труба НПВХ коричневый Дн110х3,2 б/н L=6,06м в комплекте | шт | По запросу | По запросу
0202-00077 | 033-0541 | Труба НПВХ коричневый Дн110х3,2 б/нап L=1м в комплекте ТУ 6-19-307-86 | шт | 159.4 | 188.09
0202-00078 | 033-0542 | Труба НПВХ коричневый Дн110х3,2 б/нап L=2м в комплекте ТУ 6-19-307-86 | шт | 267 | 315.06
0202-00080 | 033-0543 | Труба НПВХ коричневый Дн110х3,2 б/нап L=5м в комплекте ТУ 6-19-307-86 | шт | 660.7 | 779.63
0202-00082 | 033-0544 | Труба НПВХ коричневый Дн160х3,6(4) б/нап L=1м в комплекте ТУ 6-19-307-86 | шт | 247.8 | 292.4
0202-00083 | 033-0545 | Труба НПВХ коричневый Дн160х3,6(4) б/нап L=2м в комплекте ТУ 6-19-307-86 | шт | 469.5 | 554.01
0202-00084 | 033-0546 | Труба НПВХ коричневый Дн160х3,6(4) б/нап L=5м в комплекте ТУ 6-19-307-86 | шт | 1098.3 | 1295.99
0202-00542 | 033-1684 | Труба НПВХ коричневый Дн160х4 б/н L=1,0м в комплекте | шт | По запросу | По запросу
0202-00543 | 033-1685 | Труба НПВХ коричневый Дн160х4 б/н L=2,0м в комплекте | шт | По запросу | По запросу
0202-00544 | 033-1686 | Труба НПВХ коричневый Дн160х4 б/н L=3,0м в комплекте | шт | По запросу | По запросу
0202-00545 | 033-1687 | Труба НПВХ коричневый Дн160х4 б/н L=4,0м в комплекте | шт | По запросу | По запросу
0202-00546 | 033-1688 | Труба НПВХ коричневый Дн160х4 б/н L=6,08м в комплекте | шт | По запросу | По запросу
0202-00547 | 033-1689 | Труба НПВХ коричневый Дн200х4,9 б/н L=1,2м в комплекте | шт | По запросу | По запросу
0202-00548 | 033-1690 | Труба НПВХ коричневый Дн200х4,9 б/н L=2м в комплекте | шт | По запросу | По запросу
0202-00549 | 033-1691 | Труба НПВХ коричневый Дн200х4,9 б/н L=3м в комплекте | шт | По запросу | По запросу
0202-00550 | 033-1692 | Труба НПВХ коричневый Дн200х4,9 б/н L=4,0м в комплекте | шт | По запросу | По запросу
0202-00551 | 033-1693 | Труба НПВХ коричневый Дн200х4,9 б/н L=6,09м в комплекте | шт | По запросу | По запросу
0202-00552 | 033-1694 | Труба НПВХ коричневый Дн250х6,2 б/н L=3,0м в комплекте | шт | По запросу | По запросу
0202-00553 | 033-1695 | Труба НПВХ коричневый Дн250х6,2 б/н L=4,0м в комплекте | шт | По запросу | По запросу
0202-00554 | 033-1696 | Труба НПВХ коричневый Дн250х6,2 б/н L=6,13м в комплекте | шт | По запросу | По запросу
0202-00555 | 033-1697 | Труба НПВХ коричневый Дн315х7,7 б/н L=3,0м в комплекте | шт | По запросу | По запросу
0202-00556 | 033-1698 | Труба НПВХ коричневый Дн315х7,7 б/н L=6,14м в комплекте | шт | По запросу | По запросу
0202-00557 | 033-1699 | Труба НПВХ коричневый Дн400х9,8 б/н L=1,2м в комплекте | шт | По запросу | По запросу
0202-00558 | 033-1700 | Труба НПВХ коричневый Дн400х9,8 б/н L=2,0м в комплекте | шт | По запросу | По запросу
0202-00559 | 033-1701 | Труба НПВХ коричневый Дн400х9,8 б/н L=3,0м в комплекте | шт | По запросу | По запросу
0202-00560 | 033-1702 | Труба НПВХ коричневый Дн400х9,8 б/н L=6,15м в комплекте | шт | По запросу | По запросу
0202-00561 | 033-1703 | Труба НПВХ коричневый Дн500х12,3 б/н L=3,0м в комплекте | шт | По запросу | По запросу
0202-00562 | 033-1704 | Труба НПВХ коричневый Дн500х12,3 б/н L=6,16м в комплекте | шт | По запросу | По запросу
0202-00073 | 033-0780 | Труба НПВХ серый Дн110х4,2 Ру10 нап L=6м в комплекте ГОСТ Р 51613-2000 | шт | 1332.29 | 1572.1
0202-00074 | 033-0004 | Труба НПВХ серый Дн110х5,3 Ру10 нап L=5,5м в комплекте ГОСТ Р 51613-2000 | шт | 1375 | 1622.5
Товарная категория - Люки и дождеприёмники
0203-00023 | 004-0073 | Дождеприемник полимер прямоугольный m=44 | шт | 2580 | 3044.4
0203-00044 | 004-0045 | Дождеприемник чугун ДБ1 прямоугольн m=107 ГОСТ 3634-99 | шт | 6322.1 | 7460.08
0203-00020 | 004-0066 | Дождеприемник чугун кругл m=109кг ГОСТ 3634-99 | шт | 4805.11 | 5670.03
0203-00022 | 004-0002 | Дождеприемник чугун кругл m=97кг ГОСТ 3634-99 | шт | 4872.4 | 5749.43
0203-00021 | 004-0003 | Дождеприемник чугун прямоугольн m=113кг ГОСТ 3634-99 | шт | 4019.67 | 4743.21
0203-00006 | 004-0022 | Люк полимер тип Л 760х110 30кН | шт | 693 | 817.74
0203-00009 | 004-0063 | Люк полимер тип Л 760х90 30кН | шт | 693 | 817.74
0203-00028 | 004-0079 | Люк полимер тип Л БП 60х110 30кН | шт | 690 | 814.2
0203-00027 | 004-0087 | Люк полимер тип Л БП зелёный 60х110 30кН | шт | 693 | 817.74
0203-00010 | 004-0062 | Люк полимер тип Л зелёный 730х60 15кН | шт | 539 | 636.02
0203-00007 | 004-0030 | Люк полимер тип Л зелёный 760х110 30кН | шт | 693 | 817.74
0203-00011 | 004-0064 | Люк полимер тип Л зелёный 760х90 30кН | шт | 693 | 817.74
0203-00003 | 004-0041 | Люк полимер тип Л зелёный квадратный 685х60 30кН | шт | 679.12 | 801.36
0203-00030 | 004-0078 | Люк полимер тип Л КП 60х110 30кН | шт | 693 | 817.74
0203-00004 | 004-0040 | Люк полимер тип Л красный квадратный 685х60 30кН | шт | 679.12 | 801.36
0203-00033 | 004-0089 | Люк полимер тип Л МСК 760х110 30кН | шт | 693 | 817.74
0203-00034 | 004-0086 | Люк полимер тип Л П-к 760х110 30кН | шт | 690 | 814.2
0203-00031 | 004-0020 | Люк полимер тип Л с двумя крышками 760х110 30кН | шт | 1190 | 1404.2
0203-00012 | 004-0021 | Люк полимер тип Л с запорным устройством 760х100 33кН | шт | 1175 | 1386.5
0203-00002 | 004-0038 | Люк полимер тип Л серый квадратный 685х60 30кН | шт | 679.12 | 801.36
0203-00008 | 004-0042 | Люк полимер тип Л серый/черный 730х60 15кН | шт | 539 | 636.02
0203-00029 | 004-0080 | Люк полимер тип Л ТО 760х110 30кН | шт | 693 | 817.74
0203-00035 | 004-0076 | Люк полимер тип Л ЧБ зелёный 60х110 30кН | шт | 693 | 817.74
0203-00005 | 004-0039 | Люк полимер тип Л черный квадратный 685х60 30кН | шт | 679.12 | 801.36
0203-00013 | 004-0043 | Люк полимер тип С 760х100 125кН | шт | 1232 | 1453.76
0203-00001 | 004-0058 | Люк полимер тип Т серый 800х120 250кН | шт | 1758.7 | 2075.27
0203-00024 | 004-0077 | Люк полимер тип Т серый с запорным устройством 800х120 250кН | шт | 2181.78 | 2574.5
0203-00038 | 004-0083 | Люк чугун водопроводный В тип Л А15 m=55кг ГОСТ 3634-99 | шт | 2254.4 | 2660.19
0203-00037 | 004-0085 | Люк чугун водопроводный В тип Л А15 m=64кг ГОСТ 3634-99 | шт | 2592.2 | 3058.8
0203-00015 | 004-0001 | Люк чугун водопроводный В тип Т С250 m=100кг ГОСТ 3634-99 | шт | 3736.3 | 4408.83
0203-00036 | 004-0026 | Люк чугун водопроводный В тип Т С250 m=89кг ГОСТ 3634-99 | шт | 3779 | 4459.22
0203-00039 | 004-0065 | Люк чугун дождевой канализации Д тип Л А15 m=64кг ГОСТ 3634-99 | шт | 2592.2 | 3058.8
0203-00040 | 004-0074 | Люк чугун дождевой канализации Д тип Т С250 m=108кг ГОСТ 3634-99 | шт | 3736.28 | 4408.81
0203-00014 | 004-0004 | Люк чугун дождевой канализации Д тип Т С250 m=89кг ГОСТ 3634-99 | шт | 3779 | 4459.22
0203-00041 | 004-0092 | Люк чугун канализационный Д тип Л малый A15 m=55кг ГОСТ 3634-99 | шт | 1925 | 2271.5
0203-00019 | 004-0031 | Люк чугун канализационный К тип Л m=64кг | шт | 2592.2 | 3058.8
0203-00042 | 004-0082 | Люк чугун канализационный К тип Л малый A15 m=55кг ГОСТ 3634-99 | шт | 2254.4 | 2660.19
0203-00043 | 004-0018 | Люк чугун канализационный К тип Т C250 m=100кг ГОСТ 3634-99 | шт | 3736.3 | 4408.83
0203-00018 | 004-0019 | Люк чугун канализационный К тип Т C250 m=89кг ГОСТ 3634-99 | шт | 3779 | 4459.22
0203-00069 | 004-0104 | Люк чугун канализационный плавающий тяжелый С250 m=193 кг ГОСТ 3634-99 | шт | 9457 | 11159.26
0203-00072 | 004-0097 | Люк чугун теплосеть ТС 100 ТС 100 ГОСТ 3634-99 | шт | 3210.5 | 3788.39
0203-00016 | 004-0084 | Люк чугун теплосеть ТС тип Л A15 m=55кг ГОСТ 3634-99 | шт | 2254.4 | 2660.19
0203-00017 | 004-0025 | Люк чугун теплосеть ТС тип Т С250 m=89кг ГОСТ 3634-99 | шт | 3779 | 4459.22
0203-00051 | 027-6367 | Фланец дренажный с гидроизоляцией HL 160 | шт | 1468.12 | 1732.39
Товарная категория - Трапы, колодцы, воронки
0204-00054 | 027-6449 | Воронка вертикальный Дн110 универсальная с листвоул с гидроизоляцией HL 69H | шт | 7449.02 | 8789.84
0204-00052 | 027-6447 | Воронка вертикальный Дн110 универсальная с фланцем с листвоул HL 69 | шт | 6680.81 | 7883.35
0204-00056 | 027-6452 | Воронка вертикальный Дн160 с листвоул с гидроизоляцией HL 62H | шт | 5544.16 | 6542.11
0204-00055 | 027-6450 | Воронка вертикальный Дн160 универсальная с листвоул с гидроизоляцией HL 69H | шт | 7449.02 | 8789.84
0204-00053 | 027-6448 | Воронка вертикальный Дн160 универсальная с фланцем с листвоул HL 69 | шт | 6680.81 | 7883.35
0204-00078 | 027-7239 | Воронка капельная Ду6/4" HL 20 | шт | 1015.72 | 1198.55
0204-00041 | 027-6366 | Воронка кровельн вертикальный Дн 110 с листвоул, полимербитумным полотном, с эл/подогревом HL 62.1H | шт | 9676.58 | 11418.37
0204-00160 | 027-8176 | Воронка кровельн вертикальный Дн 110 с листвоул, профнастил, с эл/подогревом HL 63.1HL | шт | 14055.26 | 16585.21
0204-00061 | 027-6455 | Воронка кровельн вертикальный Дн110 c решеткой с эл/подогрев HL 62.1B | шт | 11503.75 | 13574.42
0204-00016 | 027-4345 | Воронка кровельн вертикальный Дн110 с листвоул c обжимнм фл с эл/подогревом HL 62.1 | шт | 8942.76 | 10552.46
0204-00040 | 027-6406 | Воронка кровельн вертикальный Дн110 с листвоул с гидроизоляцией HL 62 H | шт | 5544.16 | 6542.11
0204-00018 | 027-6076 | Воронка кровельн вертикальный Дн110 с листвоул с фланцем HL 62 | шт | 4777.83 | 5637.83
0204-00059 | 027-6454 | Воронка кровельн вертикальный Дн110 с решеткой с фланцем HL 62B | шт | 7467.19 | 8811.29
0204-00145 | 027-7181 | Воронка кровельн вертикальный Дн125 с листвоул с эл/подогревом HL 62.1 | шт | 8948.47 | 10559.2
0204-00057 | 027-6451 | Воронка кровельн вертикальный Дн160 с листвоул c обжимным фл с эл/подогревом HL 62,1 | шт | 8948.47 | 10559.2
0204-00022 | 027-4576 | Воронка кровельн вертикальный Дн160 с листвоул с фланцем HL 62 | шт | 4774.78 | 5634.23
0204-00058 | 027-6453 | Воронка кровельн вертикальный Дн160 с листвоул с эл/подогревом HL 62.1H | шт | 9676.58 | 11418.37
0204-00060 | 027-6456 | Воронка кровельн вертикальный Дн160 с решеткой с фланцем HL 62B | шт | 7467.19 | 8811.29
0204-00062 | 027-6457 | Воронка кровельн вертикальный Дн160 с решеткой с эл/подогрев HL 62.1B | шт | 11503.75 | 13574.42
0204-00152 | 027-7436 | Воронка кровельн вертикальный Дн75 с листвоул с фланцем HL 62 | шт | 4777.83 | 5637.83
0204-00043 | 027-6433 | Воронка кровельн вертикальный Дн75 с решеткой нерж/ст 150х150 с гидроизолицией с эл/подогревом HL 62.1BH | шт | 12231.86 | 14433.59
0204-00051 | 027-6446 | Воронка кровельн горизонт Дн75/110 гидроиз с эл/подогрев HL 64.1H | шт | 11090 | 13086.2
0204-00050 | 027-6445 | Воронка кровельн горизонт Дн75/110 с листвоул с гидроизоляцией HL 64H | шт | 7036.72 | 8303.33
0204-00045 | 027-6440 | Воронка кровельн горизонт Дн75/110 с листвоул с фланцем HL 64 | шт | 6270.39 | 7399.06
0204-00019 | 027-6086 | Воронка кровельн горизонт Дн75/110 с листвоул с эл/подогревом HL 64.1 | шт | 10365.22 | 12230.96
0204-00048 | 027-6443 | Воронка кровельн горизонт Дн75/110 с решеткой с гидроизоляцией HL 64BH | шт | 9729.22 | 11480.48
0204-00046 | 027-6441 | Воронка кровельн горизонт Дн75/110 с решеткой с фланцем HL 64B | шт | 8959.13 | 10571.77
0204-00047 | 027-6442 | Воронка кровельн горизонт Дн75/110 с решеткой с эл/подогревом HL 64.1B | шт | 12922.37 | 15248.4
0204-00049 | 027-6444 | Воронка кровельн горизонт Дн75/110 с решеткой с эл/подогревом HL 64.1BH | шт | 13650.48 | 16107.57
0204-00065 | 027-6459 | Воронка кровельн Дн110 гидроизол с эл/подогрев HL 62.1BH | шт | 12231.86 | 14433.59
0204-00063 | 027-6458 | Воронка кровельн Дн110 с решеткой нерж/ст 150х150 с гидроизоляцией HL 62BH | шт | 8236.03 | 9718.52
0204-00066 | 027-6461 | Воронка кровельн Дн160 гидроизол с эл/подогрев HL 62.1BH | шт | 12231.86 | 14433.59
0204-00064 | 027-6460 | Воронка кровельн Дн160 с решеткой нерж/ст 150х150 с гидроизол HL 62BH | шт | 8236.03 | 9718.52
0204-00013 | 027-1609 | Воронка чугун водосточн ВУ100 Ду100 ГОСТ 15150-69 ВУ100 | шт | 2798.8 | 3302.58
0204-00037 | 004-0093 | Днище полимер для колодца d=1100мм h=30мм m=55кг | шт | 959.1 | 1131.74
0204-00144 | 027-6956 | Клапан воздушный канализационный Д50х75х110 для невентилируемых канализационных стояков HL 900N | шт | 2547.13 | 3005.61
0204-00008 | 027-1742 | Клапан воздушный канализационный Дн110 для невентилируемых стояков HL 900NECO | шт | 2038.91 | 2405.91
0204-00025 | 027-4594 | Колпак кровельной воронки водост Ду100 для модели | шт | 803.43 | 948.05
0204-00038 | 004-0094 | Кольцо полимер для колодца d=1060мм h=200мм m=50кг | шт | 959.1 | 1131.74
0204-00039 | 004-0095 | Конус полимер переход для колодца d=1060мм h=140мм m=50кг | шт | 959.1 | 1131.74
0204-00044 | 004-0107 | Трап PP вертикальный 100х100 Ду50 реш пласт Орио | шт | 83.2 | 98.18
0204-00002 | 004-0036 | Трап PP вертикальный 100х100 Ду50 решетка нерж сталь Татполимер | шт | 114.63 | 135.26
0204-00003 | 004-0035 | Трап PP вертикальный 150х150 Ду110 решетка нерж сталь Татполимер | шт | 137.76 | 162.56
0204-00026 | 004-0055 | Трап PP вертикальный 150х150 Ду110 решетка чугун Татполимер | шт | 296.47 | 349.83
0204-00004 | 004-0034 | Трап PP вертикальный 150х150 Ду50 решетка нерж сталь Татполимер | шт | 137.76 | 162.56
0204-00161 | 004-0123 | Трап PP вертикальный Дн50/75/110 с решеткой из неж стали надставной элемент Klik-Klak HL 3100 | шт | 4754.64 | 5610.48
0204-00036 | 004-0102 | Трап PP вертикальный Дн50/75/110 с решеткой из неж стали надставной элемент Klik-Klak HL NPr-310-3000 | шт | 4947.63 | 5838.21
0204-00029 | 004-0006 | Трап PP вертикальный Ду50/100 с решеткой из нерж стали с сифоном Primus HL 310NPR | шт | 2698.92 | 3184.73
0204-00001 | 004-0005 | Трап PP вертикальный Ду50/100 с решеткой из нержавеющей стали HL 310N | шт | 2698.92 | 3184.73
0204-00156 | 004-0118 | Трап PP вертикальный Ду50/100 с решеткой из нержавеющей стали HL 317 | шт | 5737.15 | 6769.84
0204-00006 | 004-0037 | Трап PP горизонт 100х100 Ду50 решетка нерж сталь Татполимер | шт | 126.75 | 149.57
0204-00005 | 004-0052 | Трап PP горизонт 150х150 Ду50 решетка нерж сталь Татполимер | шт | 147.69 | 174.27
0204-00159 | 004-0122 | Трап PP горизонт 150х150 Ду50 решетка нерж.сталь АНИ Пласт ТА5712 | шт | 363.2 | 428.58
0204-00030 | 004-0057 | Трап PP горизонт 150х150 Ду50 решетка чугун Татполимер | шт | 307.48 | 362.83
0204-00148 | 004-0113 | Трап PP горизонт Ду110 с решеткой из ABS 180х125, с клапанами HL 77 | шт | 15875.54 | 18733.13
0204-00031 | 004-0009 | Трап PP горизонт Ду40/50 с решеткой из нержавеющей стали в подрамнике HL 510N | шт | 2033.27 | 2399.26
0204-00021 | 004-0010 | Трап PP сухой сифон горизонт Ду40/50 с решеткой нерж сталь с сифоном Primus HL 510NPR | шт | 2033.27 | 2399.26
0204-00097 | 004-0120 | Трап вертикальный Ду50/75/110 с решеткой 138х138, надставной элемент klik-Klak, сифоном Primus HL 3100Pr | шт | 5467.71 | 6451.9
0204-00068 | 004-0109 | Трап горизонтальный выпуск Ду110 с решеткой в подрамнике РР 150х150 с гидрозатвором HL 72,1 | шт | 4758.4 | 5614.91
0204-00067 | 004-0108 | Трап горизонтальный выпуск Ду50/75 с решеткой из нерж стали в подрамнике 123х123 с гидрозатвором HL 80,1 | шт | 3258.95 | 3845.56
0204-00154 | 004-0117 | Трап для балконов и террас Дн50/75 с запахозапирающим устройством, с круглой решеткой 123х123 HL 80R | шт | 4665.04 | 5504.74
0204-00034 | 004-0100 | Трап для балконов и террас с гидроизоляционным полотном с решеткой 150х150 HL 81GH | шт | 8467.25 | 9991.35
0204-00009 | 004-0014 | Трап чугун вертикальный Ду100 б/нап ТУ 4925-569(1)-00284581-95 | шт | 1072.8 | 1265.9
0204-00010 | 004-0015 | Трап чугун вертикальный Ду50 б/нап ТУ 4925-569(1)-00284581-95 | шт | 759.39 | 896.08
0204-00012 | 004-0016 | Трап чугун горизонт Ду100 б/нап ГОСТ 1811-97 | шт | 1150.02 | 1357.02
0204-00011 | 004-0017 | Трап чугун горизонт Ду50 б/нап ГОСТ 1811-97 | шт | 616.34 | 727.28
0204-00035 | 004-0101 | Электроподогрев для трапов HL 82 | шт | 11025.65 | 13010.27
0204-00069 | 027-6408 | Элемент надставной с обжимным фл, из нерж стали, с полимербитумным полотном HL 65H | шт | 5054.16 | 5963.9
0204-00020 | 004-0075 | Элемент надставной с обжимным фланцем из нерж стали HL 65 | шт | 4279.45 | 5049.75
0204-00042 | 027-6368 | Элемент надставной с профилированным фланцем для гидроизоляции HL 350.0 | шт | 4626.19 | 5458.9
0204-00155 | 027-7634 | Элемент надставной с решеткой из нерж стали 150х150 HL 66 | шт | 12958.09 | 15290.54
Внимание. Прайс-лист не является публичной офертой, цены могут корректироваться. Уточняйте цены у менеджеров отделов продаж по тел: +7 (495) 505-40-25

## Запорная арматура
Прайс-лист ООО ТСК «МОСЧЕРМЕТ» на 05.04.2015 г.
Все цены указаны на условиях предоплаты. В зависимости от условий заказа предусмотрена система скидок. Уточняйте цены у менеджеров отделов продажи по телефону: +7 (495) 505-40-25
Вернуться к содержанию
Номенкл. Номер | Новый Н/Н | Название | Ед. изм. | Цена, руб. без НДС | Цена, руб. с НДС
Товарная категория - Краны
0301-00592 | 007-0741 | Кран водоразборн латунь 10б19бк1 Ду10 с ниппелем ПАЗ | шт | 367.2 | 433.3
0301-00852 | 007-4975 | Кран водоразборн латунь BVR-С Ду15 Ру10 НР рычаг Danfoss 065B8200 | шт | 546.72 | 645.13
0301-00853 | 007-4976 | Кран водоразборн латунь BVR-С Ду20 Ру10 НР рычаг Danfoss 065B8201 | шт | 747.05 | 881.52
0301-00854 | 007-4977 | Кран водоразборн латунь BVR-С Ду25 Ру10 НР рычаг Danfoss 065B8202 | шт | 1580.53 | 1865.03
0301-00042 | 007-0004 | Кран водоразборн латунь Faro Ду15 STC 1223 | шт | 182.09 | 214.86
0301-00043 | 007-0005 | Кран водоразборн латунь Faro Ду20 STC 1223 | шт | 261.69 | 308.79
0301-00040 | 007-0829 | Кран водоразборн латунь Ду15 НР бабочка Giacomini R620X003 | шт | 419.23 | 494.7
0301-00301 | 007-0740 | Кран водоразборн латунь Ду15 НР настенный КВ15м-06 | шт | 122.74 | 144.83
0301-00038 | 007-0831 | Кран водоразборн латунь Ду15 НР рычаг Giacomini R621X003 | шт | 419.23 | 494.7
0301-00041 | 007-0830 | Кран водоразборн латунь Ду20 НР бабочка Giacomini R620X004 | шт | 553.5 | 653.13
0301-00039 | 007-0832 | Кран водоразборн латунь Ду20 НР рычаг Giacomini R621X004 | шт | 553.5 | 653.13
0301-00302 | 007-1298 | Кран водоразборн латунь хром Ду15 НР настенный КВ15Д-04 | шт | 153.76 | 181.44
0301-00408 | 007-4499 | Кран латунь Ду15 ВР/ВР бабочка с фильтром БАЗ А303мм | шт | 226.26 | 266.99
0301-00586 | 007-0752 | Кран пробко-сальниковый латунь 11б6бк Ду15 Ру10 ВР/ВР | шт | 105.5 | 124.49
0301-00587 | 007-0753 | Кран пробко-сальниковый латунь 11б6бк Ду20 Ру10 ВР/ВР | шт | 118.5 | 139.83
0301-00588 | 007-0754 | Кран пробко-сальниковый латунь 11б6бк Ду25 Ру10 ВР/ВР | шт | 205.8 | 242.84
0301-00589 | 007-0755 | Кран пробко-сальниковый латунь 11б6бк Ду32 Ру10 ВР/ВР | шт | 357.4 | 421.73
0301-00590 | 007-0756 | Кран пробко-сальниковый латунь 11б6бк Ду40 Ру10 ВР/ВР | шт | 539.4 | 636.49
0301-00591 | 007-0757 | Кран пробко-сальниковый латунь 11б6бк Ду50 Ру10 ВР/ВР | шт | 880.3 | 1038.75
0301-01219 | 025-0346 | Кран сливной латунь Ду1/2" Giacomini R608Y013 | шт | 311.42 | 367.48
0301-01439 | 040-0008 | Кран сливной латунь Ду15 с заглушкой Giacomini R608DY113 | шт | 434.63 | 512.86
0301-02335 |  | Кран шаровой BASE латунь VT.227 Ду3/4" ВР/нак.г "американка" бабочка Valtec 0.00000 | шт | По запросу | По запросу
0301-02538 | 007-1522 | Кран шаровой газ латунь R254DL хром Ду20 ВР/НР стандартный проход рычаг Giacomini R254LX024 | шт | 420.18 | 495.81
0301-02539 | 007-1523 | Кран шаровой газ латунь R254DL хром Ду25 ВР/НР стандартный проход рычаг Giacomini R254LX025 | шт | 621.19 | 733
0301-02540 | 007-5300 | Кран шаровой газ латунь R781 хром Ду15 ВР/НР полный проход бабочка угл Giacomini R781X003 | шт | 505.04 | 595.95
0301-02494 | 007-6753 | Кран шаровой газ латунь Стандарт 220 аналог 11б27п Ду15 ВР/ВР рычаг ГАЛЛОП 116008 | шт | 76.02 | 89.7
0301-02496 | 007-6757 | Кран шаровой газ латунь Стандарт 220 аналог 11б27п Ду20 ВР/ВР рычаг ГАЛЛОП 116024 | шт | 121.19 | 143
0301-02497 | 007-6758 | Кран шаровой газ латунь Стандарт 220 аналог 11б27п Ду25 ВР/ВР рычаг ГАЛЛОП 116032 | шт | 235.59 | 278
0301-02498 | 007-6759 | Кран шаровой газ латунь Стандарт 220 аналог 11б27п Ду32 ВР/ВР рычаг ГАЛЛОП 116034 | шт | 415.25 | 490
0301-02499 | 007-6760 | Кран шаровой газ латунь Стандарт 220 аналог 11б27п Ду40 ВР/ВР рычаг ГАЛЛОП 116036 | шт | 566.95 | 669
0301-02500 | 007-6761 | Кран шаровой газ латунь Стандарт 220 аналог 11б27п Ду50 ВР/ВР рычаг ГАЛЛОП 116038 | шт | 821.19 | 969
0301-02501 | 007-6755 | Кран шаровой газ латунь Стандарт 221 аналог 11б27п Ду15 ВР/НР рычаг ГАЛЛОП 116010 | шт | 87.29 | 103
0301-02516 | 007-6754 | Кран шаровой газ латунь Стандарт 230 аналог 11б27п Ду15 ВР/ВР бабочка ГАЛЛОП 116012 | шт | 76.02 | 89.7
0301-02517 | 007-6756 | Кран шаровой газ латунь Стандарт 231 аналог 11б27п Ду15 ВР/НР бабочка ГАЛЛОП 116014 | шт | 87.29 | 103
0301-02186 | 007-6341 | Кран шаровой для коллектора Н MLC Ду20х25 ВР/НР для мп Uponor 1012913.00000 | шт | 1208.14 | 1425.61
0301-00027 | 007-0662 | Кран шаровой для мп латунь Faro Дн16х16 бабочка STC 1232 | шт | 202.98 | 239.52
0301-00028 | 007-0663 | Кран шаровой для мп латунь Faro Дн16х20 бабочка STC 1232 | шт | 51 | 60.18
0301-00029 | 007-0664 | Кран шаровой для мп латунь Faro Дн20х20 бабочка STC 1232 | шт | 311.44 | 367.5
0301-00286 | 007-0027 | Кран шаровой для смесителя латунь Ду1/2" STC 9000 | шт | 131.34 | 154.98
0301-00287 | 007-0028 | Кран шаровой для смесителя латунь Ду1/2"х3/8" STC 9000 | шт | 119.4 | 140.89
0301-00045 | 007-0020 | Кран шаровой для стир/машины латунь Ду1/2" STC 9090 | шт | 158.21 | 186.69
0301-00047 | 007-0021 | Кран шаровой для стир/машины латунь Ду1/2" НР/НР STC 9120 | шт | 158.21 | 186.69
0301-00046 | 007-0022 | Кран шаровой для стир/машины латунь Ду1/2"х3/4" STC 9100 | шт | 161.19 | 190.21
0301-00049 | 007-0024 | Кран шаровой для стир/машины латунь Ду1/2"х3/4" STC 9170 | шт | 142.14 | 167.72
0301-00050 | 007-0025 | Кран шаровой для стир/машины латунь Ду1/2"х3/4" STC 9180 | шт | 108.18 | 127.65
0301-00048 | 007-0023 | Кран шаровой для стир/машины латунь Ду1/2"х3/4" НР/НР STC 9150 | шт | 167.16 | 197.25
0301-00044 | 007-0026 | Кран шаровой для стир/машины латунь Ду1/2"х3/4"х1/2" STC 9080 | шт | 157.21 | 185.51
0301-00862 | 007-5195 | Кран шаровой латунь 11б27п1 Ду15 А 31/1 | шт | 74.65 | 88.09
0301-00298 | 007-0805 | Кран шаровой латунь 11б27п1 Ду15 ВР/ВР бабочка БАЗ А301мм | шт | 81.52 | 96.19
0301-00295 | 007-0806 | Кран шаровой латунь 11б27п1 Ду15 ВР/ВР рычаг БАЗ A300мм | шт | 81.52 | 96.19
0301-00554 | 007-5432 | Кран шаровой латунь 11б27п1 Ду15 ВР/НР бабочка БАЗ А311мр | шт | 95.35 | 112.51
0301-01248 | 007-5433 | Кран шаровой латунь 11б27п1 Ду15 ВР/НР нак/г бабочка БАЗ А302мр | шт | 145.77 | 172.01
0301-00300 | 007-0807 | Кран шаровой латунь 11б27п1 Ду15 ВР/НР рычаг БАЗ А300мр | шт | 95.35 | 112.51
0301-00299 | 007-0808 | Кран шаровой латунь 11б27п1 Ду20 ВР/ВР бабочка БАЗ А301мм | шт | 133.13 | 157.09
0301-00296 | 007-0809 | Кран шаровой латунь 11б27п1 Ду20 ВР/ВР рычаг БАЗ А300мм | шт | 133.14 | 157.11
0301-01221 | 007-0810 | Кран шаровой латунь 11б27п1 Ду20 ВР/НР бабочка БАЗ А301мр | шт | 154.86 | 182.73
0301-01247 | 007-5434 | Кран шаровой латунь 11б27п1 Ду20 ВР/НР нак/г бабочка БАЗ А302мр | шт | 232.01 | 273.77
0301-01220 | 007-0811 | Кран шаровой латунь 11б27п1 Ду20 ВР/НР рычаг БАЗ А300мр | шт | 154.86 | 182.73
0301-00552 | 007-1203 | Кран шаровой латунь 11б27п1 Ду25 ВР/ВР рычаг БАЗ А300мм | шт | 246.31 | 290.65
0301-02232 | 007-6471 | Кран шаровой латунь 11б27п1 Ду25 ВР/НР нак/г бабочка БАЗ А302мр | шт | 386.21 | 455.73
0301-00551 | 007-1204 | Кран шаровой латунь 11б27п1 Ду32 ВР/ВР рычаг БАЗ А300мм | шт | 457.61 | 539.98
0301-00553 | 007-1205 | Кран шаровой латунь 11б27п1 Ду40 ВР/ВР рычаг БАЗ А300мм | шт | 648.72 | 765.49
0301-00297 | 007-1206 | Кран шаровой латунь 11б27п1 Ду50 ВР/ВР рычаг БАЗ А300мм | шт | 896.53 | 1057.91
0301-01255 | 007-0818 | Кран шаровой латунь 11б41п5 Ду15 ВР/ВР рычаг Цветлит | шт | 79.38 | 93.66
0301-02515 | 007-6788 | Кран шаровой латунь AMZ 112 Ду15 2/поз эл/привод 230В Danfoss 082G5501 | шт | 11162.24 | 13171.44
0301-00873 | 007-5776 | Кран шаровой латунь AMZ 112 Ду15 2/поз эл/привод 24В Danfoss 082G5520 | шт | 9886.72 | 11666.33
0301-00874 | 007-5760 | Кран шаровой латунь AMZ 112 Ду20 2/поз эл/привод 230В Danfoss 082G5502 | шт | 11397.12 | 13448.6
0301-00876 | 007-5761 | Кран шаровой латунь AMZ 112 Ду25 2/поз эл/привод 230В Danfoss 082G5503 | шт | 11750.4 | 13865.47
0301-01212 | 007-5875 | Кран шаровой латунь AMZ 112 Ду32 2/поз эл/привод 230В Danfoss 082G5514 | шт | 12650.88 | 14928.04
0301-01218 | 007-4968 | Кран шаровой латунь BVR Ду100 ВР/ВР полный проход рычаг Danfoss 065B8215 | шт | 18128.19 | 21391.26
0301-00548 | 007-4960 | Кран шаровой латунь BVR Ду15 ВР/ВР полный проход рычаг Danfoss 065B8207 | шт | 408.7 | 482.27
0301-00550 | 007-4961 | Кран шаровой латунь BVR Ду20 ВР/ВР полный проход рычаг Danfoss 065B8208 | шт | 607.02 | 716.28
0301-00549 | 007-4962 | Кран шаровой латунь BVR Ду25 Ру40 ВР/ВР полный проход рычаг Danfoss 065B8209 | шт | 875.02 | 1032.52
0301-01213 | 007-4963 | Кран шаровой латунь BVR Ду32 Ру40 ВР/ВР полный проход рычаг Danfoss 065B8210 | шт | 1408.34 | 1661.84
0301-01214 | 007-4964 | Кран шаровой латунь BVR Ду40 Ру40 ВР/ВР полный проход рычаг Danfoss 065B8211 | шт | 1999.28 | 2359.15
0301-01215 | 007-4965 | Кран шаровой латунь BVR Ду50 Ру40 ВР/ВР полный проход рычаг Danfoss 065B8212 | шт | 3151.01 | 3718.19
0301-01216 | 007-4966 | Кран шаровой латунь BVR Ду65 Ру40 ВР/ВР полный проход рычаг Danfoss 065B8213 | шт | 7713.04 | 9101.39
0301-01217 | 007-4967 | Кран шаровой латунь BVR Ду80 Ру40 ВР/ВР полный проход рычаг Danfoss 065B8214 | шт | 11356.5 | 13400.67
0301-01504 | 007-4489 | Кран шаровой латунь BVR-D Ду15 ВР/ВР со спускником Danfoss 065B8216 | шт | 732.98 | 864.92
0301-00796 | 007-4970 | Кран шаровой латунь BVR-D Ду20 Ру40 ВР/ВР полный проход рычаг со спускником Danfoss 065B8217 | шт | 899.81 | 1061.78
0301-00800 | 007-4971 | Кран шаровой латунь BVR-D Ду25 Ру40 ВР/ВР полный проход рычаг со спускником Danfoss 065B8218 | шт | 1151.73 | 1359.04
0301-00797 | 007-4972 | Кран шаровой латунь BVR-D Ду32 Ру40 ВР/ВР полный проход рычаг со спускником Danfoss 065B8219 | шт | 1726.59 | 2037.38
0301-00798 | 007-4973 | Кран шаровой латунь BVR-D Ду40 Ру40 ВР/ВР полный проход рычаг со спускником Danfoss 065B8220 | шт | 2416.02 | 2850.9
0301-00799 | 007-4974 | Кран шаровой латунь BVR-D Ду50 Ру40 ВР/ВР полный проход рычаг со спускником Danfoss 065B8221 | шт | 3530.23 | 4165.67
0301-01208 | 007-4978 | Кран шаровой латунь BVR-F Ду15 Ру40 ВР/нак.г "американка" полный проход бабочка Danfoss 065B8203 | шт | 471.01 | 555.79
0301-01206 | 007-4979 | Кран шаровой латунь BVR-F Ду20 Ру40 ВР/нак.г "американка" полный проход бабочка Danfoss 065B8204 | шт | 713.55 | 841.99
0301-01207 | 007-4980 | Кран шаровой латунь BVR-F Ду25 Ру40 ВР/нак.г "американка" полный проход бабочка Danfoss 065B8205 | шт | 1087.41 | 1283.14
0301-01210 | 007-4981 | Кран шаровой латунь BVR-F Ду32 Ру40 ВР/нак.г "американка" полный проход рычаг Danfoss 065B8206 | шт | 2031.44 | 2397.1
0301-00020 | 007-1022 | Кран шаровой латунь Faro Ду1/2"хДн16 бабочка переходн STC 1226 | шт | 162.19 | 191.38
0301-00024 | 007-1023 | Кран шаровой латунь Faro Ду1/2"хДн16 НР/мп бабочка переходн STC 1227 | шт | 189.05 | 223.08
0301-00021 | 007-1024 | Кран шаровой латунь Faro Ду1/2"хДн20 бабочка переходн STC 1226 | шт | 214.92 | 253.61
0301-00025 | 007-1025 | Кран шаровой латунь Faro Ду1/2"хДн20 НР/мп бабочка переходн STC 1227 | шт | 213.93 | 252.44
0301-00259 | 007-1026 | Кран шаровой латунь Faro Ду100 ВР/ВР рычаг STC 1201 | шт | 6260.67 | 7387.59
0301-00263 | 007-1027 | Кран шаровой латунь Faro Ду15 ВР/ВР бабочка STC 1204 | шт | 139.3 | 164.38
0301-00233 | 007-0992 | Кран шаровой латунь Faro Ду15 ВР/ВР бабочка со спускником STC 1218 | шт | 191.04 | 225.43
0301-00237 | 007-0996 | Кран шаровой латунь Faro Ду15 ВР/ВР бабочка угл STC 1210 | шт | 185.07 | 218.39
0301-00247 | 007-1009 | Кран шаровой латунь Faro Ду15 ВР/ВР пломбированная бабочка с фильтром STC 1225 | шт | 226.86 | 267.7
0301-00251 | 007-1028 | Кран шаровой латунь Faro Ду15 ВР/ВР рычаг STC 1201 | шт | 139.3 | 164.38
0301-00250 | 007-1011 | Кран шаровой латунь Faro Ду15 ВР/ВР рычаг с фильтром STC 1219 | шт | 205.97 | 243.04
0301-00234 | 007-0993 | Кран шаровой латунь Faro Ду15 ВР/ВР рычаг со спускником STC 1217 | шт | 191.04 | 225.43
0301-00275 | 007-1031 | Кран шаровой латунь Faro Ду15 ВР/нак.г "американка" бабочка STC 1208 | шт | 207.96 | 245.39
0301-00239 | 007-1000 | Кран шаровой латунь Faro Ду15 ВР/нак.г "американка" бабочка угл STC 1216 | шт | 228.85 | 270.05
0301-00280 | 007-1032 | Кран шаровой латунь Faro Ду15 ВР/нак.г "американка" рычаг STC 1207 | шт | 208.95 | 246.57
0301-00266 | 007-1029 | Кран шаровой латунь Faro Ду15 ВР/НР бабочка STC 1205 | шт | 147.26 | 173.77
0301-00238 | 007-0998 | Кран шаровой латунь Faro Ду15 ВР/НР бабочка угл STC 1212 | шт | 186.07 | 219.56
0301-00269 | 007-1030 | Кран шаровой латунь Faro Ду15 ВР/НР рычаг STC 1202 | шт | 147.26 | 173.77
0301-00282 | 007-1033 | Кран шаровой латунь Faro Ду15 НР/НР бабочка STC 1206 | шт | 152.24 | 179.64
0301-00264 | 007-1037 | Кран шаровой латунь Faro Ду20 ВР/ВР бабочка STC 1204 | шт | 213.93 | 252.44
0301-00252 | 007-1038 | Кран шаровой латунь Faro Ду20 ВР/ВР рычаг STC 1201 | шт | 213.93 | 252.44
0301-00248 | 007-1017 | Кран шаровой латунь Faro Ду20 ВР/ВР рычаг с фильтром STC 1219 | шт | 326.37 | 385.11
0301-00235 | 007-0994 | Кран шаровой латунь Faro Ду20 ВР/ВР рычаг со спускником STC 1217 | шт | 281.59 | 332.28
0301-00276 | 007-1041 | Кран шаровой латунь Faro Ду20 ВР/нак.г "американка" бабочка STC 1208 | шт | 347.26 | 409.77
0301-00240 | 007-1004 | Кран шаровой латунь Faro Ду20 ВР/нак.г "американка" бабочка угл STC 1216 | шт | 340.3 | 401.55
0301-00279 | 007-1042 | Кран шаровой латунь Faro Ду20 ВР/нак.г "американка" рычаг STC 1207 | шт | 347.26 | 409.77
0301-00267 | 007-1039 | Кран шаровой латунь Faro Ду20 ВР/НР бабочка STC 1205 | шт | 227.86 | 268.87
0301-00270 | 007-1040 | Кран шаровой латунь Faro Ду20 ВР/НР рычаг STC 1202 | шт | 228.85 | 270.05
0301-00283 | 007-1043 | Кран шаровой латунь Faro Ду20 НР/НР бабочка STC 1206 | шт | 224.87 | 265.35
0301-00265 | 007-1045 | Кран шаровой латунь Faro Ду25 ВР/ВР бабочка STC 1204 | шт | 307.46 | 362.8
0301-00253 | 007-1046 | Кран шаровой латунь Faro Ду25 ВР/ВР рычаг STC 1201 | шт | 308.46 | 363.98
0301-00249 | 007-1020 | Кран шаровой латунь Faro Ду25 ВР/ВР рычаг с фильтром STC 1219 | шт | 588.06 | 693.91
0301-00236 | 007-0995 | Кран шаровой латунь Faro Ду25 ВР/ВР рычаг со спускником STC 1217 | шт | 432.83 | 510.74
0301-00277 | 007-1049 | Кран шаровой латунь Faro Ду25 ВР/нак.г "американка" бабочка STC 1208 | шт | 525.37 | 619.94
0301-00278 | 007-1050 | Кран шаровой латунь Faro Ду25 ВР/нак.г "американка" рычаг STC 1207 | шт | 526.37 | 621.11
0301-00268 | 007-1047 | Кран шаровой латунь Faro Ду25 ВР/НР бабочка STC 1205 | шт | 357.21 | 421.51
0301-00271 | 007-1048 | Кран шаровой латунь Faro Ду25 ВР/НР рычаг STC 1202 | шт | 358.21 | 422.68
0301-00284 | 007-1051 | Кран шаровой латунь Faro Ду25 НР/НР бабочка STC 1206 | шт | 358.21 | 422.68
0301-00022 | 007-1053 | Кран шаровой латунь Faro Ду3/4"хДн20 бабочка переходн STC 1226 | шт | 279.6 | 329.93
0301-00023 | 007-1054 | Кран шаровой латунь Faro Ду3/4"хДн20 НР/мп бабочка переходн STC 1227 | шт | 282.59 | 333.45
0301-00254 | 007-1057 | Кран шаровой латунь Faro Ду32 ВР/ВР рычаг STC 1201 | шт | 507.46 | 598.8
0301-00281 | 007-1059 | Кран шаровой латунь Faro Ду32 ВР/нак.г "американка" рычаг STC 1207 | шт | 779.1 | 919.34
0301-00272 | 007-1058 | Кран шаровой латунь Faro Ду32 ВР/НР рычаг STC 1202 | шт | 531.34 | 626.98
0301-00255 | 007-1060 | Кран шаровой латунь Faro Ду40 ВР/ВР рычаг STC 1201 | шт | 771.14 | 909.95
0301-00273 | 007-1061 | Кран шаровой латунь Faro Ду40 ВР/НР рычаг STC 1202 | шт | 831.84 | 981.57
0301-00256 | 007-1062 | Кран шаровой латунь Faro Ду50 ВР/ВР рычаг STC 1201 | шт | 1312.43 | 1548.67
0301-00274 | 007-1063 | Кран шаровой латунь Faro Ду50 ВР/НР рычаг STC 1202 | шт | 1307.46 | 1542.8
0301-00257 | 007-1064 | Кран шаровой латунь Faro Ду65 ВР/ВР рычаг STC 1201 | шт | 2713.42 | 3201.84
0301-00258 | 007-1065 | Кран шаровой латунь Faro Ду80 ВР/ВР рычаг STC 1201 | шт | 4078.59 | 4812.73
0301-02429 | 007-1308 | Кран шаровой латунь R850 Ду15 ВР/ВР полный проход рычаг Giacomini R850X023 | шт | 196.35 | 231.69
0301-02430 | 007-1309 | Кран шаровой латунь R850 Ду20 ВР/ВР полный проход рычаг Giacomini R850X024 | шт | 312.57 | 368.83
0301-02431 | 007-1310 | Кран шаровой латунь R850 Ду25 ВР/ВР полный проход рычаг Giacomini R850X025 | шт | 476.55 | 562.33
0301-02432 | 007-1311 | Кран шаровой латунь R850 Ду32 ВР/ВР полный проход рычаг Giacomini R850X026 | шт | 763.11 | 900.47
0301-02433 | 007-1312 | Кран шаровой латунь R850 Ду40 ВР/ВР полный проход рычаг Giacomini R850X027 | шт | 1249.22 | 1474.08
0301-02434 | 007-1313 | Кран шаровой латунь R850 Ду50 ВР/ВР полный проход рычаг Giacomini R850X028 | шт | 1880.19 | 2218.62
0301-02435 | 007-0925 | Кран шаровой латунь R910S Ду25 ВР/ВР полный проход рычаг спуск Giacomini R910SX005 | шт | 866.07 | 1021.96
0301-02436 | 007-0926 | Кран шаровой латунь R910S Ду32 ВР/ВР полный проход рычаг спуск Giacomini R910SX006 | шт | 1246.03 | 1470.32
0301-00033 | 007-0520 | Кран шаровой латунь газ 11б27п Ду15 ВР/ВР рычаг БАЗ А500мм | шт | 90.51 | 106.8
0301-01092 | 007-4957 | Кран шаровой латунь газ 11б27п Ду15 ВР/НР бабочка БАЗ А11/1 500мр | шт | 109.41 | 129.1
0301-00034 | 007-0521 | Кран шаровой латунь газ 11б27п Ду20 ВР/ВР рычаг БАЗ А500мм | шт | 140.94 | 166.31
0301-00035 | 007-0522 | Кран шаровой латунь газ 11б27п Ду25 ВР/ВР рычаг БАЗ А500мм | шт | 262.97 | 310.3
0301-00396 | 007-0523 | Кран шаровой латунь газ 11б27п Ду32 ВР/ВР рычаг БАЗ А500мм | шт | 527.56 | 622.52
0301-00397 | 007-0524 | Кран шаровой латунь газ 11б27п Ду40 ВР/ВР рычаг БАЗ А500мм | шт | 718.54 | 847.88
0301-00398 | 007-0525 | Кран шаровой латунь газ 11б27п Ду50 ВР/ВР рычаг БАЗ А500мм | шт | 994.08 | 1173.01
0301-00031 | 007-0550 | Кран шаровой латунь газ Ду15 ВР/ВР бабочка Giacomini R911X003 | шт | 290.81 | 343.16
0301-00404 | 007-0542 | Кран шаровой латунь газ Ду15 ВР/ВР бабочка угл Giacomini R783X003 | шт | 512.63 | 604.91
0301-01014 | 007-0544 | Кран шаровой латунь газ Ду15 ВР/ВР рычаг Giacomini R910X003 | шт | 283.38 | 334.39
0301-01019 | 007-0534 | Кран шаровой латунь газ Ду15 ВР/НР бабочка угл Giacomini R780X003 | шт | 395.36 | 466.52
0301-01028 | 007-0536 | Кран шаровой латунь газ Ду15 ВР/НР полный проход рычаг угл Giacomini R781LX003 | шт | 507.86 | 599.28
0301-01127 | 007-5299 | Кран шаровой латунь газ Ду15 НР/НР бабочка угл Giacomini R782X003 | шт | 512.96 | 605.29
0301-01021 | 007-0539 | Кран шаровой латунь газ Ду15 НР/НР рычаг угл Giacomini R782LX003 | шт | 512.63 | 604.91
0301-00032 | 007-0551 | Кран шаровой латунь газ Ду20 ВР/ВР бабочка Giacomini R911X004 | шт | 444.18 | 524.13
0301-01025 | 007-0575 | Кран шаровой латунь газ Ду20 ВР/ВР бабочка угл Giacomini R783X004 | шт | 693.6 | 818.45
0301-00030 | 007-0545 | Кран шаровой латунь газ Ду20 ВР/ВР рычаг Giacomini R910X004 | шт | 431.97 | 509.73
0301-01017 | 007-0574 | Кран шаровой латунь газ Ду20 ВР/НР бабочка угл Giacomini R780X004 | шт | 612.42 | 722.66
0301-01027 | 007-0537 | Кран шаровой латунь газ Ду20 ВР/НР рычаг угл Giacomini R781LX004 | шт | 689.35 | 813.44
0301-01022 | 007-0540 | Кран шаровой латунь газ Ду20 НР/НР рычаг угл Giacomini R782LX004 | шт | 693.6 | 818.45
0301-01015 | 007-0552 | Кран шаровой латунь газ Ду25 ВР/ВР бабочка Giacomini R911X005 | шт | 687.76 | 811.56
0301-01024 | 007-0543 | Кран шаровой латунь газ Ду25 ВР/ВР бабочка угл Giacomini R783X005 | шт | 917.54 | 1082.7
0301-02438 | 007-0546 | Кран шаровой латунь газ Ду25 ВР/ВР рычаг Giacomini R910X005 | шт | 666 | 785.88
0301-01018 | 007-0535 | Кран шаровой латунь газ Ду25 ВР/НР бабочка угл Giacomini R780X005 | шт | 907.99 | 1071.43
0301-01026 | 007-0538 | Кран шаровой латунь газ Ду25 ВР/НР рычаг угл Giacomini R781LX005 | шт | 917.54 | 1082.7
0301-01023 | 007-0541 | Кран шаровой латунь газ Ду25 НР/НР рычаг угл Giacomini R782LX005 | шт | 917.54 | 1082.7
0301-01016 | 007-0553 | Кран шаровой латунь газ Ду32 ВР/ВР бабочка Giacomini R911X006 | шт | 1026.97 | 1211.82
0301-02439 | 007-0547 | Кран шаровой латунь газ Ду32 ВР/ВР рычаг Giacomini R910X006 | шт | 997.14 | 1176.63
0301-01222 | 007-5842 | Кран шаровой латунь газ Ду32 ВР/ВР стандартный проход бабочка Giacomini R251X026 | шт | 857.82 | 1012.22
0301-02440 | 007-0548 | Кран шаровой латунь газ Ду40 ВР/ВР рычаг Giacomini R910X007 | шт | 1544.27 | 1822.24
0301-01013 | 007-0549 | Кран шаровой латунь газ Ду50 ВР/ВР рычаг Giacomini R910X008 | шт | 2278.2 | 2688.28
0301-02537 | 007-1521 | Кран шаровой латунь газ хром Ду15 ВР/НР стандартный проход рычаг Giacomini R254LX023 | шт | 296.82 | 350.25
0301-01405 | 007-5297 | Кран шаровой латунь Ду10 ВР/НР стандартный проход бабочка Giacomini R254X002 | шт | 249.05 | 293.88
0301-02721 | 007-6998 | Кран шаровой латунь Ду10 НР со спускником Giacomini R65DX012 | шт | 283.85 | 334.94
0301-00685 | 007-0878 | Кран шаровой латунь Ду100 ВР/ВР стандартный проход рычаг Giacomini R250X011 | шт | 12470.93 | 14715.7
0301-01433 | 007-1314 | Кран шаровой латунь Ду15 ВР/ВР полный проход бабочка Giacomini R851X023 | шт | 209.09 | 246.72
0301-00345 | 007-0933 | Кран шаровой латунь Ду15 ВР/ВР полный проход бабочка Giacomini R911X023 | шт | 290.81 | 343.16
0301-00341 | 007-0927 | Кран шаровой латунь Ду15 ВР/ВР полный проход рычаг Giacomini R910X023 | шт | 283.38 | 334.39
0301-00310 | 007-0887 | Кран шаровой латунь Ду15 ВР/ВР стандартный проход бабочка Giacomini R251X003 | шт | 210.68 | 248.6
0301-01359 | 007-6013 | Кран шаровой латунь Ду15 ВР/ВР стандартный проход бабочка со спускником Giacomini R251SX003 | шт | 446.05 | 526.34
0301-00304 | 007-0879 | Кран шаровой латунь Ду15 ВР/ВР стандартный проход рычаг Giacomini R250X003 | шт | 204.84 | 241.71
0301-00678 | 007-0872 | Кран шаровой латунь Ду15 ВР/ВР стандартный проход рычаг со спускником Giacomini R250SX003 | шт | 413.4 | 487.81
0301-00702 | 007-0958 | Кран шаровой латунь Ду15 ВР/нак.г "американка" полный проход бабочка Giacomini R919X003 | шт | 429.85 | 507.22
0301-01420 | 007-0955 | Кран шаровой латунь Ду15 ВР/нак.г "американка" полный проход бабочка переходной со спускником Giacomini R919SX003 | шт | 616.65 | 727.65
0301-00688 | 007-0921 | Кран шаровой латунь Ду15 ВР/нак.г "американка" полный проход бабочка угл Giacomini R789X003 | шт | 426.67 | 503.47
0301-00332 | 007-0911 | Кран шаровой латунь Ду15 ВР/нак.г "американка" стандартный проход бабочка со спускником Giacomini R259SX003 | шт | 543.42 | 641.23
0301-01084 | 007-5501 | Кран шаровой латунь Ду15 ВР/НР полный проход бабочка Giacomini R854X023 | шт | 218.64 | 257.99
0301-00349 | 007-0951 | Кран шаровой латунь Ду15 ВР/НР полный проход бабочка Giacomini R914X023 | шт | 311.51 | 367.58
0301-00693 | 007-0945 | Кран шаровой латунь Ду15 ВР/НР полный проход рычаг Giacomini R914LX023 | шт | 311.51 | 367.58
0301-00328 | 007-0907 | Кран шаровой латунь Ду15 ВР/НР стандартный проход бабочка Giacomini R254X003 | шт | 223.95 | 264.26
0301-00322 | 007-0901 | Кран шаровой латунь Ду15 ВР/НР стандартный проход рычаг Giacomini R254LX003 | шт | 246.77 | 291.18
0301-00348 | 007-0941 | Кран шаровой латунь Ду15 НР/НР полный проход бабочка Giacomini R913X023 | шт | 300.9 | 355.06
0301-01416 | 007-0937 | Кран шаровой латунь Ду15 НР/НР полный проход рычаг Giacomini R913LX023 | шт | 300.9 | 355.06
0301-00320 | 007-0897 | Кран шаровой латунь Ду15 НР/НР стандартный проход бабочка Giacomini R253X003 | шт | 259.5 | 306.21
0301-00314 | 007-0893 | Кран шаровой латунь Ду15 НР/НР стандартный проход рычаг Giacomini R253LX003 | шт | 271.71 | 320.62
0301-01409 | 007-0915 | Кран шаровой латунь Ду15х20 ВР/нак.г "американка" бабочка переходной со спускником Giacomini R259SX004 | шт | 707.39 | 834.72
0301-01424 | 007-1276 | Кран шаровой латунь Ду15х20 ВР/нак.г "американка" полный проход бабочка переходн Giacomini R919X004 | шт | 621.95 | 733.91
0301-01421 | 007-1275 | Кран шаровой латунь Ду15х20 ВР/нак.г "американка" полный проход бабочка со спускником Giacomini R919SX004 | шт | 886.23 | 1045.75
0301-01438 | 007-1527 | Кран шаровой латунь Ду15х20 ВР/нак.г "американка" стандартный проход бабочка Giacomini R752X003 | шт | 685.11 | 808.43
0301-00334 | 007-0965 | Кран шаровой латунь Ду15х20 ВР/нак.г "американка" стандартный проход бабочка переходн Giacomini R259X004 | шт | 524.84 | 619.32
0301-00975 | 007-0891 | Кран шаровой латунь Ду20 бабочка для маевского Giacomini R251TX004 | шт | 675.55 | 797.15
0301-02454 | 007-6728 | Кран шаровой латунь Ду20 ВР/ВР бабочка с накидной гайкой для счетчиков баб Giacomini R251PY004 | шт | 540.57 | 637.88
0301-01434 | 007-1315 | Кран шаровой латунь Ду20 ВР/ВР полный проход бабочка Giacomini R851X024 | шт | 322.12 | 380.11
0301-00346 | 007-0934 | Кран шаровой латунь Ду20 ВР/ВР полный проход бабочка Giacomini R911X024 | шт | 444.18 | 524.13
0301-00339 | 007-0928 | Кран шаровой латунь Ду20 ВР/ВР полный проход рычаг Giacomini R910X024 | шт | 431.97 | 509.73
0301-00690 | 007-0924 | Кран шаровой латунь Ду20 ВР/ВР полный проход рычаг со спускником Giacomini R910SX004 | шт | 624.61 | 737.04
0301-01241 | 007-5877 | Кран шаровой латунь Ду20 ВР/ВР стандартный проход бабочка Giacomini R251WX024 | шт | 473.13 | 558.3
0301-00311 | 007-0888 | Кран шаровой латунь Ду20 ВР/ВР стандартный проход бабочка Giacomini R251X004 | шт | 329.55 | 388.87
0301-01437 | 007-1420 | Кран шаровой латунь Ду20 ВР/ВР стандартный проход бабочка Giacomini R251X054 | шт | 533.52 | 629.56
0301-00305 | 007-0880 | Кран шаровой латунь Ду20 ВР/ВР стандартный проход рычаг Giacomini R250X004 | шт | 318.4 | 375.72
0301-00679 | 007-0873 | Кран шаровой латунь Ду20 ВР/ВР стандартный проход рычаг со спускником Giacomini R250SX004 | шт | 541.82 | 639.35
0301-00703 | 007-0959 | Кран шаровой латунь Ду20 ВР/нак.г "американка" полный проход бабочка Giacomini R919X005 | шт | 624.61 | 737.04
0301-01422 | 007-0956 | Кран шаровой латунь Ду20 ВР/нак.г "американка" полный проход бабочка со спускником Giacomini R919SX005 | шт | 842.71 | 994.4
0301-00687 | 007-0912 | Кран шаровой латунь Ду20 ВР/нак.г "американка" стандартный проход бабочка со спускником Giacomini R259SX005 | шт | 774.79 | 914.25
0301-01085 | 007-5502 | Кран шаровой латунь Ду20 ВР/НР полный проход бабочка Giacomini R854X024 | шт | 352.06 | 415.43
0301-00699 | 007-0952 | Кран шаровой латунь Ду20 ВР/НР полный проход бабочка Giacomini R914X024 | шт | 472.83 | 557.94
0301-00694 | 007-0946 | Кран шаровой латунь Ду20 ВР/НР полный проход рычаг Giacomini R914LX024 | шт | 472.83 | 557.94
0301-00329 | 007-0908 | Кран шаровой латунь Ду20 ВР/НР стандартный проход бабочка Giacomini R254X004 | шт | 356.08 | 420.18
0301-00323 | 007-0902 | Кран шаровой латунь Ду20 ВР/НР стандартный проход рычаг Giacomini R254LX004 | шт | 372.54 | 439.6
0301-01417 | 007-0942 | Кран шаровой латунь Ду20 НР/НР полный проход бабочка Giacomini R913X024 | шт | 456.91 | 539.16
0301-01415 | 007-0938 | Кран шаровой латунь Ду20 НР/НР полный проход рычаг Giacomini R913LX024 | шт | 456.91 | 539.16
0301-00321 | 007-0898 | Кран шаровой латунь Ду20 НР/НР стандартный проход бабочка Giacomini R253X004 | шт | 383.68 | 452.74
0301-00315 | 007-0894 | Кран шаровой латунь Ду20 НР/НР стандартный проход рычаг Giacomini R253LX004 | шт | 401.73 | 474.04
0301-01505 | 007-0918 | Кран шаровой латунь Ду20х25 ВР/нак.г "американка" бабочка Giacomini R259X006 | шт | 634.69 | 748.94
0301-01410 | 007-0964 | Кран шаровой латунь Ду20х25 ВР/нак.г "американка" полный проход бабочка переходной со спускником Giacomini R259SX006 | шт | 1026.86 | 1211.7
0301-02138 | 007-0892 | Кран шаровой латунь Ду25 бабочка для маевского Giacomini R251TX005 | шт | 842.71 | 994.4
0301-02191 | 007-6400 | Кран шаровой латунь Ду25 ВР/ВР бабочка с накидной гайкой для счетчиков Giacomini R251PX006 | шт | 832.11 | 981.89
0301-01435 | 007-1316 | Кран шаровой латунь Ду25 ВР/ВР полный проход бабочка Giacomini R851X025 | шт | 503.62 | 594.27
0301-00347 | 007-0935 | Кран шаровой латунь Ду25 ВР/ВР полный проход бабочка Giacomini R911X025 | шт | 687.76 | 811.56
0301-01128 | 007-5520 | Кран шаровой латунь Ду25 ВР/ВР полный проход бабочка Giacomini R951X025 | шт | 788.26 | 930.15
0301-00342 | 007-0929 | Кран шаровой латунь Ду25 ВР/ВР полный проход рычаг Giacomini R910X025 | шт | 666 | 785.88
0301-01242 | 007-6038 | Кран шаровой латунь Ду25 ВР/ВР стандартный проход бабочка Giacomini R251WX025 | шт | 709.52 | 837.23
0301-00312 | 007-0889 | Кран шаровой латунь Ду25 ВР/ВР стандартный проход бабочка Giacomini R251X005 | шт | 527.49 | 622.44
0301-00306 | 007-0881 | Кран шаровой латунь Ду25 ВР/ВР стандартный проход рычаг Giacomini R250X005 | шт | 515.82 | 608.67
0301-00680 | 007-0874 | Кран шаровой латунь Ду25 ВР/ВР стандартный проход рычаг со спускником Giacomini R250SX005 | шт | 762.05 | 899.22
0301-00704 | 007-0961 | Кран шаровой латунь Ду25 ВР/нак.г "американка" полный проход бабочка Giacomini R919X007 | шт | 971.67 | 1146.57
0301-01423 | 007-0957 | Кран шаровой латунь Ду25 ВР/нак.г "американка" полный проход бабочка со спускником Giacomini R919SX007 | шт | 1267.79 | 1495.99
0301-00689 | 007-0923 | Кран шаровой латунь Ду25 ВР/нак.г "американка" полный проход бабочка угл Giacomini R789X007 | шт | 1214.19 | 1432.74
0301-00333 | 007-0919 | Кран шаровой латунь Ду25 ВР/нак.г "американка" стандартный проход бабочка Giacomini R259X007 | шт | 793.9 | 936.8
0301-00686 | 007-0913 | Кран шаровой латунь Ду25 ВР/нак.г "американка" стандартный проход бабочка со спускником Giacomini R259SX007 | шт | 1120.79 | 1322.53
0301-01082 | 007-5503 | Кран шаровой латунь Ду25 ВР/НР полный проход бабочка Giacomini R854X025 | шт | 527.49 | 622.44
0301-00700 | 007-0953 | Кран шаровой латунь Ду25 ВР/НР полный проход бабочка Giacomini R914X025 | шт | 709.52 | 837.23
0301-00695 | 007-0947 | Кран шаровой латунь Ду25 ВР/НР полный проход рычаг Giacomini R914LX025 | шт | 738.7 | 871.67
0301-00330 | 007-0909 | Кран шаровой латунь Ду25 ВР/НР стандартный проход бабочка Giacomini R254X005 | шт | 547.13 | 645.61
0301-00324 | 007-0903 | Кран шаровой латунь Ду25 ВР/НР стандартный проход рычаг Giacomini R254LX005 | шт | 565.7 | 667.53
0301-01418 | 007-0943 | Кран шаровой латунь Ду25 НР/НР полный проход бабочка Giacomini R913X025 | шт | 712.7 | 840.99
0301-01414 | 007-0939 | Кран шаровой латунь Ду25 НР/НР полный проход рычаг Giacomini R913LX025 | шт | 712.7 | 840.99
0301-00318 | 007-0899 | Кран шаровой латунь Ду25 НР/НР стандартный проход бабочка Giacomini R253X005 | шт | 580.03 | 684.44
0301-00316 | 007-0895 | Кран шаровой латунь Ду25 НР/НР стандартный проход рычаг Giacomini R253LX005 | шт | 607.09 | 716.37
0301-01425 | 007-0962 | Кран шаровой латунь Ду25х32 ВР/нак.г "американка" полный проход бабочка Giacomini R919X008 | шт | 1154.22 | 1361.98
0301-01407 | 007-1274 | Кран шаровой латунь Ду25х32 ВР/нак.г "американка" стандартный проход бабочка переходной со спускником Giacomini R259SX008 | шт | 1222.68 | 1442.76
0301-01436 | 007-1317 | Кран шаровой латунь Ду32 ВР/ВР полный проход бабочка Giacomini R851X026 | шт | 750.38 | 885.45
0301-00692 | 007-0936 | Кран шаровой латунь Ду32 ВР/ВР полный проход бабочка Giacomini R911X026 | шт | 1026.86 | 1211.7
0301-00343 | 007-0930 | Кран шаровой латунь Ду32 ВР/ВР полный проход рычаг Giacomini R910X026 | шт | 997.14 | 1176.63
0301-02447 | 007-5878 | Кран шаровой латунь Ду32 ВР/ВР рычаг Giacomini R250WX026 | шт | 1024.74 | 1209.19
0301-00313 | 007-0890 | Кран шаровой латунь Ду32 ВР/ВР стандартный проход бабочка Giacomini R251X006 | шт | 857.04 | 1011.31
0301-00307 | 007-0882 | Кран шаровой латунь Ду32 ВР/ВР стандартный проход рычаг Giacomini R250X006 | шт | 840.07 | 991.28
0301-00303 | 007-0875 | Кран шаровой латунь Ду32 ВР/ВР стандартный проход рычаг со спускником Giacomini R250SX006 | шт | 1069.32 | 1261.8
0301-00705 | 007-0963 | Кран шаровой латунь Ду32 ВР/нак.г "американка" полный проход бабочка Giacomini R919X009 | шт | 1473.16 | 1738.33
0301-01408 | 007-0914 | Кран шаровой латунь Ду32 ВР/нак.г "американка" полный проход бабочка со спускником Giacomini R259SX009 | шт | 1524.11 | 1798.45
0301-01083 | 007-5504 | Кран шаровой латунь Ду32 ВР/НР полный проход бабочка Giacomini R854X026 | шт | 926.56 | 1093.34
0301-00701 | 007-0954 | Кран шаровой латунь Ду32 ВР/НР полный проход бабочка Giacomini R914X026 | шт | 1136.18 | 1340.7
0301-00696 | 007-0948 | Кран шаровой латунь Ду32 ВР/НР полный проход рычаг Giacomini R914LX026 | шт | 1136.18 | 1340.7
0301-00331 | 007-0910 | Кран шаровой латунь Ду32 ВР/НР стандартный проход бабочка Giacomini R254X006 | шт | 946.73 | 1117.14
0301-00325 | 007-0904 | Кран шаровой латунь Ду32 ВР/НР стандартный проход рычаг Giacomini R254LX006 | шт | 946.73 | 1117.14
0301-01419 | 007-0944 | Кран шаровой латунь Ду32 НР/НР полный проход бабочка Giacomini R913X026 | шт | 1097.97 | 1295.61
0301-02148 | 007-0940 | Кран шаровой латунь Ду32 НР/НР полный проход рычаг Giacomini R913LX026 | шт | 1097.73 | 1295.32
0301-00319 | 007-0900 | Кран шаровой латунь Ду32 НР/НР стандартный проход бабочка Giacomini R253X006 | шт | 944.08 | 1114.01
0301-00317 | 007-0896 | Кран шаровой латунь Ду32 НР/НР стандартный проход рычаг Giacomini R253LX006 | шт | 944.08 | 1114.01
0301-00344 | 007-0931 | Кран шаровой латунь Ду40 ВР/ВР полный проход рычаг Giacomini R910X027 | шт | 1544.27 | 1822.24
0301-02448 | 007-5879 | Кран шаровой латунь Ду40 ВР/ВР рычаг Giacomini R250WX027 | шт | 1523.58 | 1797.82
0301-00308 | 007-0883 | Кран шаровой латунь Ду40 ВР/ВР стандартный проход рычаг Giacomini R250X007 | шт | 1240.73 | 1464.06
0301-00681 | 007-0876 | Кран шаровой латунь Ду40 ВР/ВР стандартный проход рычаг со спускником Giacomini R250SX007 | шт | 1551.17 | 1830.38
0301-00697 | 007-0949 | Кран шаровой латунь Ду40 ВР/НР полный проход рычаг Giacomini R914LX027 | шт | 1683.31 | 1986.31
0301-00326 | 007-0905 | Кран шаровой латунь Ду40 ВР/НР стандартный проход рычаг Giacomini R254LX007 | шт | 1437.08 | 1695.75
0301-00340 | 007-0932 | Кран шаровой латунь Ду50 ВР/ВР полный проход рычаг Giacomini R910X028 | шт | 2278.2 | 2688.28
0301-02449 | 007-5880 | Кран шаровой латунь Ду50 ВР/ВР рычаг Giacomini R250WX028 | шт | 2323.2 | 2741.38
0301-00309 | 007-0884 | Кран шаровой латунь Ду50 ВР/ВР стандартный проход рычаг Giacomini R250X008 | шт | 1893.99 | 2234.91
0301-00682 | 007-0877 | Кран шаровой латунь Ду50 ВР/ВР стандартный проход рычаг со спускником Giacomini R250SX008 | шт | 2231.5 | 2633.17
0301-00698 | 007-0950 | Кран шаровой латунь Ду50 ВР/НР полный проход рычаг Giacomini R914LX028 | шт | 2579.62 | 3043.96
0301-00327 | 007-0906 | Кран шаровой латунь Ду50 ВР/НР стандартный проход рычаг Giacomini R254LX008 | шт | 2059.56 | 2430.28
0301-01406 | 007-1418 | Кран шаровой латунь Ду6 ВР/НР стандартный проход бабочка Giacomini R254X001 | шт | 247.3 | 291.81
0301-01413 | 007-1529 | Кран шаровой латунь Ду65 ВР/ВР полный проход рычаг Giacomini R910X029 | шт | 6944.45 | 8194.45
0301-00683 | 007-0885 | Кран шаровой латунь Ду65 ВР/ВР стандартный проход рычаг Giacomini R250X009 | шт | 4103.73 | 4842.4
0301-02456 | 007-1531 | Кран шаровой латунь Ду8 ВР/ВР рычаг Giacomini R950X021 | шт | 199.53 | 235.45
0301-00684 | 007-0886 | Кран шаровой латунь Ду80 ВР/ВР стандартный проход рычаг Giacomini R250X010 | шт | 5783.86 | 6824.95
0301-02518 | 007-6765 | Кран шаровой латунь Крепыш 320 аналог 11б27п1 Ду15 ВР/ВР рычаг ГАЛЛОП 103196 | шт | 95.76 | 113
0301-02519 | 007-6776 | Кран шаровой латунь Крепыш 320 аналог 11б27п1 Ду20 ВР/ВР рычаг ГАЛЛОП 103198 | шт | 139.83 | 165
0301-02520 | 007-6766 | Кран шаровой латунь Крепыш 321 аналог 11б27п1 Ду15 ВР/НР рычаг ГАЛЛОП 103200 | шт | 108.47 | 127.99
0301-02521 | 007-6777 | Кран шаровой латунь Крепыш 321 аналог 11б27п1 Ду20 ВР/НР рычаг ГАЛЛОП 103202 | шт | 157.63 | 186
0301-02504 | 007-6767 | Кран шаровой латунь Крепыш 330 аналог 11б27п1 Ду15 ВР/ВР бабочка ГАЛЛОП 103212 | шт | 95.76 | 113
0301-02507 | 007-6778 | Кран шаровой латунь Крепыш 330 аналог 11б27п1 Ду20 ВР/ВР бабочка ГАЛЛОП 103214 | шт | 139.83 | 165
0301-02505 | 007-6768 | Кран шаровой латунь Крепыш 330 аналог 11б27п1 никель Ду15 ВР/ВР бабочка ГАЛЛОП 103213 | шт | 99.15 | 117
0301-02506 | 007-6779 | Кран шаровой латунь Крепыш 330 аналог 11б27п1 никель Ду20 ВР/ВР бабочка ГАЛЛОП 103215 | шт | 144.07 | 170
0301-02514 |  | Кран шаровой латунь Крепыш 332 аналог 11б27п1 Ду1 ВР/нак.г "американка" бабочка ГАЛЛОП | шт | По запросу | По запросу
0301-02509 |  | Кран шаровой латунь Крепыш 332 аналог 11б27п1 Ду15 ВР/нак.г "американка" бабочка ГАЛЛОП | шт | По запросу | По запросу
0301-02510 | 007-6769 | Кран шаровой латунь Крепыш 332 аналог 11б27п1 Ду15 ВР/нак.г "американка" бабочка ГАЛЛОП 103225 | шт | 126.27 | 149
0301-02512 | 007-6774 | Кран шаровой латунь Крепыш 332 аналог 11б27п1 Ду20 ВР/нак.г "американка" бабочка ГАЛЛОП 103230 | шт | 190.68 | 225
0301-02511 | 007-6770 | Кран шаровой латунь Крепыш 332 аналог 11б27п1 никель Ду15 ВР/нак.г "американка" бабочка ГАЛЛОП 103217 | шт | 130.51 | 154
0301-02513 | 007-6775 | Кран шаровой латунь Крепыш 332 аналог 11б27п1 никель Ду20 ВР/нак.г "американка" бабочка ГАЛЛОП 103231 | шт | 195.76 | 231
0301-02466 | 007-6734 | Кран шаровой латунь Стандарт 220 аналог 11б27п1 Ду15 ВР/ВР рычаг ГАЛЛОП 103150 | шт | 70.25 | 82.9
0301-02468 | 007-6739 | Кран шаровой латунь Стандарт 220 аналог 11б27п1 Ду20 ВР/ВР рычаг ГАЛЛОП 103182 | шт | 110.17 | 130
0301-02470 | 007-6744 | Кран шаровой латунь Стандарт 220 аналог 11б27п1 Ду25 ВР/ВР рычаг ГАЛЛОП 103154 | шт | 211.86 | 249.99
0301-02471 | 007-6747 | Кран шаровой латунь Стандарт 220 аналог 11б27п1 Ду32 ВР/ВР рычаг ГАЛЛОП 103172 | шт | 351.69 | 414.99
0301-02472 | 007-6749 | Кран шаровой латунь Стандарт 220 аналог 11б27п1 Ду40 ВР/ВР рычаг ГАЛЛОП 103192 | шт | 524.58 | 619
0301-02473 | 007-6751 | Кран шаровой латунь Стандарт 220 аналог 11б27п1 Ду50 ВР/ВР рычаг ГАЛЛОП 103249 | шт | 761.02 | 898
0301-02475 | 007-6780 | Кран шаровой латунь Стандарт 220 аналог 11б27п1 никель Ду25 ВР/ВР рычаг ГАЛЛОП 103155 | шт | 216.95 | 256
0301-02476 | 007-6736 | Кран шаровой латунь Стандарт 221 аналог 11б27п1 Ду15 ВР/НР рычаг ГАЛЛОП 103152 | шт | 83.05 | 98
0301-02479 | 007-6741 | Кран шаровой латунь Стандарт 221 аналог 11б27п1 Ду20 ВР/НР рычаг ГАЛЛОП 103184 | шт | 128.81 | 152
0301-02482 | 007-6745 | Кран шаровой латунь Стандарт 221 аналог 11б27п1 Ду25 ВР/НР рычаг ГАЛЛОП 103156 | шт | 236.44 | 279
0301-02484 | 007-6748 | Кран шаровой латунь Стандарт 221 аналог 11б27п1 Ду32 ВР/НР рычаг ГАЛЛОП 103173 | шт | 392.37 | 463
0301-02485 | 007-6750 | Кран шаровой латунь Стандарт 221 аналог 11б27п1 Ду40 ВР/НР рычаг ГАЛЛОП 103194 | шт | 570.34 | 673
0301-02486 | 007-6752 | Кран шаровой латунь Стандарт 221 аналог 11б27п1 Ду50 ВР/НР рычаг ГАЛЛОП 103251 | шт | 846.61 | 999
0301-02490 | 007-6781 | Кран шаровой латунь Стандарт 221 аналог 11б27п1 никель Ду25 ВР/НР рычаг ГАЛЛОП 103157 | шт | 241.53 | 285.01
0301-02522 | 007-6746 | Кран шаровой латунь Стандарт 222 аналог 11б27п1 Ду25 ВР/нак.г "американка" рычаг ГАЛЛОП 103158 | шт | 321.19 | 379
0301-02523 | 007-6782 | Кран шаровой латунь Стандарт 222 аналог 11б27п1 никель Ду25 ВР/нак.г "американка" рычаг ГАЛЛОП 103159 | шт | 327.12 | 386
0301-02526 | 007-6735 | Кран шаровой латунь Стандарт 230 аналог 11б27п1 Ду15 ВР/ВР бабочка ГАЛЛОП 103163 | шт | 70.25 | 82.9
0301-02527 | 007-6740 | Кран шаровой латунь Стандарт 230 аналог 11б27п1 Ду20 ВР/ВР бабочка ГАЛЛОП 103187 | шт | 110.17 | 130
0301-02525 | 007-6762 | Кран шаровой латунь Стандарт 230 аналог 11б27п1 никель Ду15 ВР/ВР бабочка ГАЛЛОП 103164 | шт | 72.8 | 85.9
0301-02524 | 007-6771 | Кран шаровой латунь Стандарт 230 аналог 11б27п1 никель Ду20 ВР/ВР бабочка ГАЛЛОП 103186 | шт | 114.41 | 135
0301-02528 | 007-6737 | Кран шаровой латунь Стандарт 231 аналог 11б27п1 Ду15 ВР/НР бабочка ГАЛЛОП 103165 | шт | 83.05 | 98
0301-02529 | 007-6742 | Кран шаровой латунь Стандарт 231 аналог 11б27п1 Ду20 ВР/НР бабочка ГАЛЛОП 103188 | шт | 128.81 | 152
0301-02530 | 007-6763 | Кран шаровой латунь Стандарт 231 аналог 11б27п1 никель Ду15 ВР/НР бабочка ГАЛЛОП 103166 | шт | 85.59 | 101
0301-02531 | 007-6772 | Кран шаровой латунь Стандарт 231 аналог 11б27п1 никель Ду20 ВР/НР бабочка ГАЛЛОП 103189 | шт | 133.05 | 157
0301-02532 | 007-6738 | Кран шаровой латунь Стандарт 232 аналог 11б27п1 Ду15 ВР/нак.г "американка" бабочка ГАЛЛОП 103167 | шт | 92.37 | 109
0301-02534 | 007-6743 | Кран шаровой латунь Стандарт 232 аналог 11б27п1 Ду20 ВР/нак.г "американка" бабочка ГАЛЛОП 103169 | шт | 152.54 | 180
0301-02533 | 007-6764 | Кран шаровой латунь Стандарт 232 аналог 11б27п1 никель Ду15 ВР/нак.г "американка" бабочка ГАЛЛОП 103168 | шт | 95.76 | 113
0301-02535 | 007-6773 | Кран шаровой латунь Стандарт 232 аналог 11б27п1 никель Ду20 ВР/нак.г "американка" бабочка ГАЛЛОП 103170 | шт | 157.63 | 186
0301-02715 | 007-1519 | Кран шаровой латунь хром Ду10 ВР/ВР стандартный проход рычаг Giacomini R250X002 | шт | 226.6 | 267.38
0301-02185 | 007-6346 | Кран шаровой латунь хром Ду10 НР/НР стандартный проход бабочка Giacomini R253X002 | шт | 257.01 | 303.27
0301-02541 | 007-5293 | Кран шаровой латунь хром Ду15 ВР/ВР стандартный проход бабочка Giacomini R251X023 | шт | 220.56 | 260.26
0301-02717 | 007-1520 | Кран шаровой латунь хром Ду15 ВР/ВР стандартный проход бабочка Giacomini R251X053 | шт | 408.62 | 482.17
0301-02547 | 007-6823 | Кран шаровой латунь хром Ду20 ВР/ВР стандартный проход бабочка со спускником Giacomini R251SX004 | шт | 605.89 | 714.95
0301-02716 | 007-1518 | Кран шаровой латунь хром Ду8 ВР/ВР стандартный проход рычаг Giacomini R250X001 | шт | 186.27 | 219.8
0301-02536 | 007-0820 | Кран шаровой медь R258D Дн15 рычаг Giacomini R258Y002 | шт | 328.76 | 387.93
0301-01440 | 007-0821 | Кран шаровой медь R258D Дн18 рычаг Giacomini R258Y004 | шт | 450.01 | 531.01
0301-01441 | 007-0822 | Кран шаровой медь R258D Дн22 рычаг Giacomini R258Y005 | шт | 517.24 | 610.34
0301-01442 | 007-0823 | Кран шаровой медь R258D Дн28 рычаг Giacomini R258Y006 | шт | 706.98 | 834.24
0301-01443 | 007-0824 | Кран шаровой медь R258D Дн35 рычаг Giacomini R258Y007 | шт | 949.38 | 1120.27
0301-00292 | 007-1325 | Кран шаровой мини латунь красный Ду15 ВР/ВР STC 1030 | шт | 94.53 | 111.54
0301-00291 | 007-1326 | Кран шаровой мини латунь красный Ду15 ВР/НР STC 1031 | шт | 94.53 | 111.54
0301-00293 | 007-1327 | Кран шаровой мини латунь синий Ду15 ВР/НР STC 1025 | шт | 94.53 | 111.54
0301-01061 | 007-5317 | Кран шаровой сталь 09Г2С 11с67п Ду100 Ру16 фл полный проход Маршал | шт | 10199.24 | 12035.1
0301-01062 | 007-5318 | Кран шаровой сталь 09Г2С 11с67п Ду100 Ру16 фл стандартный проход Маршал | шт | 5166.24 | 6096.16
0301-01063 | 007-5319 | Кран шаровой сталь 09Г2С 11с67п Ду125 Ру16 фл полный проход Маршал | шт | 16003.13 | 18883.69
0301-01048 | 007-5322 | Кран шаровой сталь 09Г2С 11с67п Ду15 Ру16 п/привар полный проход Маршал | шт | 1541.5 | 1818.97
0301-01064 | 007-5309 | Кран шаровой сталь 09Г2С 11с67п Ду15 Ру16 фл полный проход Маршал | шт | 1622.58 | 1914.64
0301-01065 | 007-5320 | Кран шаровой сталь 09Г2С 11с67п Ду150 Ру16 фл полный проход Маршал | шт | 20580.08 | 24284.49
0301-01049 | 007-5323 | Кран шаровой сталь 09Г2С 11с67п Ду20 Ру16 п/привар полный проход Маршал | шт | 1820.41 | 2148.08
0301-01058 | 007-5310 | Кран шаровой сталь 09Г2С 11с67п Ду20 Ру16 фл полный проход Маршал | шт | 1916.61 | 2261.6
0301-01059 | 007-5321 | Кран шаровой сталь 09Г2С 11с67п Ду200 Ру16 фл полный проход Маршал | шт | 44021.56 | 51945.44
0301-01047 | 007-5324 | Кран шаровой сталь 09Г2С 11с67п Ду25 Ру16 п/привар полный проход Маршал | шт | 2132.81 | 2516.72
0301-01057 | 007-5311 | Кран шаровой сталь 09Г2С 11с67п Ду25 Ру16 фл полный проход Маршал | шт | 2244.15 | 2648.1
0301-01050 | 007-5325 | Кран шаровой сталь 09Г2С 11с67п Ду32 Ру16 п/привар полный проход Маршал | шт | 2514.4 | 2966.99
0301-01060 | 007-5312 | Кран шаровой сталь 09Г2С 11с67п Ду32 Ру16 фл полный проход Маршал | шт | 2647.37 | 3123.9
0301-01051 | 007-5326 | Кран шаровой сталь 09Г2С 11с67п Ду40 Ру16 п/привар полный проход Маршал | шт | 2800.87 | 3305.03
0301-01054 | 007-5313 | Кран шаровой сталь 09Г2С 11с67п Ду40 Ру16 фл полный проход Маршал | шт | 2948.97 | 3479.78
0301-01052 | 007-5327 | Кран шаровой сталь 09Г2С 11с67п Ду50 Ру16 п/привар полный проход Маршал | шт | 3011.66 | 3553.76
0301-01055 | 007-5314 | Кран шаровой сталь 09Г2С 11с67п Ду50 Ру16 фл полный проход Маршал | шт | 3170.57 | 3741.27
0301-01053 | 007-5315 | Кран шаровой сталь 09Г2С 11с67п Ду65 Ру16 фл полный проход Маршал | шт | 4004.03 | 4724.76
0301-01056 | 007-5316 | Кран шаровой сталь 09Г2С 11с67п Ду80 Ру16 фл полный проход Маршал | шт | 4371 | 5157.78
0301-02648 | 007-6959 | Кран шаровой сталь 11с67п Дн100 Ру16 фл полный проход LD КШ.Р.Ф 100.016.02 | шт | 5677.97 | 6700
0301-02650 | 007-6960 | Кран шаровой сталь 11с67п Дн150 Ру16 фл стандартный проход LD КШ.Р.Ф 150.016.02 | шт | 7203.39 | 8500
0301-02643 | 007-6953 | Кран шаровой сталь 11с67п Дн25 Ру16 фл полный проход LD КШ.Р.Ф 025.016.02 | шт | 1228.81 | 1450
0301-02644 | 007-6954 | Кран шаровой сталь 11с67п Дн32 Ру16 фл полный проход LD КШ.Р.Ф 032.016.02 | шт | 1440.68 | 1700
0301-02645 | 007-6955 | Кран шаровой сталь 11с67п Дн40 Ру16 фл полный проход LD КШ.Р.Ф 040.016.02 | шт | 1745.76 | 2060
0301-02646 | 007-6956 | Кран шаровой сталь 11с67п Дн50 Ру16 фл полный проход LD КШ.Р.Ф 050.016.02 | шт | 1822.03 | 2150
0301-02649 | 007-6957 | Кран шаровой сталь 11с67п Дн65 Ру16 фл стандартный проход LD КШ.Р.Ф 065.016.02 | шт | 2203.39 | 2600
0301-02647 | 007-6958 | Кран шаровой сталь 11с67п Дн80 Ру16 фл полный проход LD КШ.Р.Ф 080.016.02 | шт | 2542.37 | 3000
0301-01448 | 007-0143 | Кран шаровой сталь 11с67п Ду100 Ру16 п/привар полный проход Маршал | шт | 7751.85 | 9147.18
0301-01449 | 007-0144 | Кран шаровой сталь 11с67п Ду100 Ру16 п/привар стандартный проход Маршал | шт | 3926.57 | 4633.35
0301-01285 | 007-5915 | Кран шаровой сталь 11с67п Ду100 Ру16 фл Titan | шт | 2720 | 3209.6
0301-00750 | 007-0291 | Кран шаровой сталь 11с67п Ду100 Ру16 фл полный проход Маршал | шт | 8159.39 | 9628.08
0301-00749 | 007-0292 | Кран шаровой сталь 11с67п Ду100 Ру16 фл стандартный проход Маршал | шт | 4132.99 | 4876.93
0301-01268 | 007-5939 | Кран шаровой сталь 11с67п Ду100 Ру25 п/привар Titan | шт | 2180 | 2572.4
0301-01450 | 007-0145 | Кран шаровой сталь 11с67п Ду125 Ру16 п/привар стандартный проход Маршал | шт | 8797.18 | 10380.67
0301-01286 | 007-5917 | Кран шаровой сталь 11с67п Ду125 Ру16 фл Titan | шт | 5880 | 6938.4
0301-01472 | 007-1494 | Кран шаровой сталь 11с67п Ду125 Ру16 фл полный проход Маршал | шт | 12802.28 | 15106.69
0301-01471 | 007-0293 | Кран шаровой сталь 11с67п Ду125 Ру16 фл стандартный проход Маршал | шт | 9259.84 | 10926.61
0301-01500 | 007-5941 | Кран шаровой сталь 11с67п Ду125 Ру25 п/привар Titan | шт | 4620 | 5451.6
0301-01452 | 007-0146 | Кран шаровой сталь 11с67п Ду15 Ру16 п/привар полный проход Маршал | шт | 1233.42 | 1455.44
0301-01469 | 007-0294 | Кран шаровой сталь 11с67п Ду15 Ру16 фл полный проход Маршал | шт | 1298.28 | 1531.97
0301-01494 | 007-5975 | Кран шаровой сталь 11с67п Ду15 Ру40 ВР/ВР Titan | шт | 740 | 873.2
0301-01258 | 007-5927 | Кран шаровой сталь 11с67п Ду15 Ру40 п/привар Titan | шт | 680 | 802.4
0301-01276 | 007-5903 | Кран шаровой сталь 11с67п Ду15 Ру40 фл Titan | шт | 880 | 1038.4
0301-01453 | 007-0147 | Кран шаровой сталь 11с67п Ду150 Ру16 п/привар полный проход Маршал | шт | 16463.63 | 19427.08
0301-01451 | 007-0148 | Кран шаровой сталь 11с67п Ду150 Ру16 п/привар стандартный проход Маршал | шт | 9464.16 | 11167.71
0301-01288 | 007-5919 | Кран шаровой сталь 11с67п Ду150 Ру16 фл Titan | шт | 7550 | 8909
0301-01468 | 007-0295 | Кран шаровой сталь 11с67п Ду150 Ру16 фл полный проход Маршал | шт | 16463.63 | 19427.08
0301-01470 | 007-0296 | Кран шаровой сталь 11с67п Ду150 Ру16 фл стандартный проход Маршал | шт | 9962.49 | 11755.74
0301-01501 | 007-5943 | Кран шаровой сталь 11с67п Ду150 Ру25 п/привар Titan | шт | 5350 | 6313
0301-01458 | 007-0149 | Кран шаровой сталь 11с67п Ду20 Ру16 п/привар полный проход Маршал | шт | 1456.11 | 1718.21
0301-00754 | 007-0297 | Кран шаровой сталь 11с67п Ду20 Ру16 фл полный проход Маршал | шт | 1532.86 | 1808.77
0301-01495 | 007-5976 | Кран шаровой сталь 11с67п Ду20 Ру40 ВР/ВР Titan | шт | 740 | 873.2
0301-01259 | 007-5928 | Кран шаровой сталь 11с67п Ду20 Ру40 п/привар Titan | шт | 730 | 861.4
0301-01277 | 007-5904 | Кран шаровой сталь 11с67п Ду20 Ру40 фл Titan | шт | 1010 | 1191.8
0301-01457 | 007-0150 | Кран шаровой сталь 11с67п Ду200 Ру16 п/привар полный проход Маршал | шт | 35216.82 | 41555.85
0301-01454 | 007-0151 | Кран шаровой сталь 11с67п Ду200 Ру16 п/привар стандартный проход Маршал | шт | 18211.61 | 21489.7
0301-01496 | 007-5921 | Кран шаровой сталь 11с67п Ду200 Ру16 фл Titan | шт | 12790 | 15092.2
0301-01464 | 007-0298 | Кран шаровой сталь 11с67п Ду200 Ру16 фл полный проход Маршал | шт | 35216.82 | 41555.85
0301-01466 | 007-0299 | Кран шаровой сталь 11с67п Ду200 Ру16 фл стандартный проход Маршал | шт | 18211.61 | 21489.7
0301-01502 | 007-5945 | Кран шаровой сталь 11с67п Ду200 Ру25 п/привар Titan | шт | 10880 | 12838.4
0301-01045 | 007-5278 | Кран шаровой сталь 11с67п Ду200 Ру25 п/привар полный проход Маршал | шт | 40499.67 | 47789.61
0301-00746 | 007-0152 | Кран шаровой сталь 11с67п Ду25 Ру16 п/привар полный проход Маршал | шт | 1705.82 | 2012.87
0301-00747 | 007-0300 | Кран шаровой сталь 11с67п Ду25 Ру16 фл полный проход Маршал | шт | 1795.54 | 2118.74
0301-01293 | 007-5977 | Кран шаровой сталь 11с67п Ду25 Ру40 ВР/ВР Titan | шт | 820 | 967.6
0301-01260 | 007-5929 | Кран шаровой сталь 11с67п Ду25 Ру40 п/привар Titan | шт | 730 | 861.4
0301-01278 | 007-5905 | Кран шаровой сталь 11с67п Ду25 Ру40 фл Titan | шт | 1230 | 1451.4
0301-01354 | 007-0153 | Кран шаровой сталь 11с67п Ду250 Ру16 п/привар полный проход с редуктором Маршал | шт | 96932.19 | 114379.98
0301-01456 | 007-0154 | Кран шаровой сталь 11с67п Ду250 Ру16 п/привар стандартный проход Маршал | шт | 35470.85 | 41855.6
0301-01290 | 007-5923 | Кран шаровой сталь 11с67п Ду250 Ру16 фл Titan | шт | 29940 | 35329.2
0301-01465 | 007-0301 | Кран шаровой сталь 11с67п Ду250 Ру16 фл стандартный проход Маршал | шт | 35470.85 | 41855.6
0301-01272 | 007-5947 | Кран шаровой сталь 11с67п Ду250 Ру25 п/привар Titan | шт | 27060 | 31930.8
0301-01353 | 007-0155 | Кран шаровой сталь 11с67п Ду300 Ру16 п/привар стандартный проход Маршал | шт | 103071.19 | 121624
0301-01292 | 007-5925 | Кран шаровой сталь 11с67п Ду300 Ру16 фл с редуктором Titan | шт | 77810 | 91815.8
0301-01358 | 007-5280 | Кран шаровой сталь 11с67п Ду300 Ру25 п/привар полный проход с редуктором Маршал | шт | 204751.64 | 241606.94
0301-01275 | 007-5949 | Кран шаровой сталь 11с67п Ду300 Ру25 п/привар с редуктором Titan | шт | 66560 | 78540.8
0301-01455 | 007-0156 | Кран шаровой сталь 11с67п Ду32 Ру16 п/привар полный проход Маршал | шт | 2011.74 | 2373.85
0301-00751 | 007-0302 | Кран шаровой сталь 11с67п Ду32 Ру16 фл полный проход Маршал | шт | 2117.68 | 2498.86
0301-01294 | 007-5978 | Кран шаровой сталь 11с67п Ду32 Ру40 ВР/ВР Titan | шт | 950 | 1121
0301-01261 | 007-5930 | Кран шаровой сталь 11с67п Ду32 Ру40 п/привар Titan | шт | 770 | 908.6
0301-01279 | 007-5906 | Кран шаровой сталь 11с67п Ду32 Ру40 фл Titan | шт | 1330 | 1569.4
0301-01462 | 007-0157 | Кран шаровой сталь 11с67п Ду40 Ру16 п/привар полный проход Маршал | шт | 2240.91 | 2644.27
0301-00755 | 007-0303 | Кран шаровой сталь 11с67п Ду40 Ру16 фл полный проход Маршал | шт | 2358.74 | 2783.31
0301-01295 | 007-5979 | Кран шаровой сталь 11с67п Ду40 Ру40 ВР/ВР Titan | шт | 1090 | 1286.2
0301-00558 | 007-5931 | Кран шаровой сталь 11с67п Ду40 Ру40 п/привар Titan | шт | 1000 | 1180
0301-01280 | 007-5907 | Кран шаровой сталь 11с67п Ду40 Ру40 фл Titan | шт | 1390 | 1640.2
0301-01461 | 007-0158 | Кран шаровой сталь 11с67п Ду50 Ру16 п/привар полный проход Маршал | шт | 2409.55 | 2843.27
0301-00753 | 007-0305 | Кран шаровой сталь 11с67п Ду50 Ру16 фл полный проход Маршал | шт | 2536.02 | 2992.5
0301-01296 | 007-5980 | Кран шаровой сталь 11с67п Ду50 Ру40 ВР/ВР Titan | шт | 1270 | 1498.6
0301-00557 | 007-5933 | Кран шаровой сталь 11с67п Ду50 Ру40 п/привар Titan | шт | 1090 | 1286.2
0301-01497 | 007-5909 | Кран шаровой сталь 11с67п Ду50 Ру40 фл Titan | шт | 1530 | 1805.4
0301-01460 | 007-0159 | Кран шаровой сталь 11с67п Ду65 Ру16 п/привар стандартный проход Маршал | шт | 2731.69 | 3223.39
0301-01282 | 007-5911 | Кран шаровой сталь 11с67п Ду65 Ру16 фл Titan | шт | 1890 | 2230.2
0301-00752 | 007-1493 | Кран шаровой сталь 11с67п Ду65 Ру16 фл полный проход Маршал | шт | 3203 | 3779.54
0301-01463 | 007-0306 | Кран шаровой сталь 11с67п Ду65 Ру16 фл стандартный проход Маршал | шт | 2875.46 | 3393.04
0301-01264 | 007-5935 | Кран шаровой сталь 11с67п Ду65 Ру25 п/привар Titan | шт | 1490 | 1758.2
0301-01459 | 007-0160 | Кран шаровой сталь 11с67п Ду80 Ру16 п/привар полный проход Маршал | шт | 3321.96 | 3919.91
0301-01283 | 007-5913 | Кран шаровой сталь 11с67п Ду80 Ру16 фл Titan | шт | 2420 | 2855.6
0301-00748 | 007-0308 | Кран шаровой сталь 11с67п Ду80 Ру16 фл полный проход Маршал | шт | 3496.8 | 4126.22
0301-01266 | 007-5937 | Кран шаровой сталь 11с67п Ду80 Ру25 п/привар Titan | шт | 1860 | 2194.8
0301-02692 | 007-6969 | Кран шаровой сталь 11с67пСУФ.00 Ду100 Ру16 полный проход укороченный фланец Маршал | шт | 8680.2 | 10242.64
0301-02684 | 007-6961 | Кран шаровой сталь 11с67пСУФ.00 Ду15 Ру16 полный проход укороченный фланец Маршал | шт | 1243.15 | 1466.92
0301-02693 | 007-6970 | Кран шаровой сталь 11с67пСУФ.00 Ду150 Ру16 полный проход укороченный фланец Маршал | шт | 17514.5 | 20667.11
0301-02685 | 007-6962 | Кран шаровой сталь 11с67пСУФ.00 Ду20 Ру16 полный проход укороченный фланец Маршал | шт | 1467.4 | 1731.53
0301-02686 | 007-6963 | Кран шаровой сталь 11с67пСУФ.00 Ду25 Ру16 полный проход укороченный фланец Маршал | шт | 1719.25 | 2028.72
0301-02687 | 007-6964 | Кран шаровой сталь 11с67пСУФ.00 Ду32 Ру16 полный проход укороченный фланец Маршал | шт | 2027.45 | 2392.39
0301-02688 | 007-6965 | Кран шаровой сталь 11с67пСУФ.00 Ду40 Ру16 полный проход укороченный фланец Маршал | шт | 2258.6 | 2665.15
0301-02689 | 007-6966 | Кран шаровой сталь 11с67пСУФ.00 Ду50 Ру16 полный проход укороченный фланец Маршал | шт | 2427.65 | 2864.63
0301-02690 | 007-6967 | Кран шаровой сталь 11с67пСУФ.00 Ду65 Ру16 полный проход укороченный фланец Маршал | шт | 3067.05 | 3619.12
0301-02691 | 007-6968 | Кран шаровой сталь 11с67пСУФ.00 Ду80 Ру16 полный проход укороченный фланец Маршал | шт | 3348 | 3950.64
0301-01467 | 007-5522 | Кран шаровой сталь 11с67пСФ.00 Ду150 Ру16 фл полный проход с редуктором Маршал | шт | 27733.06 | 32725.01
0301-02683 | 007-6972 | Кран шаровой сталь 11с67пСФ.00 Ду200/150 Ру16 фл с редуктором Маршал | шт | 31362.8 | 37008.1
0301-01355 | 007-1495 | Кран шаровой сталь 11с67пСФ.00 Ду250 Ру16 фл полный проход с редуктором Маршал | шт | 96932.19 | 114379.98
0301-02682 | 007-6971 | Кран шаровой сталь 11с67пСФ.00 Ду250/200 Ру16 фл с редуктором Маршал | шт | 49723.7 | 58673.97
0301-01357 | 007-5279 | Кран шаровой сталь 11с67пСФ.00 Ду300 Ру16 фл полный проход с редуктором Маршал | шт | 177706.34 | 209693.48
0301-01356 | 007-1496 | Кран шаровой сталь 11с67пСФ.00 Ду300 Ру16 фл стандартный проход с редуктором Маршал | шт | 103071.19 | 121624
0301-01571 | 007-6214 | Кран шаровой сталь 11с67пСФ.00 Ду350/300 Ру16 фл стандартный проход с редуктором Маршал | шт | 190944.65 | 225314.69
0301-02651 | 007-6833 | Кран шаровой сталь Ballomax Дн125 Ру16 под приварку BROEN КШТ 60.002.125 | шт | 10448.31 | 12329
0301-02598 | 007-6898 | Кран шаровой сталь Ballomax Ду10 Ру40 внутренняя резьба / внутренняя резьба BROEN КШТ 60.100.010 | шт | 1919.49 | 2265
0301-02605 | 007-6905 | Кран шаровой сталь Ballomax Ду10 Ру40 внутренняя резьба / сварка BROEN КШТ 60.101.010 | шт | 1869.49 | 2206
0301-02666 | 007-6835 | Кран шаровой сталь Ballomax Ду10 Ру40 под приварку BROEN КШТ 60.102.010 | шт | 1373.73 | 1621
0301-02559 | 007-6832 | Кран шаровой сталь Ballomax Ду100 Ру16 под приварку BROEN КШТ 60.002.100 | шт | 5705.08 | 6732
0301-02582 | 007-6872 | Кран шаровой сталь Ballomax Ду100 Ру16 фланцевое BROEN КШТ 60.003.100 | шт | 8407.63 | 9921
0301-02591 | 007-6883 | Кран шаровой сталь Ballomax Ду100 Ру16 фланцевое BROEN КШТ 60.103.100 | шт | 11282.2 | 13313
0301-02634 | 007-6936 | Кран шаровой сталь Ballomax Ду100 Ру16 фланцевое полный проход с рукояткой и ISO фланцем под редуктор, электропривод BROEN КШТ 61.113.100 | шт | 16717.8 | 19727
0301-02563 | 007-6844 | Кран шаровой сталь Ballomax Ду100 Ру25 под приварку BROEN КШТ 60.102.100 | шт | 7655.93 | 9034
0301-02620 | 007-6920 | Кран шаровой сталь Ballomax Ду100 Ру25 под приварку полный проход с рукояткой и ISO фланцем под редуктор, электропривод BROEN КШТ 61.112.100 | шт | 14886.44 | 17566
0301-02675 | 007-6859 | Кран шаровой сталь Ballomax Ду100 Ру25 ф/привар BROEN КШТ 60.104.100 | шт | 10381.36 | 12250
0301-02594 | 007-6886 | Кран шаровой сталь Ballomax Ду100 Ру25 фланцевое BROEN КШТ 60.103.100 | шт | 12181.36 | 14374
0301-02637 | 007-6940 | Кран шаровой сталь Ballomax Ду100 Ру25 фланцевое полный проход с рукояткой под редуктор, электропривод BROEN КШТ 61.113.100 | шт | 16800 | 19824
0301-02652 | 007-6873 | Кран шаровой сталь Ballomax Ду125 Ру16 фланцевое BROEN КШТ 60.003.125 | шт | 12838.14 | 15149
0301-02635 | 007-6937 | Кран шаровой сталь Ballomax Ду125 Ру16 фланцевое полный проход с рукояткой и ISO фланцем под редуктор, электропривод BROEN КШТ 61.113.125 | шт | 31855.08 | 37589
0301-02621 | 007-6921 | Кран шаровой сталь Ballomax Ду125 Ру25 под приварку полный проход с рукояткой и ISO фланцем под редуктор, электропривод BROEN КШТ 61.112.125 | шт | 29528.81 | 34844
0301-02564 | 007-6845 | Кран шаровой сталь Ballomax Ду125 Ру25 под приварку с рукояткой и ISO фланцем под редуктор, электропривод BROEN КШТ 61.102.125 | шт | 14222.03 | 16782
0301-02572 | 007-6860 | Кран шаровой сталь Ballomax Ду125 Ру25 ф/привар с рукояткой и ISO фланцем под редуктор, электропривод BROEN КШТ 61.104.125 | шт | 16872.88 | 19910
0301-02638 | 007-6941 | Кран шаровой сталь Ballomax Ду125 Ру25 фланцевое полный проход с рукояткой под редуктор, электропривод BROEN КШТ 61.113.125 | шт | 32455.93 | 38298
0301-02596 | 007-6888 | Кран шаровой сталь Ballomax Ду125 Ру25 фланцевое с рукояткой и ISO фланцем под редуктор, электропривод BROEN КШТ 61.103.125 | шт | 19138.98 | 22584
0301-02551 | 007-6824 | Кран шаровой сталь Ballomax Ду15 Ру16 под приварку BROEN КШТ 60.002.015 | шт | 1072.88 | 1266
0301-02574 | 007-6864 | Кран шаровой сталь Ballomax Ду15 Ру16 фланцевое BROEN КШТ 60.003.015 | шт | 1940.68 | 2290
0301-02599 | 007-6899 | Кран шаровой сталь Ballomax Ду15 Ру40 внутренняя резьба / внутренняя резьба BROEN КШТ 60.100.015 | шт | 1919.49 | 2265
0301-02606 | 007-6906 | Кран шаровой сталь Ballomax Ду15 Ру40 внутренняя резьба / сварка BROEN КШТ 60.101.015 | шт | 1869.49 | 2206
0301-02667 | 007-6836 | Кран шаровой сталь Ballomax Ду15 Ру40 под приварку BROEN КШТ 60.102.015 | шт | 1373.73 | 1621
0301-02612 | 007-6912 | Кран шаровой сталь Ballomax Ду15 Ру40 под приварку полный проход BROEN КШТ 60.112.015 | шт | 2301.69 | 2716
0301-02566 | 007-6851 | Кран шаровой сталь Ballomax Ду15 Ру40 ф/привар BROEN КШТ 60.104.015 | шт | 1974.58 | 2330
0301-02583 | 007-6875 | Кран шаровой сталь Ballomax Ду15 Ру40 фланцевое BROEN КШТ 60.103.015 | шт | 2573.73 | 3037
0301-02623 | 007-6925 | Кран шаровой сталь Ballomax Ду15 Ру40 фланцевое полный проход BROEN КШТ 60.113.015 | шт | 3323.73 | 3922
0301-02560 | 007-6834 | Кран шаровой сталь Ballomax Ду150 Ру16 под приварку BROEN КШТ 60.002.150 | шт | 16600.85 | 19589
0301-02653 | 007-6874 | Кран шаровой сталь Ballomax Ду150 Ру16 фланцевое BROEN КШТ 60.003.150 | шт | 21632.2 | 25526
0301-02636 | 007-6938 | Кран шаровой сталь Ballomax Ду150 Ру16 фланцевое полный проход с рукояткой и ISO фланцем под редуктор, электропривод BROEN КШТ 61.113.150 | шт | 41000 | 48380
0301-02595 | 007-6887 | Кран шаровой сталь Ballomax Ду150 Ру16 фланцевое с рукояткой и ISO фланцем под редуктор, электропривод BROEN КШТ 61.103.150 | шт | 30483.05 | 35970
0301-02622 | 007-6922 | Кран шаровой сталь Ballomax Ду150 Ру25 под приварку полный проход с рукояткой и ISO фланцем под редуктор, электропривод BROEN КШТ 61.112.150 | шт | 39549.15 | 46668
0301-02565 | 007-6846 | Кран шаровой сталь Ballomax Ду150 Ру25 под приварку с рукояткой и ISO фланцем под редуктор, электропривод BROEN КШТ 61.102.150 | шт | 23391.53 | 27602
0301-02573 | 007-6861 | Кран шаровой сталь Ballomax Ду150 Ру25 ф/привар с рукояткой и ISO фланцем под редуктор, электропривод BROEN КШТ 61.104.150 | шт | 27350 | 32273
0301-02639 | 007-6942 | Кран шаровой сталь Ballomax Ду150 Ру25 фланцевое полный проход с рукояткой под редуктор, электропривод BROEN КШТ 61.113.150 | шт | 41848.31 | 49381
0301-02597 | 007-6889 | Кран шаровой сталь Ballomax Ду150 Ру25 фланцевое с рукояткой и ISO фланцем под редуктор, электропривод BROEN КШТ 61.103.150 | шт | 32135.59 | 37920
0301-02552 | 007-6825 | Кран шаровой сталь Ballomax Ду20 Ру16 под приварку BROEN КШТ 60.002.020 | шт | 1158.47 | 1367
0301-02575 | 007-6865 | Кран шаровой сталь Ballomax Ду20 Ру16 фланцевое BROEN КШТ 60.003.020 | шт | 2231.36 | 2633
0301-02600 | 007-6900 | Кран шаровой сталь Ballomax Ду20 Ру40 внутренняя резьба / внутренняя резьба BROEN КШТ 60.100.020 | шт | 1946.61 | 2297
0301-02607 | 007-6907 | Кран шаровой сталь Ballomax Ду20 Ру40 внутренняя резьба / сварка BROEN КШТ 60.101.020 | шт | 1928.81 | 2276
0301-02668 | 007-6837 | Кран шаровой сталь Ballomax Ду20 Ру40 под приварку BROEN КШТ 60.102.020 | шт | 1470.34 | 1735
0301-02613 | 007-6913 | Кран шаровой сталь Ballomax Ду20 Ру40 под приварку полный проход BROEN КШТ 60.112.020 | шт | 2405.08 | 2838
0301-02567 | 007-6852 | Кран шаровой сталь Ballomax Ду20 Ру40 ф/привар BROEN КШТ 60.104.020 | шт | 2207.63 | 2605
0301-02584 | 007-6876 | Кран шаровой сталь Ballomax Ду20 Ру40 фланцевое BROEN КШТ 60.103.020 | шт | 2827.97 | 3337
0301-02624 | 007-6926 | Кран шаровой сталь Ballomax Ду20 Ру40 фланцевое полный проход BROEN КШТ 60.113.020 | шт | 3670.34 | 4331
0301-02654 | 007-6890 | Кран шаровой сталь Ballomax Ду200 Ру16 фланцевое под редуктор, электропривод BROEN КШТ 61.103.200 | шт | 49763.56 | 58721
0301-02658 | 007-6939 | Кран шаровой сталь Ballomax Ду200 Ру16 фланцевое полный проход под редуктор, электропривод BROEN КШТ 61.113.200 | шт | 84882.2 | 100161
0301-02659 | 007-6847 | Кран шаровой сталь Ballomax Ду200 Ру25 под приварку под редуктор, электропривод BROEN КШТ 61.102.200 | шт | 41131.36 | 48535
0301-02663 | 007-6923 | Кран шаровой сталь Ballomax Ду200 Ру25 под приварку полный проход под редуктор, электропривод BROEN КШТ 61.112.200 | шт | 80277.12 | 94727
0301-02676 | 007-6862 | Кран шаровой сталь Ballomax Ду200 Ру25 ф/привар под редуктор, электропривод BROEN КШТ 61.104.200 | шт | 50911.02 | 60075
0301-02678 | 007-6894 | Кран шаровой сталь Ballomax Ду200 Ру25 фланцевое под редуктор, электропривод BROEN КШТ 61.103.200 | шт | 51811.86 | 61138
0301-02665 | 007-6943 | Кран шаровой сталь Ballomax Ду200 Ру25 фланцевое полный проход под редуктор, электропривод BROEN КШТ 61.113.200 | шт | 86970.34 | 102625
0301-02553 | 007-6826 | Кран шаровой сталь Ballomax Ду25 Ру16 под приварку BROEN КШТ 60.002.025 | шт | 1310.17 | 1546
0301-02576 | 007-6866 | Кран шаровой сталь Ballomax Ду25 Ру16 фланцевое BROEN КШТ 60.003.025 | шт | 2318.64 | 2736
0301-02601 | 007-6901 | Кран шаровой сталь Ballomax Ду25 Ру40 внутренняя резьба / внутренняя резьба BROEN КШТ 60.100.025 | шт | 2267.8 | 2676
0301-02608 | 007-6908 | Кран шаровой сталь Ballomax Ду25 Ру40 внутренняя резьба / сварка BROEN КШТ 60.101.025 | шт | 2337.29 | 2758
0301-02669 | 007-6838 | Кран шаровой сталь Ballomax Ду25 Ру40 под приварку BROEN КШТ 60.102.025 | шт | 1697.46 | 2003
0301-02614 | 007-6914 | Кран шаровой сталь Ballomax Ду25 Ру40 под приварку полный проход BROEN КШТ 60.112.025 | шт | 2807.63 | 3313
0301-02568 | 007-6853 | Кран шаровой сталь Ballomax Ду25 Ру40 ф/привар BROEN КШТ 60.104.025 | шт | 2403.39 | 2836
0301-02585 | 007-6877 | Кран шаровой сталь Ballomax Ду25 Ру40 фланцевое BROEN КШТ 60.103.025 | шт | 2970.34 | 3505
0301-02625 | 007-6927 | Кран шаровой сталь Ballomax Ду25 Ру40 фланцевое полный проход BROEN КШТ 60.113.025 | шт | 3670.34 | 4331
0301-02655 | 007-6891 | Кран шаровой сталь Ballomax Ду250 Ру16 фланцевое под редуктор, электропривод BROEN КШТ 61.103.250 | шт | 118670.34 | 140031
0301-02660 | 007-6848 | Кран шаровой сталь Ballomax Ду250 Ру25 под приварку под редуктор, электропривод BROEN КШТ 61.102.250 | шт | 93679.66 | 110542
0301-02664 | 007-6924 | Кран шаровой сталь Ballomax Ду250 Ру25 под приварку полный проход под редуктор, электропривод BROEN КШТ 61.112.250 | шт | 367965.25 | 434199
0301-02677 | 007-6863 | Кран шаровой сталь Ballomax Ду250 Ру25 ф/привар под редуктор, электропривод BROEN КШТ 61.104.250 | шт | 114741.53 | 135395
0301-02679 | 007-6895 | Кран шаровой сталь Ballomax Ду250 Ру25 фланцевое под редуктор, электропривод BROEN КШТ 61.103.250 | шт | 128205.08 | 151282
0301-02656 | 007-6892 | Кран шаровой сталь Ballomax Ду300 Ру16 фланцевое под редуктор, электропривод BROEN КШТ 61.103.300 | шт | 222027.97 | 261993
0301-02661 | 007-6849 | Кран шаровой сталь Ballomax Ду300 Ру25 под приварку под редуктор, электропривод BROEN КШТ 61.102.300 | шт | 204750 | 241605
0301-02680 | 007-6896 | Кран шаровой сталь Ballomax Ду300 Ру25 фланцевое под редуктор, электропривод BROEN КШТ 61.103.300 | шт | 239874.58 | 283052
0301-02554 | 007-6827 | Кран шаровой сталь Ballomax Ду32 Ру16 под приварку BROEN КШТ 60.002.032 | шт | 1423.73 | 1680
0301-02577 | 007-6867 | Кран шаровой сталь Ballomax Ду32 Ру16 фланцевое BROEN КШТ 60.003.032 | шт | 2496.61 | 2946
0301-02602 | 007-6902 | Кран шаровой сталь Ballomax Ду32 Ру40 внутренняя резьба / внутренняя резьба BROEN КШТ 60.100.032 | шт | 2520.34 | 2974
0301-02609 | 007-6909 | Кран шаровой сталь Ballomax Ду32 Ру40 внутренняя резьба / сварка BROEN КШТ 60.101.032 | шт | 2668.64 | 3149
0301-02670 | 007-6839 | Кран шаровой сталь Ballomax Ду32 Ру40 под приварку BROEN КШТ 60.102.032 | шт | 1865.25 | 2201
0301-02615 | 007-6915 | Кран шаровой сталь Ballomax Ду32 Ру40 под приварку полный проход BROEN КШТ 60.112.032 | шт | 3210.17 | 3788
0301-02569 | 007-6854 | Кран шаровой сталь Ballomax Ду32 Ру40 ф/привар BROEN КШТ 60.104.032 | шт | 2608.47 | 3078
0301-02586 | 007-6878 | Кран шаровой сталь Ballomax Ду32 Ру40 фланцевое BROEN КШТ 60.103.032 | шт | 3233.9 | 3816
0301-02626 | 007-6928 | Кран шаровой сталь Ballomax Ду32 Ру40 фланцевое полный проход BROEN КШТ 60.113.032 | шт | 4050.85 | 4780
0301-02657 | 007-6893 | Кран шаровой сталь Ballomax Ду350 Ру16 фланцевое под редуктор, электропривод BROEN КШТ 61.103.350 | шт | 377200 | 445096
0301-02662 | 007-6850 | Кран шаровой сталь Ballomax Ду350 Ру25 под приварку под редуктор, электропривод BROEN КШТ 61.102.350 | шт | 330839.83 | 390391
0301-02681 | 007-6897 | Кран шаровой сталь Ballomax Ду350 Ру25 фланцевое под редуктор, электропривод BROEN КШТ 61.103.350 | шт | 382178.81 | 450971
0301-02555 | 007-6828 | Кран шаровой сталь Ballomax Ду40 Ру16 под приварку BROEN КШТ 60.002.040 | шт | 1865.25 | 2201
0301-02578 | 007-6868 | Кран шаровой сталь Ballomax Ду40 Ру16 фланцевое BROEN КШТ 60.003.040 | шт | 3533.9 | 4170
0301-02603 | 007-6903 | Кран шаровой сталь Ballomax Ду40 Ру40 внутренняя резьба / внутренняя резьба BROEN КШТ 60.100.040 | шт | 3449.15 | 4070
0301-02610 | 007-6910 | Кран шаровой сталь Ballomax Ду40 Ру40 внутренняя резьба / сварка BROEN КШТ 60.101.040 | шт | 3487.29 | 4115
0301-02671 | 007-6840 | Кран шаровой сталь Ballomax Ду40 Ру40 под приварку BROEN КШТ 60.102.040 | шт | 2366.1 | 2792
0301-02616 | 007-6916 | Кран шаровой сталь Ballomax Ду40 Ру40 под приварку полный проход BROEN КШТ 60.112.040 | шт | 3677.97 | 4340
0301-02570 | 007-6855 | Кран шаровой сталь Ballomax Ду40 Ру40 ф/привар BROEN КШТ 60.104.040 | шт | 3599.15 | 4247
0301-02587 | 007-6879 | Кран шаровой сталь Ballomax Ду40 Ру40 фланцевое BROEN КШТ 60.103.040 | шт | 4529.66 | 5345
0301-02627 | 007-6929 | Кран шаровой сталь Ballomax Ду40 Ру40 фланцевое полный проход BROEN КШТ 60.113.040 | шт | 5419.49 | 6395
0301-02556 | 007-6829 | Кран шаровой сталь Ballomax Ду50 Ру16 под приварку BROEN КШТ 60.002.050 | шт | 2000 | 2360
0301-02579 | 007-6869 | Кран шаровой сталь Ballomax Ду50 Ру16 фланцевое BROEN КШТ 60.003.050 | шт | 3552.54 | 4192
0301-02628 | 007-6930 | Кран шаровой сталь Ballomax Ду50 Ру16 фланцевое полный проход BROEN КШТ 60.113.050 | шт | 5818.64 | 6866
0301-02617 | 007-6917 | Кран шаровой сталь Ballomax Ду50 Ру25 под приварку полный проход BROEN КШТ 60.112.050 | шт | 4842.37 | 5714
0301-02631 | 007-6933 | Кран шаровой сталь Ballomax Ду50 Ру25 фланцевое полный проход BROEN КШТ 60.113.050 | шт | 5832.2 | 6882
0301-02604 | 007-6904 | Кран шаровой сталь Ballomax Ду50 Ру40 внутренняя резьба / внутренняя резьба BROEN КШТ 60.100.050 | шт | 4117.8 | 4859
0301-02611 | 007-6911 | Кран шаровой сталь Ballomax Ду50 Ру40 внутренняя резьба / сварка BROEN КШТ 60.101.050 | шт | 5148.31 | 6075
0301-02672 | 007-6841 | Кран шаровой сталь Ballomax Ду50 Ру40 под приварку BROEN КШТ 60.102.050 | шт | 2685.59 | 3169
0301-02571 | 007-6856 | Кран шаровой сталь Ballomax Ду50 Ру40 ф/привар BROEN КШТ 60.104.050 | шт | 3800 | 4484
0301-02588 | 007-6880 | Кран шаровой сталь Ballomax Ду50 Ру40 фланцевое BROEN КШТ 60.103.050 | шт | 4766.1 | 5624
0301-02557 | 007-6830 | Кран шаровой сталь Ballomax Ду65 Ру16 под приварку BROEN КШТ 60.002.065 | шт | 3358.47 | 3963
0301-02580 | 007-6870 | Кран шаровой сталь Ballomax Ду65 Ру16 фланцевое BROEN КШТ 60.003.065 | шт | 4643.22 | 5479
0301-02589 | 007-6881 | Кран шаровой сталь Ballomax Ду65 Ру16 фланцевое BROEN КШТ 60.103.065 | шт | 6232.2 | 7354
0301-02629 | 007-6931 | Кран шаровой сталь Ballomax Ду65 Ру16 фланцевое полный проход BROEN КШТ 60.113.065 | шт | 9500.85 | 11211
0301-02561 | 007-6842 | Кран шаровой сталь Ballomax Ду65 Ру25 под приварку BROEN КШТ 60.102.065 | шт | 4352.54 | 5136
0301-02618 | 007-6918 | Кран шаровой сталь Ballomax Ду65 Ру25 под приварку полный проход BROEN КШТ 60.112.065 | шт | 9215.25 | 10874
0301-02673 | 007-6857 | Кран шаровой сталь Ballomax Ду65 Ру25 ф/привар BROEN КШТ 60.104.065 | шт | 5915.25 | 6980
0301-02592 | 007-6884 | Кран шаровой сталь Ballomax Ду65 Ру25 фланцевое BROEN КШТ 60.103.065 | шт | 6727.97 | 7939
0301-02632 | 007-6934 | Кран шаровой сталь Ballomax Ду65 Ру25 фланцевое полный проход BROEN КШТ 60.113.065 | шт | 9832.2 | 11602
0301-02558 | 007-6831 | Кран шаровой сталь Ballomax Ду80 Ру16 под приварку BROEN КШТ 60.002.080 | шт | 4298.31 | 5072
0301-02581 | 007-6871 | Кран шаровой сталь Ballomax Ду80 Ру16 фланцевое BROEN КШТ 60.003.080 | шт | 5593.22 | 6600
0301-02590 | 007-6882 | Кран шаровой сталь Ballomax Ду80 Ру16 фланцевое BROEN КШТ 60.103.080 | шт | 7505.93 | 8857
0301-02630 | 007-6932 | Кран шаровой сталь Ballomax Ду80 Ру16 фланцевое полный проход BROEN КШТ 60.113.080 | шт | 12288.14 | 14500
0301-02562 | 007-6843 | Кран шаровой сталь Ballomax Ду80 Ру25 под приварку BROEN КШТ 60.102.080 | шт | 5702.54 | 6729
0301-02619 | 007-6919 | Кран шаровой сталь Ballomax Ду80 Ру25 под приварку полный проход BROEN КШТ 60.112.080 | шт | 11141.53 | 13147
0301-02674 | 007-6858 | Кран шаровой сталь Ballomax Ду80 Ру25 ф/привар BROEN КШТ 60.104.080 | шт | 7495.76 | 8845
0301-02593 | 007-6885 | Кран шаровой сталь Ballomax Ду80 Ру25 фланцевое BROEN КШТ 60.103.080 | шт | 8101.69 | 9560
0301-02633 | 007-6935 | Кран шаровой сталь Ballomax Ду80 Ру25 фланцевое полный проход BROEN КШТ 60.113.080 | шт | 12727.97 | 15019
0301-00623 | 007-0269 | Кран шаровой сталь DZT Ду100 Ру16 фл BROEN 6410316100 | шт | 16752.51 | 19767.97
0301-00566 | 007-0121 | Кран шаровой сталь DZT Ду100 Ру25 п/привар BROEN 6410225100 | шт | 9742.9 | 11496.62
0301-00632 | 007-0270 | Кран шаровой сталь DZT Ду100 Ру25 фл BROEN 6410325100 | шт | 18341.03 | 21642.42
0301-00625 | 007-0271 | Кран шаровой сталь DZT Ду125 Ру16 фл BROEN 6410316125 | шт | 25380.53 | 29949.03
0301-00567 | 007-0122 | Кран шаровой сталь DZT Ду125 Ру25 п/привар BROEN 6410225125 | шт | 17272.92 | 20382.05
0301-00629 | 007-0272 | Кран шаровой сталь DZT Ду125 Ру25 фл BROEN 6410325125 | шт | 28298.33 | 33392.03
0301-01069 | 007-5356 | Кран шаровой сталь DZT Ду15 Ру16 фл 150C BROEN 4110316015 | шт | 2674.54 | 3155.96
0301-00672 | 007-0168 | Кран шаровой сталь DZT Ду15 Ру40 ВР/ВР BROEN 6110040015 | шт | 2016.02 | 2378.9
0301-00600 | 007-0123 | Кран шаровой сталь DZT Ду15 Ру40 п/привар BROEN 6110240015 | шт | 1756.79 | 2073.01
0301-00633 | 007-0273 | Кран шаровой сталь DZT Ду15 Ру40 фл BROEN 6110340015 | шт | 3421.32 | 4037.16
0301-00624 | 007-0274 | Кран шаровой сталь DZT Ду150 Ру16 фл BROEN 6410316150 | шт | 42653.45 | 50331.08
0301-00641 | 007-0315 | Кран шаровой сталь DZT Ду150 Ру16 фл с редуктором BROEN 6110316150900 | шт | 40670.44 | 47991.12
0301-00568 | 007-0125 | Кран шаровой сталь DZT Ду150 Ру25 п/привар BROEN 6410225150 | шт | 26664.34 | 31463.92
0301-00608 | 007-0161 | Кран шаровой сталь DZT Ду150 Ру25 п/привар с редуктором BROEN 6110225150900 | шт | 30931.78 | 36499.49
0301-00628 | 007-0275 | Кран шаровой сталь DZT Ду150 Ру25 фл BROEN 6410325150 | шт | 45449.11 | 53629.95
0301-00654 | 007-0316 | Кран шаровой сталь DZT Ду150 Ру25 фл с редуктором BROEN 6110325150900 | шт | 41713.06 | 49221.41
0301-00673 | 007-0169 | Кран шаровой сталь DZT Ду20 Ру40 ВР/ВР BROEN 6410040020 | шт | 1972.53 | 2327.59
0301-00601 | 007-0126 | Кран шаровой сталь DZT Ду20 Ру40 п/привар BROEN 6410240020 | шт | 1863.34 | 2198.74
0301-00634 | 007-0276 | Кран шаровой сталь DZT Ду20 Ру40 фл BROEN 6410340020 | шт | 3772.16 | 4451.15
0301-00646 | 007-0317 | Кран шаровой сталь DZT Ду200 Ру16 фл с редуктором BROEN 6110316200900 | шт | 64176.73 | 75728.55
0301-00609 | 007-0162 | Кран шаровой сталь DZT Ду200 Ру25 п/привар с редуктором BROEN 6110225200900 | шт | 50856.83 | 60011.06
0301-00649 | 007-0318 | Кран шаровой сталь DZT Ду200 Ру25 фл с редуктором BROEN 6110325200900 | шт | 69608.39 | 82137.9
0301-00674 | 007-0170 | Кран шаровой сталь DZT Ду25 Ру40 ВР/ВР BROEN 6410040025 | шт | 2382.45 | 2811.29
0301-00602 | 007-0128 | Кран шаровой сталь DZT Ду25 Ру40 п/привар BROEN 6410240025 | шт | 2046.56 | 2414.93
0301-00635 | 007-0279 | Кран шаровой сталь DZT Ду25 Ру40 фл BROEN 6410340025 | шт | 3956.02 | 4668.11
0301-00647 | 007-0319 | Кран шаровой сталь DZT Ду250 Ру16 фл с редуктором BROEN 4010316250900 | шт | 137744.59 | 162538.61
0301-00648 | 007-0320 | Кран шаровой сталь DZT Ду250 Ру16 фл с редуктором BROEN 4010325250900 | шт | 141281.37 | 166712.01
0301-00610 | 007-0163 | Кран шаровой сталь DZT Ду250 Ру25 п/привар с редуктором BROEN 4010225250900 | шт | 117312.93 | 138429.26
0301-00642 | 007-0321 | Кран шаровой сталь DZT Ду300 Ру16 фл с редуктором BROEN 4010316300900 | шт | 248074.3 | 292727.68
0301-00611 | 007-0164 | Кран шаровой сталь DZT Ду300 Ру25 п/привар с редуктором BROEN 4010225300900 | шт | 211828.43 | 249957.55
0301-00650 | 007-0322 | Кран шаровой сталь DZT Ду300 Ру25 фл с редуктором BROEN 4010325300900 | шт | 239744.43 | 282898.42
0301-00675 | 007-0171 | Кран шаровой сталь DZT Ду32 Ру40 ВР/ВР BROEN 6410040032 | шт | 2642.33 | 3117.95
0301-00603 | 007-0129 | Кран шаровой сталь DZT Ду32 Ру40 п/привар BROEN 6410240032 | шт | 2336.97 | 2757.63
0301-00636 | 007-0280 | Кран шаровой сталь DZT Ду32 Ру40 фл BROEN 6410340032 | шт | 4164.86 | 4914.53
0301-00643 | 007-0323 | Кран шаровой сталь DZT Ду350 Ру16 фл с редуктором BROEN 4010316350900 | шт | 405924.13 | 478990.47
0301-00612 | 007-0165 | Кран шаровой сталь DZT Ду350 Ру25 п/привар с редуктором BROEN 4010225350900 | шт | 400541.94 | 472639.49
0301-00651 | 007-0324 | Кран шаровой сталь DZT Ду350 Ру25 фл с редуктором BROEN 4010325350900 | шт | 442489.83 | 522138
0301-00676 | 007-0172 | Кран шаровой сталь DZT Ду40 Ру40 ВР/ВР BROEN 6410040040 | шт | 3268.64 | 3857
0301-00637 | 007-0281 | Кран шаровой сталь DZT Ду40 Ру40 фл BROEN 6410340040 | шт | 6047.41 | 7135.94
0301-00644 | 007-0325 | Кран шаровой сталь DZT Ду400 Ру16 фл с редуктором BROEN 4010316400900 | шт | 593213.04 | 699991.38
0301-00613 | 007-0166 | Кран шаровой сталь DZT Ду400 Ру25 п/привар с редуктором BROEN 4010225400900 | шт | 555696.77 | 655722.19
0301-00652 | 007-0326 | Кран шаровой сталь DZT Ду400 Ру25 фл с редуктором BROEN 4010325400900 | шт | 591399.56 | 697851.48
0301-00677 | 007-0173 | Кран шаровой сталь DZT Ду50 Ру40 ВР/ВР BROEN 6410040050 | шт | 3894.95 | 4596.04
0301-00638 | 007-0282 | Кран шаровой сталь DZT Ду50 Ру40 фл BROEN 6410340050 | шт | 6402.9 | 7555.42
0301-00645 | 007-0327 | Кран шаровой сталь DZT Ду500 Ру16 фл с редуктором BROEN 6110316500900 | шт | 1371929.06 | 1618876.29
0301-00614 | 007-0167 | Кран шаровой сталь DZT Ду500 Ру25 п/привар с редуктором BROEN 6110225500900 | шт | 1323187.53 | 1561361.28
0301-00653 | 007-0328 | Кран шаровой сталь DZT Ду500 Ру25 фл с редуктором BROEN 6110325500900 | шт | 1405816.5 | 1658863.46
0301-00626 | 007-1356 | Кран шаровой сталь DZT Ду65 Ру16 фл BROEN 6410316065 | шт | 8889.54 | 10489.65
0301-00564 | 007-0132 | Кран шаровой сталь DZT Ду65 Ру25 п/привар BROEN 6410225065 | шт | 5436.69 | 6415.29
0301-00630 | 007-0283 | Кран шаровой сталь DZT Ду65 Ру25 фл BROEN 6410325065 | шт | 10140.52 | 11965.81
0301-00627 | 007-1357 | Кран шаровой сталь DZT Ду80 Ру16 фл BROEN 6410316080 | шт | 11612.88 | 13703.2
0301-00565 | 007-0133 | Кран шаровой сталь DZT Ду80 Ру25 п/привар BROEN 6410225080 | шт | 7086.28 | 8361.81
0301-00631 | 007-0284 | Кран шаровой сталь DZT Ду80 Ру25 фл BROEN 6410325080 | шт | 12568.45 | 14830.77
0301-02728 | 007-7010 | Кран шаровой сталь JIP Standard FF Ду100 Ру16 фл Danfoss 065N9628 | шт | 9565.05 | 11286.76
0301-02729 | 007-7011 | Кран шаровой сталь JIP Standard FF Ду125 Ру16 фл Danfoss 065N9629 | шт | 15886.19 | 18745.7
0301-02730 | 007-7012 | Кран шаровой сталь JIP Standard FF Ду150 Ру16 фл Danfoss 065N9630 | шт | 26492.65 | 31261.32
0301-02725 | 007-7007 | Кран шаровой сталь JIP Standard FF Ду50 Ру16 фл Danfoss 065N9625 | шт | 5252.79 | 6198.29
0301-02726 | 007-7008 | Кран шаровой сталь JIP Standard FF Ду65 Ру16 фл Danfoss 065N9626 | шт | 5648.8 | 6665.58
0301-02727 | 007-7009 | Кран шаровой сталь JIP Standard FF Ду80 Ру16 фл Danfoss 065N9627 | шт | 6743.47 | 7957.29
0301-02734 | 007-7016 | Кран шаровой сталь JIP Standard WW Ду100 Ру16 п/привар Danfoss 065N9608 | шт | 7962.21 | 9395.4
0301-02735 | 007-7017 | Кран шаровой сталь JIP Standard WW Ду125 Ру16 п/привар Danfoss 065N9609 | шт | 15261.47 | 18008.53
0301-02736 | 007-7018 | Кран шаровой сталь JIP Standard WW Ду150 Ру16 п/привар Danfoss 065N9610 | шт | 23585.85 | 27831.3
0301-02731 | 007-7013 | Кран шаровой сталь JIP Standard WW Ду50 Ру16 п/привар Danfoss 065N9605 | шт | 2885.49 | 3404.88
0301-02732 | 007-7014 | Кран шаровой сталь JIP Standard WW Ду65 Ру16 п/привар Danfoss 065N9606 | шт | 4670.68 | 5511.4
0301-02733 | 007-7015 | Кран шаровой сталь JIP Standard WW Ду80 Ру16 п/привар Danfoss 065N9607 | шт | 6301.72 | 7436.03
0301-02405 | 007-6665 | Кран шаровой сталь JIP Standart Ду15 Ру16 п/привар п/приварку Danfoss 065N9600 | шт | 1976.5 | 2332.27
0301-02406 | 007-6666 | Кран шаровой сталь JIP Standart Ду20 Ру16 п/привар п/приварку Danfoss 065N9601 | шт | 1998.61 | 2358.36
0301-02407 | 007-6667 | Кран шаровой сталь JIP Standart Ду25 Ру16 п/привар п/приварку Danfoss 065N9602 | шт | 2203.63 | 2600.28
0301-02408 | 007-6668 | Кран шаровой сталь JIP Standart Ду32 Ру16 п/привар п/приварку Danfoss 065N9603 | шт | 2401.95 | 2834.3
0301-02409 | 007-6669 | Кран шаровой сталь JIP Standart Ду40 Ру16 п/привар п/приварку Danfoss 065N9604 | шт | 3264.91 | 3852.59
0301-02457 | 007-6670 | Кран шаровой сталь JIP Standartd Ду15 Ру16 фл Danfoss 065N9620 | шт | 3316.5 | 3913.47
0301-02410 | 007-6671 | Кран шаровой сталь JIP Standartd Ду20 Ру16 фл Danfoss 065N9621 | шт | 3798.9 | 4482.7
0301-02411 | 007-6672 | Кран шаровой сталь JIP Standartd Ду25 Ру16 фл Danfoss 065N9622 | шт | 3906.77 | 4609.99
0301-02412 | 007-6673 | Кран шаровой сталь JIP Standartd Ду32 Ру16 фл Danfoss 065N9623 | шт | 4264.55 | 5032.17
0301-02413 | 007-6674 | Кран шаровой сталь JIP Standartd Ду40 Ру16 фл Danfoss 065N9624 | шт | 5910.74 | 6974.67
0301-00775 | 007-1632 | Кран шаровой сталь JIP-FF Ду100 Ру16 фл Danfoss 065N0240 | шт | 12784.27 | 15085.44
0301-00771 | 007-5496 | Кран шаровой сталь JIP-FF Ду100 Ру25 фл Danfoss 065N0340 | шт | 17266.57 | 20374.55
0301-00777 | 007-4519 | Кран шаровой сталь JIP-FF Ду125 Ру16 фл Danfoss 065N0845 | шт | 21233.64 | 25055.7
0301-00784 | 007-5560 | Кран шаровой сталь JIP-FF Ду125 Ру25 фл Danfoss 065N0945 | шт | 30370.43 | 35837.11
0301-00776 | 007-1633 | Кран шаровой сталь JIP-FF Ду15 Ру40 фл Danfoss 065N0300 | шт | 3488.69 | 4116.65
0301-00779 | 007-5276 | Кран шаровой сталь JIP-FF Ду150 Ру16 фл Danfoss 065N0850 | шт | 35409.5 | 41783.21
0301-00772 | 007-5444 | Кран шаровой сталь JIP-FF Ду150 Ру25 фл Danfoss 065N0950 | шт | 50176.97 | 59208.82
0301-00773 | 007-5559 | Кран шаровой сталь JIP-FF Ду20 Ру40 фл Danfoss 065N0305 | шт | 3998.56 | 4718.3
0301-00783 | 007-5570 | Кран шаровой сталь JIP-FF Ду200 Ру16 фл Danfoss 065N0855 | шт | 64213.47 | 75771.89
0301-01484 | 007-5561 | Кран шаровой сталь JIP-FF Ду200 Ру25 фл Danfoss 065N0955 | шт | 91424.18 | 107880.53
0301-00778 | 007-0285 | Кран шаровой сталь JIP-FF Ду25 Ру40 фл GOST Danfoss 065N0310 | шт | 4113.13 | 4853.49
0301-00768 | 007-4993 | Кран шаровой сталь JIP-FF Ду32 Ру40 фл Danfoss 065N0315 | шт | 4481.63 | 5288.32
0301-00769 | 007-0286 | Кран шаровой сталь JIP-FF Ду40 Ру40 фл Danfoss 065N0320 | шт | 6226.31 | 7347.05
0301-00770 | 007-0287 | Кран шаровой сталь JIP-FF Ду50 Ру40 фл GOST Danfoss 065N0325G | шт | 7020.26 | 8283.91
0301-00781 | 007-1634 | Кран шаровой сталь JIP-FF Ду65 Ру16 фл Danfoss 065N4282 | шт | 7550.23 | 8909.27
0301-00782 | 007-4440 | Кран шаровой сталь JIP-FF Ду65 Ру25 фл Danfoss 065N4281 | шт | 9863.07 | 11638.42
0301-00774 | 007-5275 | Кран шаровой сталь JIP-FF Ду80 Ру16 фл Danfoss 065N4287 | шт | 9012.84 | 10635.15
0301-00780 | 007-0288 | Кран шаровой сталь JIP-FF Ду80 Ру25 фл Danfoss 065N4286 | шт | 12123.65 | 14305.91
0301-00794 | 007-5271 | Кран шаровой сталь JIP-WW Ду100 Ру25 п/привар Danfoss 065N0140 | шт | 10641.61 | 12557.1
0301-00786 | 007-5548 | Кран шаровой сталь JIP-WW Ду125 Ру25 п/привар Danfoss 065N0745 | шт | 20398.15 | 24069.82
0301-00787 | 007-1379 | Кран шаровой сталь JIP-WW Ду15 Ру40 п/привар Danfoss 065N0100 | шт | 2103.8 | 2482.48
0301-00795 | 007-5549 | Кран шаровой сталь JIP-WW Ду150 Ру25 п/привар Danfoss 065N0750 | шт | 31524.17 | 37198.52
0301-00791 | 007-1380 | Кран шаровой сталь JIP-WW Ду20 Ру40 п/привар Danfoss 065N0105 | шт | 2103.8 | 2482.48
0301-01485 | 007-5550 | Кран шаровой сталь JIP-WW Ду200 Ру25 п/привар Danfoss 065N0755 | шт | 61430.29 | 72487.74
0301-00792 | 007-1381 | Кран шаровой сталь JIP-WW Ду25 Ру40 п/привар Danfoss 065N0110 | шт | 2319.54 | 2737.06
0301-00793 | 007-1382 | Кран шаровой сталь JIP-WW Ду32 Ру40 п/привар Danfoss 065N0115 | шт | 2520.54 | 2974.24
0301-00788 | 007-1383 | Кран шаровой сталь JIP-WW Ду40 Ру40 п/привар Danfoss 065N0120 | шт | 3431.07 | 4048.66
0301-00789 | 007-1384 | Кран шаровой сталь JIP-WW Ду50 Ру40 п/привар Danfoss 065N0125 | шт | 3856.52 | 4550.69
0301-00790 | 007-5546 | Кран шаровой сталь JIP-WW Ду65 Ру25 п/привар Danfoss 065N4280 | шт | 6243.06 | 7366.81
0301-00785 | 007-5547 | Кран шаровой сталь JIP-WW Ду80 Ру25 п/привар Danfoss 065N4285 | шт | 8422.57 | 9938.63
0301-00528 | 007-5569 | Кран шаровой сталь JIP/G-FF Ду150 Ру16 фл с редуктором Danfoss 065N5005 | шт | 58173.42 | 68644.64
0301-01153 | 007-5562 | Кран шаровой сталь JIP/G-FF Ду150 Ру25 фл с редуктором Danfoss 065N0351 | шт | 59807.55 | 70572.91
0301-00529 | 007-5277 | Кран шаровой сталь JIP/G-FF Ду200 Ру16 фл с редуктором Danfoss 065N025600 | шт | 87017.59 | 102680.76
0301-01154 | 007-5563 | Кран шаровой сталь JIP/G-FF Ду200 Ру25 фл с редуктором Danfoss 065N0356 | шт | 91325.02 | 107763.52
0301-01155 | 007-5571 | Кран шаровой сталь JIP/G-FF Ду250 Ру16 фл с редуктором Danfoss 065N026100 | шт | 197885.17 | 233504.5
0301-01156 | 007-5564 | Кран шаровой сталь JIP/G-FF Ду250 Ру25 фл с редуктором Danfoss 065N0361 | шт | 200620.78 | 236732.52
0301-01157 | 007-5572 | Кран шаровой сталь JIP/G-FF Ду300 Ру16 фл с редуктором Danfoss 065N0266 | шт | 299212.8 | 353071.1
0301-01158 | 007-5565 | Кран шаровой сталь JIP/G-FF Ду300 Ру25 фл с редуктором Danfoss 065N0366 | шт | 303066.24 | 357618.16
0301-01159 | 007-5573 | Кран шаровой сталь JIP/G-FF Ду350 Ру16 фл с редуктором Danfoss 065N0271 | шт | 508922.88 | 600529
0301-01160 | 007-5566 | Кран шаровой сталь JIP/G-FF Ду350 Ру25 фл с редуктором Danfoss 065N0371 | шт | 515764.48 | 608602.09
0301-01161 | 007-5574 | Кран шаровой сталь JIP/G-FF Ду400 Ру16 фл с редуктором Danfoss 065N0276 | шт | 831470.72 | 981135.45
0301-01162 | 007-5567 | Кран шаровой сталь JIP/G-FF Ду400 Ру25 фл с редуктором Danfoss 065N0376 | шт | 848039.68 | 1000686.82
0301-01163 | 007-5575 | Кран шаровой сталь JIP/G-FF Ду500 Ру16 фл с редуктором Danfoss 065N0281 | шт | 1542513.28 | 1820165.67
0301-01164 | 007-5568 | Кран шаровой сталь JIP/G-FF Ду500 Ру25 фл с редуктором Danfoss 065N0381 | шт | 1562049.28 | 1843218.15
0301-01165 | 007-5551 | Кран шаровой сталь JIP/G-WW Ду150 Ру25 п/привар с редуктором Danfoss 065N5001 | шт | 56296.75 | 66430.17
0301-00530 | 007-5552 | Кран шаровой сталь JIP/G-WW Ду200 Ру25 п/привар с редуктором Danfoss 065N0156 | шт | 74300.32 | 87674.38
0301-01166 | 007-5553 | Кран шаровой сталь JIP/G-WW Ду250 Ру25 п/привар с редуктором Danfoss 065N0161 | шт | 186277.42 | 219807.36
0301-01167 | 007-5554 | Кран шаровой сталь JIP/G-WW Ду300 Ру25 п/привар с редуктором Danfoss 065N0166 | шт | 292097.28 | 344674.79
0301-01168 | 007-5555 | Кран шаровой сталь JIP/G-WW Ду350 Ру25 п/привар с редуктором Danfoss 065N0171 | шт | 447429.76 | 527967.12
0301-01169 | 007-5556 | Кран шаровой сталь JIP/G-WW Ду400 Ру25 п/привар с редуктором Danfoss 065N0176 | шт | 765280.64 | 903031.16
0301-01170 | 007-5557 | Кран шаровой сталь JIP/G-WW Ду500 Ру25 п/привар с редуктором Danfoss 065N0181 | шт | 1435107.2 | 1693426.5
0301-01171 | 007-5558 | Кран шаровой сталь JIP/G-WW Ду600 Ру25 п/привар с редуктором Danfoss 065N0186 | шт | 1688245.76 | 1992130
0301-01477 | 007-5792 | Кран шаровой сталь X1666 Ду10 Ру63 ВР/ВР нерж корп Danfoss 149B5210 | шт | 1843.84 | 2175.73
0301-01561 | 007-0118 | Кран шаровой сталь X1666 Ду15 Ру63 ВР/ВР нерж корп Danfoss 149B5211 | шт | 2136.63 | 2521.22
0301-01478 | 007-0117 | Кран шаровой сталь X1666 Ду20 Ру63 ВР/ВР нерж корп Danfoss 149B5212 | шт | 2417.36 | 2852.48
0301-01562 | 007-0119 | Кран шаровой сталь X1666 Ду25 Ру63 ВР/ВР нерж корп Danfoss 149B5213 | шт | 3291.04 | 3883.43
0301-00760 | 007-5770 | Кран шаровой сталь X1666 Ду32 Ру63 ВР/ВР нерж корп Danfoss 149B5214 | шт | 4639.75 | 5474.91
0301-01479 | 007-5771 | Кран шаровой сталь X1666 Ду40 Ру63 ВР/ВР нерж корп Danfoss 149B5215 | шт | 5600.53 | 6608.63
0301-01480 | 007-5793 | Кран шаровой сталь X1666 Ду50 Ру63 ВР/ВР нерж корп Danfoss 149B5216 | шт | 7725.77 | 9116.41
0301-01481 | 007-5791 | Кран шаровой сталь X1666 Ду8 Ру63 ВР/ВР нерж корп Danfoss 149B5209 | шт | 1718.55 | 2027.89
0301-02164 | 007-6191 | Кран шаровой сталь X2777 Ду10 Ру63 ВР/ВР нерж корп Danfoss 149B6031 | шт | 2027.42 | 2392.36
0301-01486 | 007-1635 | Кран шаровой сталь X2777 Ду15 Ру63 ВР/ВР нерж корп Danfoss 149B6032 | шт | 2320.88 | 2738.64
0301-01487 | 007-1636 | Кран шаровой сталь X2777 Ду20 Ру63 ВР/ВР нерж корп Danfoss 149B6033 | шт | 2901.77 | 3424.09
0301-01488 | 007-1637 | Кран шаровой сталь X2777 Ду25 Ру63 ВР/ВР нерж корп Danfoss 149B6034 | шт | 4145.29 | 4891.44
0301-01489 | 007-5772 | Кран шаровой сталь X2777 Ду32 Ру63 ВР/ВР нерж корп Danfoss 149B6035 | шт | 5213.27 | 6151.66
0301-01490 | 007-1638 | Кран шаровой сталь X2777 Ду40 Ру63 ВР/ВР нерж корп Danfoss 149B6036 | шт | 7240.69 | 8544.01
0301-01491 | 007-5773 | Кран шаровой сталь X2777 Ду50 Ру63 ВР/ВР нерж корп Danfoss 149B6037 | шт | 10532.4 | 12428.23
0301-01492 | 007-5774 | Кран шаровой сталь X2777 Ду65 Ру63 ВР/ВР нерж корп Danfoss 149B6038 | шт | 23177.31 | 27349.23
0301-02165 | 007-6190 | Кран шаровой сталь X2777 Ду8 Ру63 ВР/ВР нерж корп Danfoss 149B6030 | шт | 2027.42 | 2392.36
0301-01493 | 007-5794 | Кран шаровой сталь X2777 Ду80 Ру63 ВР/ВР нерж корп Danfoss 149B6039 | шт | 35242.67 | 41586.35
0301-02166 | 007-6193 | Кран шаровой сталь X3444B Ду10 Ру63 п/привар Danfoss 149B6053B | шт | 2183.53 | 2576.57
0301-00767 | 007-0134 | Кран шаровой сталь X3444B Ду100 Ру62 п/привар Danfoss 149B6062B | шт | 57717.82 | 68107.03
0301-00761 | 007-0135 | Кран шаровой сталь X3444B Ду15 Ру84 п/привар Danfoss 149B6054B | шт | 2921.87 | 3447.81
0301-00762 | 007-0136 | Кран шаровой сталь X3444B Ду20 Ру84 п/привар Danfoss 149B6055B | шт | 3668.25 | 4328.54
0301-00763 | 007-0137 | Кран шаровой сталь X3444B Ду25 Ру69 п/привар Danfoss 149B6056B | шт | 4358.35 | 5142.85
0301-00764 | 007-0138 | Кран шаровой сталь X3444B Ду32 Ру69 п/привар Danfoss 149B6057B | шт | 5599.86 | 6607.83
0301-00765 | 007-0139 | Кран шаровой сталь X3444B Ду40 Ру69 п/привар Danfoss 149B6058B | шт | 7920.07 | 9345.68
0301-01483 | 007-0140 | Кран шаровой сталь X3444B Ду50 Ру62 п/привар Danfoss 149B6059B | шт | 11006.09 | 12987.19
0301-00766 | 007-0141 | Кран шаровой сталь X3444B Ду65 Ру62 п/привар Danfoss 149B6060B | шт | 22780 | 26880.4
0301-02167 | 007-6192 | Кран шаровой сталь X3444B Ду8 Ру63 п/привар Danfoss 149B6052B | шт | 2010 | 2371.8
0301-01482 | 007-0142 | Кран шаровой сталь X3444B Ду80 Ру62 п/привар Danfoss 149B6061B | шт | 34665.13 | 40904.85
0301-01318 | 007-5960 | Кран шаровой сталь газ 11с67п Ду125 Ру16 фл Titan | шт | 7210 | 8507.8
0301-01320 | 007-5962 | Кран шаровой сталь газ 11с67п Ду200 Ру16 фл Titan | шт | 16930 | 19977.4
0301-00374 | 007-4936 | Кран шаровой сталь газ Ду100 Ру16 фл LD | шт | 4552.54 | 5372
0301-00378 | 007-4940 | Кран шаровой сталь газ Ду15 Ру40 п/привар LD | шт | 1077.12 | 1271
0301-00376 | 007-4938 | Кран шаровой сталь газ Ду150 Ру16 фл LD | шт | 11112.71 | 13113
0301-00386 | 007-4948 | Кран шаровой сталь газ Ду150 Ру25 п/привар LD | шт | 9503.39 | 11214
0301-00367 | 007-4929 | Кран шаровой сталь газ Ду20 Ру40 фл LD | шт | 1537.29 | 1814
0301-00380 | 007-4874 | Кран шаровой сталь газ Ду32 Ру40 п/привар LD | шт | 1229.66 | 1451
0301-00369 | 007-4931 | Кран шаровой сталь газ Ду32 Ру40 фл LD | шт | 2036.44 | 2403
0301-00381 | 007-4942 | Кран шаровой сталь газ Ду40 Ру40 п/привар LD | шт | 1666.95 | 1967
0301-00370 | 007-4932 | Кран шаровой сталь газ Ду40 Ру40 фл LD | шт | 2219.49 | 2619
0301-00382 | 007-4943 | Кран шаровой сталь газ Ду50 Ру40 п/привар LD | шт | 1817.8 | 2145
0301-00371 | 007-4933 | Кран шаровой сталь газ Ду50 Ру40 фл LD | шт | 2452.54 | 2894
0301-00372 | 007-4934 | Кран шаровой сталь газ Ду65 Ру16 фл LD | шт | 3017.8 | 3561
0301-00373 | 007-4935 | Кран шаровой сталь газ Ду80 Ру16 фл LD | шт | 3866.1 | 4562
0301-00707 | 007-1429 | Кран шаровой сталь Ду100 Ру16 фл LD | шт | 2720.34 | 3210
0301-00706 | 007-4470 | Кран шаровой сталь Ду100 Ру16 фл полный проход LD | шт | 5350 | 6313
0301-00735 | 007-1441 | Кран шаровой сталь Ду100 Ру25 п/привар LD | шт | 2176.27 | 2568
0301-00732 | 007-4477 | Кран шаровой сталь Ду100 Ру25 п/привар полный проход LD | шт | 4624.58 | 5457
0301-02152 | 007-6263 | Кран шаровой сталь Ду125 Ру16 фл BROEN КШТ 61.103.125 | шт | 18091.53 | 21348
0301-00708 | 007-1430 | Кран шаровой сталь Ду125 Ру16 фл LD | шт | 5440.68 | 6420
0301-00720 | 007-4471 | Кран шаровой сталь Ду125 Ру16 фл полный проход LD | шт | 6528.81 | 7704
0301-00730 | 007-1442 | Кран шаровой сталь Ду125 Ру25 п/привар LD | шт | 4624.58 | 5457
0301-00350 | 007-5425 | Кран шаровой сталь Ду125 Ру25 фл LD КШ.Ц.Ф.125.025.02 | шт | 6846.61 | 8079
0301-01527 | 007-4480 | Кран шаровой сталь Ду15 Ру40 ВР/ВР полный проход LD | шт | 744.07 | 878
0301-00736 | 007-1433 | Кран шаровой сталь Ду15 Ру40 п/привар LD | шт | 676.27 | 798
0301-00709 | 007-1421 | Кран шаровой сталь Ду15 Ру40 фл LD | шт | 875.42 | 1033
0301-00710 | 007-1431 | Кран шаровой сталь Ду150 Ру16 фл LD | шт | 6528.81 | 7704
0301-00719 | 007-4472 | Кран шаровой сталь Ду150 Ру16 фл полный проход LD | шт | 11334.75 | 13375.01
0301-00737 | 007-1443 | Кран шаровой сталь Ду150 Ру25 п/привар LD | шт | 5350 | 6313
0301-00725 | 007-4479 | Кран шаровой сталь Ду150 Ру25 п/привар полный проход LD | шт | 9974.58 | 11770
0301-00352 | 007-5413 | Кран шаровой сталь Ду150 Ру25 фл LD КШ.Ц.Ф.150.025.02 | шт | 13298.31 | 15692.01
0301-00358 | 007-5412 | Кран шаровой сталь Ду150/125 фл LD КШ.Ц.Ф.150/125.025.02 | шт | 7072.88 | 8346
0301-00361 | 007-4481 | Кран шаровой сталь Ду20 Ру40 ВР/ВР LD 0000LD320402 | шт | 744.07 | 878
0301-00738 | 007-1434 | Кран шаровой сталь Ду20 Ру40 п/привар LD | шт | 725.42 | 856
0301-00711 | 007-1422 | Кран шаровой сталь Ду20 Ру40 фл LD | шт | 1006.78 | 1188
0301-01445 | 007-1432 | Кран шаровой сталь Ду200 Ру16 фл LD | шт | 12785.59 | 15087
0301-00734 | 007-1444 | Кран шаровой сталь Ду200 Ру25 п/привар LD | шт | 10881.36 | 12840
0301-00356 | 007-5409 | Кран шаровой сталь Ду200/150 фл LD КШ.Ц.Ф.200/150.025.02 | шт | 14463.56 | 17067
0301-00362 | 007-4482 | Кран шаровой сталь Ду25 Ру40 ВР/ВР LD | шт | 816.1 | 963
0301-00739 | 007-1435 | Кран шаровой сталь Ду25 Ру40 п/привар LD | шт | 725.42 | 856
0301-00712 | 007-1423 | Кран шаровой сталь Ду25 Ру40 фл LD | шт | 1227.12 | 1448
0301-00731 | 007-4523 | Кран шаровой сталь Ду250 Ру25 п/привар LD | шт | 19917.8 | 23503
0301-00721 | 007-4521 | Кран шаровой сталь Ду250/200 Ру16 фл LD | шт | 22837.29 | 26948
0301-00729 | 007-4524 | Кран шаровой сталь Ду300 Ру16 п/привар с редуктором LD | шт | 77872.03 | 91889
0301-01446 | 007-4522 | Кран шаровой сталь Ду300 Ру16 фл с редуктором LD | шт | 92025.42 | 108590
0301-00363 | 007-4483 | Кран шаровой сталь Ду32 Ру40 ВР/ВР LD | шт | 952.54 | 1124
0301-00740 | 007-1436 | Кран шаровой сталь Ду32 Ру40 п/привар LD | шт | 771.19 | 910
0301-00713 | 007-1424 | Кран шаровой сталь Ду32 Ру40 фл LD | шт | 1333.9 | 1574
0301-00364 | 007-4484 | Кран шаровой сталь Ду40 Ру40 ВР/ВР LD | шт | 1088.14 | 1284.01
0301-00741 | 007-1437 | Кран шаровой сталь Ду40 Ру40 п/привар LD | шт | 997.46 | 1177
0301-00728 | 007-4473 | Кран шаровой сталь Ду40 Ру40 п/привар полный проход LD | шт | 1088.14 | 1284.01
0301-00714 | 007-1425 | Кран шаровой сталь Ду40 Ру40 фл LD | шт | 1387.29 | 1637
0301-00722 | 007-4466 | Кран шаровой сталь Ду40 Ру40 фл полный проход LD | шт | 1496.61 | 1766
0301-00365 | 007-4485 | Кран шаровой сталь Ду50 Ру40 ВР/ВР LD 000LD3509402 | шт | 1269.49 | 1498
0301-00742 | 007-1438 | Кран шаровой сталь Ду50 Ру40 п/привар LD | шт | 1088.14 | 1284.01
0301-00727 | 007-4474 | Кран шаровой сталь Ду50 Ру40 п/привар полный проход LD | шт | 1494.07 | 1763
0301-00715 | 007-1426 | Кран шаровой сталь Ду50 Ру40 фл LD | шт | 1533.05 | 1809
0301-00723 | 007-4467 | Кран шаровой сталь Ду50 Ру40 фл полный проход LD | шт | 1677.97 | 1980
0301-00716 | 007-1427 | Кран шаровой сталь Ду65 Ру16 фл LD | шт | 1886.44 | 2226
0301-00724 | 007-4468 | Кран шаровой сталь Ду65 Ру16 фл полный проход LD | шт | 2312.71 | 2729
0301-00743 | 007-1439 | Кран шаровой сталь Ду65 Ру25 п/привар LD | шт | 1494.07 | 1763
0301-00726 | 007-4475 | Кран шаровой сталь Ду65 Ру25 п/привар полный проход LD | шт | 1813.56 | 2140
0301-00360 | 007-5410 | Кран шаровой сталь Ду65 фл стандартный проход LD КШ.Ц.Ф.065.025.02 | шт | 2403.39 | 2836
0301-00744 | 007-4476 | Кран шаровой сталь Ду80 п/привар полный проход LD | шт | 2176.27 | 2568
0301-00718 | 007-1428 | Кран шаровой сталь Ду80 Ру16 фл LD | шт | 2312.71 | 2729
0301-00717 | 007-4469 | Кран шаровой сталь Ду80 Ру16 фл полный проход LD | шт | 2720.34 | 3210
0301-00745 | 007-1440 | Кран шаровой сталь Ду80 Ру25 п/привар LD | шт | 1859.32 | 2194
0301-00357 | 007-5242 | Кран шаровой сталь Ду80/70 Ру25 фл LD КШ.Ц.Ф.80/70.025.02 | шт | 2403.39 | 2836
0301-00351 | 007-5424 | Кран шаровой сталь КШ.Ц.Ф Ду100 Ру25 фл LD КШ.Ц.Ф.100.025.02 | шт | 5531.36 | 6527
0301-01997 | 007-6661 | Кран шаровой сталь КШ.Ц.Ф Ду250 Ру16 фл полный проход с редуктором LD | шт | 92025.42 | 108590
0301-02452 | 007-6662 | Кран шаровой сталь КШ.Ц.Ф Ду300 Ру16 фл полный проход с редуктором LD | шт | 138038.14 | 162885.01
0301-02453 | 007-6663 | Кран шаровой сталь КШ.Ц.Ф Ду400 Ру16 фл полный проход с редуктором LD | шт | 376779.66 | 444600
0301-02642 | 007-6952 | Кран шаровой сталь Стриж Ду100 Ру16 межфл LD | шт | 2110.17 | 2490
0301-02640 | 007-6950 | Кран шаровой сталь Стриж Ду50 Ру16 межфл LD | шт | 1014.41 | 1197
0301-02641 | 007-6951 | Кран шаровой сталь Стриж Ду80 Ру16 межфл LD | шт | 1635.59 | 1930
Товарная категория - Задвижки
0302-00065 | 007-0224 | Задвижка 30с15нж ЗКЛ2-40 сталь Ду100 Ру40 фл МЗТА | шт | 17618.71 | 20790.08
0302-00234 | 007-0225 | Задвижка 30с15нж ЗКЛ2-40 сталь Ду150 Ру40 фл МЗТА | шт | 35236.15 | 41578.66
0302-00235 | 007-0226 | Задвижка 30с15нж ЗКЛ2-40 сталь Ду200 Ру40 фл МЗТА | шт | 54350.97 | 64134.14
0302-00064 | 007-0227 | Задвижка 30с15нж ЗКЛ2-40 сталь Ду50 Ру40 фл МЗТА | шт | 6852.92 | 8086.45
0302-00063 | 007-0228 | Задвижка 30с15нж ЗКЛ2-40 сталь Ду80 Ру40 фл МЗТА | шт | 12619.99 | 14891.59
0302-00071 | 007-0603 | Задвижка 30с41нж ЗКЛ2-16 сталь газ Ду100 Ру16 фл МЗТА | шт | 7353.3 | 8676.89
0302-00072 | 007-0598 | Задвижка 30с41нж ЗКЛ2-16 сталь газ Ду150 Ру16 фл МЗТА | шт | 14708.04 | 17355.49
0302-00068 | 007-1376 | Задвижка 30с41нж ЗКЛ2-16 сталь газ Ду200 Ру16 фл МЗТА | шт | 21096 | 24893.28
0302-00067 | 007-1377 | Задвижка 30с41нж ЗКЛ2-16 сталь газ Ду250 Ру16 фл МЗТА | шт | 37127.2 | 43810.1
0302-00288 | 007-1378 | Задвижка 30с41нж ЗКЛ2-16 сталь газ Ду300 Ру16 фл МЗТА | шт | 56353.7 | 66497.37
0302-00069 | 007-0600 | Задвижка 30с41нж ЗКЛ2-16 сталь газ Ду50 Ру16 фл МЗТА | шт | 3256.28 | 3842.41
0302-00070 | 007-0602 | Задвижка 30с41нж ЗКЛ2-16 сталь газ Ду80 Ру16 фл МЗТА | шт | 4973.3 | 5868.49
0302-00046 | 007-0176 | Задвижка 30с41нж ЗКЛ2-16 сталь Ду100 Ру16 фл МЗТА | шт | 6565.9 | 7747.76
0302-00042 | 007-0175 | Задвижка 30с41нж ЗКЛ2-16 сталь Ду100 Ру16 фл Россия | шт | 6400.8 | 7552.94
0302-00047 | 007-0179 | Задвижка 30с41нж ЗКЛ2-16 сталь Ду150 Ру16 фл МЗТА | шт | 13130.5 | 15493.99
0302-00043 | 007-0178 | Задвижка 30с41нж ЗКЛ2-16 сталь Ду150 Ру16 фл Россия | шт | 11538.95 | 13615.96
0302-00048 | 007-0182 | Задвижка 30с41нж ЗКЛ2-16 сталь Ду200 Ру16 фл МЗТА | шт | 18835.4 | 22225.77
0302-00215 | 007-0181 | Задвижка 30с41нж ЗКЛ2-16 сталь Ду200 Ру16 фл Россия | шт | 14163.77 | 16713.25
0302-00049 | 007-0184 | Задвижка 30с41нж ЗКЛ2-16 сталь Ду250 Ру16 фл МЗТА | шт | 33149.57 | 39116.5
0302-00213 | 007-5248 | Задвижка 30с41нж ЗКЛ2-16 сталь Ду250 Ру16 фл Россия | шт | 27221.15 | 32120.96
0302-00216 | 007-4677 | Задвижка 30с41нж ЗКЛ2-16 сталь Ду300 Ру16 фл МЗТА | шт | 50316.13 | 59373.03
0302-00212 | 007-5249 | Задвижка 30с41нж ЗКЛ2-16 сталь Ду300 Ру16 фл Россия | шт | 37296.14 | 44009.45
0302-00217 | 007-5084 | Задвижка 30с41нж ЗКЛ2-16 сталь Ду400 Ру16 фл МЗТА | шт | 146181.01 | 172493.59
0302-00044 | 007-0188 | Задвижка 30с41нж ЗКЛ2-16 сталь Ду50 Ру16 фл МЗТА | шт | 2900.68 | 3422.8
0302-00040 | 007-0187 | Задвижка 30с41нж ЗКЛ2-16 сталь Ду50 Ру16 фл Россия | шт | 3132.07 | 3695.84
0302-00045 | 007-0191 | Задвижка 30с41нж ЗКЛ2-16 сталь Ду80 Ру16 фл МЗТА | шт | 4439.92 | 5239.11
0302-00041 | 007-0190 | Задвижка 30с41нж ЗКЛ2-16 сталь Ду80 Ру16 фл Россия | шт | 3906.27 | 4609.4
0302-00125 | 007-4909 | Задвижка 30с541нж ЗКЛ2-16 сталь Ду400 Ру16 фл с редуктором МЗТА | шт | 162047.01 | 191215.47
0302-00130 | 007-4994 | Задвижка 30с564нж ЗКЛ2-25 сталь Ду400 Ру25 фл с редуктором МЗТА | шт | 179115.81 | 211356.66
0302-00131 | 007-5531 | Задвижка 30с564нж ЗКЛ2-25 сталь Ду500 Ру25 фл с редуктором МЗТА | шт | 282491.34 | 333339.79
0302-00055 | 007-0204 | Задвижка 30с64нж ЗКЛ2-25 сталь Ду100 Ру25 фл МЗТА | шт | 8050.53 | 9499.63
0302-00057 | 007-0205 | Задвижка 30с64нж ЗКЛ2-25 сталь Ду150 Ру25 фл МЗТА | шт | 17286 | 20397.48
0302-00058 | 007-0206 | Задвижка 30с64нж ЗКЛ2-25 сталь Ду200 Ру25 фл МЗТА | шт | 31374.1 | 37021.44
0302-00132 | 007-5542 | Задвижка 30с64нж ЗКЛ2-25 сталь Ду250 Ру25 фл МЗТА | шт | 46765.34 | 55183.1
0302-00056 | 007-0208 | Задвижка 30с64нж ЗКЛ2-25 сталь Ду50 Ру25 фл МЗТА | шт | 3907.79 | 4611.19
0302-00059 | 007-0209 | Задвижка 30с64нж ЗКЛ2-25 сталь Ду80 Ру25 фл МЗТА | шт | 5801.36 | 6845.6
0302-00052 | 007-0192 | Задвижка 30с941нж ЗКЛ2-16 сталь Ду100 Ру16 фл б/электропривода МЗТА | шт | 7696.2 | 9081.52
0302-00053 | 007-0194 | Задвижка 30с941нж ЗКЛ2-16 сталь Ду150 Ру16 фл б/электропривода МЗТА | шт | 15499.1 | 18288.94
0302-00054 | 007-0196 | Задвижка 30с941нж ЗКЛ2-16 сталь Ду200 Ру16 фл б/электропривода МЗТА | шт | 21902.5 | 25844.95
0302-00129 | 007-4908 | Задвижка 30с941нж ЗКЛ2-16 сталь Ду400 Ру16 фл б/электропривода МЗТА | шт | 147313.71 | 173830.18
0302-00050 | 007-0198 | Задвижка 30с941нж ЗКЛ2-16 сталь Ду50 Ру16 фл б/электропривода МЗТА | шт | 3694.43 | 4359.43
0302-00051 | 007-0200 | Задвижка 30с941нж ЗКЛ2-16 сталь Ду80 Ру16 фл б/электропривода МЗТА | шт | 5327.65 | 6286.63
0302-00061 | 007-0210 | Задвижка 30с964нж ЗКЛ2-25 сталь Ду100 Ру25 фл б/электропривода МЗТА | шт | 9460.23 | 11163.07
0302-00060 | 007-0211 | Задвижка 30с964нж ЗКЛ2-25 сталь Ду150 Ру25 фл б/электропривода МЗТА | шт | 20127 | 23749.86
0302-00062 | 007-0212 | Задвижка 30с964нж ЗКЛ2-25 сталь Ду200 Ру25 фл б/электропривода МЗТА | шт | 34333.2 | 40513.18
0302-00220 | 007-1547 | Задвижка 30с964нж ЗКЛ2-25 сталь Ду250 Ру25 фл б/электропривода МЗТА | шт | 52328.98 | 61748.2
0302-00221 | 007-1576 | Задвижка 30с964нж ЗКЛ2-25 сталь Ду300 Ру25 фл б/электропривода МЗТА | шт | 81690.16 | 96394.38
0302-00133 | 007-5498 | Задвижка 30с964нж ЗКЛ2-25 сталь Ду400 Ру25 фл б/электропривода МЗТА | шт | 162115.54 | 191296.34
0302-00222 | 007-0213 | Задвижка 30с964нж ЗКЛ2-25 сталь Ду50 Ру25 фл б/электропривода МЗТА | шт | 4855.21 | 5729.15
0302-00223 | 007-4506 | Задвижка 30с964нж ЗКЛ2-25 сталь Ду500 Ру25 фл б/электропривода МЗТА | шт | 282491.2 | 333339.61
0302-00224 | 007-0214 | Задвижка 30с964нж ЗКЛ2-25 сталь Ду80 Ру25 фл б/электропривода МЗТА | шт | 7222.49 | 8522.54
0302-00270 | 007-1581 | Задвижка 30ч6бр чугун Ду100 Ру10 фл | шт | 2140.2 | 2525.44
0302-00002 | 007-1625 | Задвижка 30ч6бр чугун Ду100 фл Ру16 ЛМЗ | шт | 2156.14 | 2544.25
0302-00120 | 007-1626 | Задвижка 30ч6бр чугун Ду125 фл Ру16 ЛМЗ | шт | 4175 | 4926.5
0302-00118 | 007-1627 | Задвижка 30ч6бр чугун Ду150 фл Ру16 ЛМЗ | шт | 4356.13 | 5140.23
0302-00119 | 007-1628 | Задвижка 30ч6бр чугун Ду200 фл Ру16 ЛМЗ | шт | 8573.45 | 10116.67
0302-00601 | 007-6519 | Задвижка 30ч6бр чугун Ду250 фл Ру10 ЛМЗ | шт | 13895 | 16396.1
0302-00272 | 007-1579 | Задвижка 30ч6бр чугун Ду50 Ру10 фл | шт | 859 | 1013.62
0302-00003 | 007-1623 | Задвижка 30ч6бр чугун Ду50 фл Ру16 ЛМЗ | шт | 882.14 | 1040.93
0302-00269 | 007-1580 | Задвижка 30ч6бр чугун Ду80 Ру10 фл | шт | 1456.4 | 1718.55
0302-00001 | 007-1624 | Задвижка 30ч6бр чугун Ду80 фл Ру16 ЛМЗ | шт | 1508.87 | 1780.47
0302-00262 | 007-0629 | Задвижка 30ч7бк чугун газ Ду100 Ру6 фл | шт | 3401.75 | 4014.07
0302-00263 | 007-0630 | Задвижка 30ч7бк чугун газ Ду150 Ру6 фл | шт | 6332.37 | 7472.2
0302-00264 | 007-0631 | Задвижка 30ч7бк чугун газ Ду200 Ру6 фл | шт | 11448.1 | 13508.76
0302-00265 | 007-0632 | Задвижка 30ч7бк чугун газ Ду50 Ру6 фл | шт | 1661.25 | 1960.28
0302-00266 | 007-0633 | Задвижка 30ч7бк чугун газ Ду80 Ру6 фл | шт | 2615.24 | 3085.98
0302-00279 | 007-1629 | Задвижка 30ч906бр чугун Ду100 Ру16 фл б/электропривода ЛМЗ | шт | 4548 | 5366.64
0302-00121 | 007-1630 | Задвижка 30ч906бр чугун Ду150 Ру16 фл б/электропривода ЛМЗ | шт | 6449.06 | 7609.89
0302-00545 | 007-6280 | Задвижка 30ч906бр чугун Ду300 Ру10 фл б/электропривода ЛМЗ | шт | 24599 | 29026.82
0302-00587 | 007-6430 | Задвижка 30ч906бр чугун Ду50 Ру16 фл ЛМЗ | шт | 2792.4 | 3295.03
0302-00278 | 007-5343 | Задвижка 30ч906бр чугун Ду80 Ру16 фл б/электропривода ЛМЗ | шт | 3922.54 | 4628.6
0302-00092 | 007-0451 | Задвижка 31ч6бр чугун Ду100 Ру10 фл ГУП Учреждение | шт | 1994 | 2352.92
0302-00093 | 007-0453 | Задвижка 31ч6бр чугун Ду150 Ру10 фл ГУП Учреждение | шт | 4252.2 | 5017.6
0302-00094 | 007-0454 | Задвижка 31ч6бр чугун Ду200 Ру10 фл ГУП Учреждение | шт | 8403.4 | 9916.01
0302-00095 | 007-0456 | Задвижка 31ч6бр чугун Ду250 Ру10 фл ГУП Учреждение | шт | 12155.6 | 14343.61
0302-00096 | 007-0457 | Задвижка 31ч6бр чугун Ду300 Ру10 фл ГУП Учреждение | шт | 18694.9 | 22059.98
0302-00090 | 007-0459 | Задвижка 31ч6бр чугун Ду50 Ру10 фл ГУП Учреждение | шт | 828 | 977.04
0302-00091 | 007-0461 | Задвижка 31ч6бр чугун Ду80 Ру10 фл ГУП Учреждение | шт | 1330 | 1569.4
0302-00283 | 007-1515 | Задвижка R55 латунь Ду15 ВР Giacomini R55Y003 | шт | 390.58 | 460.88
0302-00284 | 007-1516 | Задвижка R55 латунь Ду20 ВР Giacomini R55Y004 | шт | 535.45 | 631.83
0302-00595 | 007-6470 | Задвижка R55 латунь Ду32 ВР Giacomini R55Y006 | шт | 1085.93 | 1281.4
0302-00286 | 007-5092 | Задвижка R55 латунь Ду40 ВР Giacomini R55Y007 | шт | 1541.62 | 1819.11
0302-00287 | 007-5093 | Задвижка R55 латунь Ду50 ВР Giacomini R55Y008 | шт | 2608.81 | 3078.4
0302-00189 | 007-5888 | Задвижка аналог МЗВ чугун Ду100 Ру16 фл 75C завод им Гаджиева | шт | 3640.79 | 4296.13
0302-00190 | 007-5889 | Задвижка аналог МЗВ чугун Ду150 Ру16 фл 75C завод им Гаджиева | шт | 7199.51 | 8495.42
0302-00191 | 007-5890 | Задвижка аналог МЗВ чугун Ду200 Ру10 фл 75C завод им Гаджиева | шт | 10426.29 | 12303.02
0302-00187 | 007-5886 | Задвижка аналог МЗВ чугун Ду50 Ру16 фл 75C завод им Гаджиева | шт | 2254.87 | 2660.75
0302-00188 | 007-5887 | Задвижка аналог МЗВ чугун Ду80 Ру16 фл 75C завод им Гаджиева | шт | 3058.59 | 3609.14
0302-00184 | 007-5883 | Задвижка аналог МЗВГ 30ч39р чугун Ду100 Ру16 фл 130C МЗТА | шт | 6008.6 | 7090.15
0302-00185 | 007-5884 | Задвижка аналог МЗВГ 30ч39р чугун Ду150 Ру16 фл 130C МЗТА | шт | 11832.6 | 13962.47
0302-00186 | 007-5885 | Задвижка аналог МЗВГ 30ч39р чугун Ду200 Ру10 фл 130C МЗТА | шт | 16070.6 | 18963.31
0302-00182 | 007-5881 | Задвижка аналог МЗВГ 30ч39р чугун Ду50 Ру16 фл 130C МЗТА | шт | 3498.3 | 4127.99
0302-00183 | 007-5882 | Задвижка аналог МЗВГ 30ч39р чугун Ду80 Ру16 фл 130C МЗТА | шт | 4977.7 | 5873.69
0302-00107 | 007-1387 | Задвижка аналог МЗВГ VOC4241 чугун Ду100 Ру16 фл 130C Tecofi | шт | 9676.11 | 11417.8
0302-00110 | 007-1481 | Задвижка аналог МЗВГ VOC4241 чугун Ду125 Ру16 фл 130C Tecofi | шт | 13196.68 | 15572.08
0302-00106 | 007-1482 | Задвижка аналог МЗВГ VOC4241 чугун Ду150 Ру16 фл 130C Tecofi | шт | 16493.72 | 19462.59
0302-00111 | 007-1388 | Задвижка аналог МЗВГ VOC4241 чугун Ду200 Ру16 фл 130C Tecofi | шт | 23268.82 | 27457.2
0302-00113 | 007-1389 | Задвижка аналог МЗВГ VOC4241 чугун Ду300 Ру16 фл 130C Tecofi | шт | 45321.59 | 53479.47
0302-00115 | 007-1390 | Задвижка аналог МЗВГ VOC4241 чугун Ду400 Ру16 фл 130C Tecofi | шт | 96004.21 | 113284.97
0302-00104 | 007-1478 | Задвижка аналог МЗВГ VOC4241 чугун Ду50 Ру16 фл 130C Tecofi | шт | 5373.18 | 6340.36
0302-00105 | 007-1479 | Задвижка аналог МЗВГ VOC4241 чугун Ду65 Ру16 фл 130C Tecofi | шт | 6529.39 | 7704.68
0302-00109 | 007-1480 | Задвижка аналог МЗВГ VOC4241 чугун Ду80 Ру16 фл 130C Tecofi | шт | 7767.61 | 9165.78
0302-00194 | 007-5893 | Задвижка аналог МЗВГ чугун Ду100 Ру16 фл 150C завод им Гаджиева | шт | 5051.2 | 5960.42
0302-00195 | 007-5894 | Задвижка аналог МЗВГ чугун Ду150 Ру16 фл 150C завод им Гаджиева | шт | 8182.6 | 9655.47
0302-00192 | 007-5891 | Задвижка аналог МЗВГ чугун Ду50 Ру16 фл 150C завод им Гаджиева | шт | 3380.5 | 3988.99
0302-00193 | 007-5892 | Задвижка аналог МЗВГ чугун Ду80 Ру16 фл 150C завод им Гаджиева | шт | 4530.3 | 5345.75
0302-00076 | 007-0057 | Задвижка МЗВ 30ч39р чугун Ду100 Ру16 фл 75C Водоприбор | шт | 8656.19 | 10214.3
0302-00077 | 007-0058 | Задвижка МЗВ 30ч39р чугун Ду150 Ру10 фл 75C Водоприбор | шт | 12225.31 | 14425.87
0302-00078 | 007-0059 | Задвижка МЗВ 30ч39р чугун Ду200 Ру10 фл 75C Водоприбор | шт | 17325.66 | 20444.28
0302-00256 | 007-1483 | Задвижка МЗВ 30ч39р чугун Ду250 Ру10 фл 75C Водоприбор | шт | 29890.11 | 35270.33
0302-00073 | 007-0060 | Задвижка МЗВ 30ч39р чугун Ду300 Ру10 фл 75C Водоприбор | шт | 35202.93 | 41539.46
0302-00074 | 007-0061 | Задвижка МЗВ 30ч39р чугун Ду50 Ру16 фл 75C Водоприбор | шт | 5654 | 6671.72
0302-00075 | 007-0062 | Задвижка МЗВ 30ч39р чугун Ду80 Ру16 фл 75C Водоприбор | шт | 7225.07 | 8525.58
0302-00086 | 007-0442 | Задвижка МЗВГ 30ч39р чугун Ду100 Ру16 фл 150C Водоприбор | шт | 8769.58 | 10348.1
0302-00084 | 007-0443 | Задвижка МЗВГ 30ч39р чугун Ду50 Ру16 фл 150C Водоприбор | шт | 6304.7 | 7439.55
0302-00085 | 007-0444 | Задвижка МЗВГ 30ч39р чугун Ду80 Ру16 фл 150C Водоприбор | шт | 7367.06 | 8693.13
0302-00030 | 007-0044 | Задвижка шиберная VG3400 чугун Ду125 Ру10 межфл уплотнение нитрил Tecofi VG3400-0001 | шт | 16866.03 | 19901.92
0302-00028 | 007-0045 | Задвижка шиберная VG3400 чугун Ду150 Ру10 межфл уплотнение нитрил Tecofi VG3400-0003 | шт | 18396.04 | 21707.33
0302-00031 | 007-0046 | Задвижка шиберная VG3400 чугун Ду200 Ру10 межфл уплотнение нитрил Tecofi VG3400-0001 | шт | 29957.88 | 35350.3
0302-00020 | 007-0047 | Задвижка шиберная VG3400 чугун Ду250 Ру10 межфл уплотнение нитрил Tecofi VG3400-0001 | шт | 38051.79 | 44901.12
0302-00018 | 007-0048 | Задвижка шиберная VG3400 чугун Ду300 Ру10 межфл уплотнение нитрил Tecofi VG3400-0001 | шт | 48039 | 56686.01
0302-00021 | 007-0049 | Задвижка шиберная VG3400 чугун Ду350 Ру10 межфл уплотнение EPDM Tecofi VG3400-0001 | шт | 79575.24 | 93898.79
0302-00019 | 007-0052 | Задвижка шиберная VG3400 чугун Ду50 Ру10 межфл уплотнение нитрил Tecofi VG3400-0001 | шт | 10842.72 | 12794.4
0302-00023 | 007-0053 | Задвижка шиберная VG3400 чугун Ду500 Ру10 межфл уплотнение EPDM Tecofi VG3400-0001 | шт | 150706.93 | 177834.17
0302-00024 | 007-0054 | Задвижка шиберная VG3400 чугун Ду600 Ру10 межфл уплотнение нитрил Tecofi VG3400-0001 | шт | 244788.72 | 288850.69
0302-00029 | 007-0056 | Задвижка шиберная VG3400 чугун Ду80 Ру10 межфл уплотнение нитрил Tecofi VG3400-0001 | шт | 12178.06 | 14370.11
Товарная категория - Затворы
0303-00030 | 007-5789 | Затвор дисковый поворотный SYLAX VFY-LH Ду100 Ру16 межфл Danfoss 065B7370 | шт | 9066.24 | 10698.16
0303-00031 | 007-5790 | Затвор дисковый поворотный SYLAX VFY-LH Ду150 Ру16 межфл Danfoss 065B7372 | шт | 12017.92 | 14181.15
0303-00028 | 007-5587 | Затвор дисковый поворотный SYLAX VFY-LH Ду32 Ру16 межфл Danfoss 065B7365/149G019040 | шт | 6026.24 | 7110.96
0303-00029 | 007-5785 | Затвор дисковый поворотный SYLAX VFY-LH Ду40 Ру16 межфл Danfoss 065B7366 | шт | 6026.24 | 7110.96
0303-00026 | 007-5786 | Затвор дисковый поворотный SYLAX VFY-LH Ду50 Ру16 межфл Danfoss 065B7367 | шт | 6026.24 | 7110.96
0303-00027 | 007-5787 | Затвор дисковый поворотный SYLAX VFY-LH Ду65 Ру16 межфл Danfoss 065B7368 | шт | 6519.68 | 7693.22
0303-00195 | 007-5788 | Затвор дисковый поворотный SYLAX VFY-LH Ду80 Ру16 межфл Danfoss 065B7369 | шт | 7450.24 | 8791.28
0303-00097 | 007-5443 | Затвор дисковый поворотный SYLAX VFY-WH Ду100 Ру16 межфл Danfoss 065B7355 | шт | 6092.8 | 7189.5
0303-00117 | 007-5460 | Затвор дисковый поворотный SYLAX VFY-WH Ду150 Ру16 межфл Danfoss 065B7357 | шт | 8330.88 | 9830.44
0303-00006 | 007-5461 | Затвор дисковый поворотный SYLAX VFY-WH Ду200 Ру16 межфл Danfoss 065B7358 | шт | 15747.2 | 18581.7
0303-00007 | 007-5455 | Затвор дисковый поворотный SYLAX VFY-WH Ду50 Ру16 межфл Danfoss 065B7352 | шт | 4311.68 | 5087.78
0303-00098 | 007-5456 | Затвор дисковый поворотный SYLAX VFY-WH Ду65 Ру16 межфл Danfoss 065B7353 | шт | 4627.2 | 5460.1
0303-00099 | 007-5457 | Затвор дисковый поворотный SYLAX VFY-WH Ду80 Ру16 межфл Danfoss 065B7354 | шт | 5235.84 | 6178.29
0303-00176 | 007-5466 | Затвор дисковый поворотный SYLAX Ду100 Ру16 межфл диск нерж Danfoss 065B7413 | шт | 8636.8 | 10191.42
0303-00107 | 007-5475 | Затвор дисковый поворотный SYLAX Ду100 Ру16 межфл с редуктором Danfoss 065B7433 | шт | 15114.24 | 17834.8
0303-00173 | 007-5486 | Затвор дисковый поворотный SYLAX Ду100 Ру16 межфл с редуктором диск нерж Danfoss 065B7443 | шт | 19974.4 | 23569.79
0303-00013 | 007-5767 | Затвор дисковый поворотный SYLAX Ду100 Ру16 межфл с эл/приводом 230В Danfoss 082G7366 | шт | 77869.44 | 91885.94
0303-00005 | 007-5453 | Затвор дисковый поворотный SYLAX Ду125 Ру16 межфл Danfoss 065B7356 | шт | 7407.36 | 8740.68
0303-00180 | 007-5467 | Затвор дисковый поворотный SYLAX Ду125 Ру16 межфл диск нерж Danfoss 065B7414 | шт | 13364.48 | 15770.09
0303-00145 | 007-5779 | Затвор дисковый поворотный SYLAX Ду125 Ру16 межфл с эл/приводом 230В Danfoss 082G7356 | шт | 78801.92 | 92986.27
0303-00170 | 007-5487 | Затвор дисковый поворотный SYLAX Ду125 Ру16 с редуктором Danfoss 065B7444 | шт | 22296.32 | 26309.66
0303-00108 | 007-5476 | Затвор дисковый поворотный SYLAX Ду125 Ру16 с редуктором межфланц Danfoss 149G079088 | шт | 15938.56 | 18807.5
0303-00113 | 007-5468 | Затвор дисковый поворотный SYLAX Ду150 Ру16 Danfoss 065B7415 | шт | 17366.4 | 20492.35
0303-00155 | 007-0331 | Затвор дисковый поворотный SYLAX Ду150 Ру16 межфл с редуктором Danfoss 065B7361 | шт | 17803.52 | 21008.15
0303-00166 | 007-0333 | Затвор дисковый поворотный SYLAX Ду150 Ру16 межфл с редуктором Danfoss 065B7376 | шт | 26691.2 | 31495.62
0303-00167 | 007-5488 | Затвор дисковый поворотный SYLAX Ду150 Ру16 межфл с редуктором Danfoss 065B7445 | шт | 27233.92 | 32136.03
0303-00014 | 007-5768 | Затвор дисковый поворотный SYLAX Ду150 Ру16 межфл с эл/приводом 230В Danfoss 082G7368 | шт | 80128 | 94551.04
0303-00114 | 007-5469 | Затвор дисковый поворотный SYLAX Ду200 Ру16 Danfoss 065B7416 | шт | 31691.52 | 37395.99
0303-00149 | 007-6037 | Затвор дисковый поворотный SYLAX Ду200 Ру16 межфл Danfoss 065B7373 | шт | 25850.24 | 30503.28
0303-00032 | 007-5478 | Затвор дисковый поворотный SYLAX Ду200 Ру16 межфл с редуктором Danfoss 065B7362 | шт | 25143.68 | 29669.54
0303-00012 | 007-5769 | Затвор дисковый поворотный SYLAX Ду200 Ру16 межфл с эл/приводом 230В Danfoss 082G7369 | шт | 117504 | 138654.72
0303-00171 | 007-5489 | Затвор дисковый поворотный SYLAX Ду200 Ру16 с редуктором Danfoss 065B7446 | шт | 41262.08 | 48689.25
0303-00179 | 007-0351 | Затвор дисковый поворотный SYLAX Ду25 Ру10 межфл диск нерж Danfoss 065B7350 | шт | 3987.84 | 4705.65
0303-00147 | 007-5762 | Затвор дисковый поворотный SYLAX Ду25 Ру10 с эл/приводом 230В диск нерж Danfoss 082G7350 | шт | 44992 | 53090.56
0303-00148 | 007-0352 | Затвор дисковый поворотный SYLAX Ду250 Ру16 межфл Danfoss 065B7359 | шт | 29355.52 | 34639.51
0303-00177 | 007-5470 | Затвор дисковый поворотный SYLAX Ду250 Ру16 межфл диск нерж Danfoss 065B7417 | шт | 47174.4 | 55665.79
0303-00110 | 007-5490 | Затвор дисковый поворотный SYLAX Ду250 Ру16 с редуктором Danfoss 065B7447 | шт | 65370.24 | 77136.88
0303-00115 | 007-5471 | Затвор дисковый поворотный SYLAX Ду300 Ру16 Danfoss 065B7418 | шт | 62887.04 | 74206.71
0303-00196 | 007-0353 | Затвор дисковый поворотный SYLAX Ду300 Ру16 межфл Danfoss 065B7360 | шт | 35265.28 | 41613.03
0303-00111 | 007-5491 | Затвор дисковый поворотный SYLAX Ду300 Ру16 с редуктором Danfoss 065B7448 | шт | 91256.96 | 107683.21
0303-00050 | 007-0355 | Затвор дисковый поворотный SYLAX Ду32/40 Ру16 межфл диск нерж Danfoss 065B7351 | шт | 4061.44 | 4792.5
0303-00168 | 007-0336 | Затвор дисковый поворотный SYLAX Ду32/40 Ру16 межфл с редуктором Danfoss 149G079008 | шт | 13240.96 | 15624.33
0303-00146 | 007-5763 | Затвор дисковый поворотный SYLAX Ду32/40 Ру16 с эл/приводом 230В диск нерж Danfoss 082G7351 | шт | 45056 | 53166.08
0303-00112 | 007-5492 | Затвор дисковый поворотный SYLAX Ду350 Ру16 с редуктором Danfoss 065B7449 | шт | 142323.84 | 167942.13
0303-00109 | 007-5481 | Затвор дисковый поворотный SYLAX Ду350 Ру16 с редуктором межфлан Danfoss 065B7435 | шт | 135792 | 160234.56
0303-00150 | 007-5795 | Затвор дисковый поворотный SYLAX Ду400 Ру16 межфл с редуктором Danfoss 149G082327 | шт | 132960 | 156892.8
0303-00178 | 007-1643 | Затвор дисковый поворотный SYLAX Ду50 Ру16 межфл диск нерж Danfoss 065B7410 | шт | 6111.36 | 7211.4
0303-00154 | 007-0338 | Затвор дисковый поворотный SYLAX Ду50 Ру16 межфл с редуктором Danfoss 149G079086 | шт | 13240.96 | 15624.33
0303-00144 | 007-5764 | Затвор дисковый поворотный SYLAX Ду50 Ру16 межфл с эл/приводом 230В Danfoss 082G7352 | шт | 45188.48 | 53322.41
0303-00174 | 007-5483 | Затвор дисковый поворотный SYLAX Ду50 Ру16 с редуктором Danfoss 065B7440 | шт | 16894.08 | 19935.01
0303-00151 | 007-5796 | Затвор дисковый поворотный SYLAX Ду500 Ру16 межфл с редуктором Danfoss 149G070889 | шт | 240531.2 | 283826.82
0303-00116 | 007-5465 | Затвор дисковый поворотный SYLAX Ду65 Ру16 Danfoss 065B7411 | шт | 6161.28 | 7270.31
0303-00172 | 007-5484 | Затвор дисковый поворотный SYLAX Ду65 Ру16 межфл с редуктором Danfoss 065B7441 | шт | 17366.4 | 20492.35
0303-00152 | 007-5473 | Затвор дисковый поворотный SYLAX Ду65 Ру16 межфл с редуктором Danfoss 149G079084 | шт | 13391.36 | 15801.8
0303-00143 | 007-5765 | Затвор дисковый поворотный SYLAX Ду65 Ру16 межфл с эл/приводом 230В Danfoss 082G7353 | шт | 45570.56 | 53773.26
0303-00369 | 007-7021 | Затвор дисковый поворотный SYLAX Ду65 Ру16 с редуктором межфл Danfoss 065B7431 | шт | 12763.64 | 15061.1
0303-00181 | 007-1644 | Затвор дисковый поворотный SYLAX Ду80 Ру16 межфл диск нерж Danfoss 065B7412 | шт | 7071.36 | 8344.2
0303-00169 | 007-5485 | Затвор дисковый поворотный SYLAX Ду80 Ру16 межфл с редуктором Danfoss 065B7442 | шт | 17726.72 | 20917.53
0303-00015 | 007-5766 | Затвор дисковый поворотный SYLAX Ду80 Ру16 межфл с эл/приводом 230В Danfoss 082G7365 | шт | 66482.56 | 78449.42
0303-00118 | 007-5479 | Затвор дисковый поворотный VFY-WG Ду250 Ру16 с редуктором Danfoss 065B7363 | шт | 40549.76 | 47848.72
0303-00119 | 007-5480 | Затвор дисковый поворотный VFY-WG Ду300 Ру16 с редуктором Danfoss 065B7364 | шт | 46310.4 | 54646.27
0303-00070 | 007-0397 | Затвор дисковый поворотный VP3448 Ду100 Ру16 межфл с эл/приводом 230В Tecofi | шт | 57430.99 | 67768.57
0303-00079 | 007-0398 | Затвор дисковый поворотный VP3448 Ду100 Ру16 межфл с эл/приводом 380В Tecofi | шт | 58077.28 | 68531.19
0303-00069 | 007-0399 | Затвор дисковый поворотный VP3448 Ду125 Ру16 межфл с эл/приводом 230В Tecofi | шт | 64739.4 | 76392.49
0303-00082 | 007-0400 | Затвор дисковый поворотный VP3448 Ду125 Ру16 межфл с эл/приводом 380В Tecofi | шт | 64794.07 | 76457
0303-00067 | 007-0401 | Затвор дисковый поворотный VP3448 Ду150 Ру16 межфл с эл/приводом 230В Tecofi | шт | 65606.79 | 77416.01
0303-00077 | 007-0402 | Затвор дисковый поворотный VP3448 Ду150 Ру16 межфл с эл/приводом 380В Tecofi | шт | 65606.79 | 77416.01
0303-00068 | 007-0403 | Затвор дисковый поворотный VP3448 Ду200 Ру16 межфл с эл/приводом 230В Tecofi | шт | 89388.26 | 105478.15
0303-00085 | 007-0404 | Затвор дисковый поворотный VP3448 Ду200 Ру16 межфл с эл/приводом 380В Tecofi | шт | 89388.26 | 105478.15
0303-00073 | 007-0405 | Затвор дисковый поворотный VP3448 Ду250 Ру16 межфл с эл/приводом 230В Tecofi | шт | 108040.73 | 127488.06
0303-00076 | 007-0406 | Затвор дисковый поворотный VP3448 Ду250 Ру16 межфл с эл/приводом 380В Tecofi | шт | 108003.07 | 127443.62
0303-00038 | 007-0345 | Затвор дисковый поворотный VP3448 Ду300 Ру16 межфл с редуктором Tecofi | шт | 21009.7 | 24791.44
0303-00075 | 007-0407 | Затвор дисковый поворотный VP3448 Ду300 Ру16 межфл с эл/приводом 230В Tecofi | шт | 125823.38 | 148471.59
0303-00083 | 007-0408 | Затвор дисковый поворотный VP3448 Ду300 Ру16 межфл с эл/приводом 380В Tecofi | шт | 125718.91 | 148348.31
0303-00071 | 007-0411 | Затвор дисковый поворотный VP3448 Ду50 Ру16 межфл с эл/приводом 230В Tecofi | шт | 56289.06 | 66421.09
0303-00074 | 007-0413 | Затвор дисковый поворотный VP3448 Ду65 Ру16 межфл с эл/приводом 230В Tecofi | шт | 56551.46 | 66730.72
0303-00084 | 007-0414 | Затвор дисковый поворотный VP3448 Ду65 Ру16 межфл с эл/приводом 380В Tecofi | шт | 57197.75 | 67493.34
0303-00066 | 007-0415 | Затвор дисковый поворотный VP3448 Ду80 Ру16 межфл с эл/приводом 230В Tecofi | шт | 56856.38 | 67090.53
0303-00080 | 007-0416 | Затвор дисковый поворотный VP3448 Ду80 Ру16 межфл с эл/приводом 380В Tecofi | шт | 57502.67 | 67853.15
0303-00018 | 007-0356 | Затвор дисковый поворотный VP3448-0202 Ду100 Ру16 межфл уплотнение EPDM Tecofi | шт | 3631.95 | 4285.71
0303-00021 | 007-0357 | Затвор дисковый поворотный VP3448-0202 Ду125 Ру16 межфл уплотнение EPDM Tecofi | шт | 4544.28 | 5362.25
0303-00019 | 007-0358 | Затвор дисковый поворотный VP3448-0202 Ду150 Ру16 межфл уплотнение EPDM Tecofi | шт | 5496.61 | 6486.01
0303-00039 | 007-0343 | Затвор дисковый поворотный VP3448-0202 Ду200 Ру16 межфл с редуктором уплотнение EPDM Tecofi | шт | 14592.1 | 17218.68
0303-00022 | 007-0359 | Затвор дисковый поворотный VP3448-0202 Ду200 Ру16 межфл уплотнение EPDM Tecofi | шт | 8345.62 | 9847.84
0303-00023 | 007-0360 | Затвор дисковый поворотный VP3448-0202 Ду250 Ру16 межфл уплотнение EPDM Tecofi | шт | 11644.13 | 13740.07
0303-00024 | 007-0361 | Затвор дисковый поворотный VP3448-0202 Ду300 Ру16 межфл уплотнение EPDM Tecofi | шт | 15280.08 | 18030.5
0303-00025 | 007-0362 | Затвор дисковый поворотный VP3448-0202 Ду40 Ру16 межфл уплотнение EPDM Tecofi | шт | 2223.45 | 2623.68
0303-00016 | 007-0363 | Затвор дисковый поворотный VP3448-0202 Ду50 Ру16 межфл уплотнение EPDM Tecofi | шт | 2371.51 | 2798.38
0303-00020 | 007-0364 | Затвор дисковый поворотный VP3448-0202 Ду65 Ру16 межфл уплотнение EPDM Tecofi | шт | 2666.28 | 3146.21
0303-00017 | 007-0365 | Затвор дисковый поворотный VP3448-0202 Ду80 Ру16 межфл уплотнение EPDM Tecofi | шт | 3001.06 | 3541.25
0303-00368 | 007-6948 | Затвор дисковый поворотный VP3448-0802 Ду100 Ру16 межфл с редуктором уплотнение EPDM Tecofi | шт | 8766.59 | 10344.57
0303-00040 | 007-0342 | Затвор дисковый поворотный VP3448-0802 Ду150 Ру16 межфл с редуктором уплотнение EPDM Tecofi | шт | 10903.47 | 12866.09
0303-00037 | 007-0344 | Затвор дисковый поворотный VP3448-0802 Ду250 Ру16 межфл с редуктором уплотнение EPDM Tecofi | шт | 17629.8 | 20803.16
0303-00367 | 007-6947 | Затвор дисковый поворотный VP3448-0802 Ду80 Ру16 межфл с редуктором уплотнение EPDM Tecofi | шт | 8213.43 | 9691.85
0303-00051 | 007-0367 | Затвор дисковый поворотный VP3449-0202 Ду125 Ру16 межфл диск нерж уплотнение EPDM Tecofi | шт | 7066.5 | 8338.47
0303-00052 | 007-0369 | Затвор дисковый поворотный VP3449-0202 Ду150 Ру16 межфл диск нерж уплотнение EPDM Tecofi | шт | 9343.31 | 11025.11
0303-00060 | 007-0370 | Затвор дисковый поворотный VP3449-0202 Ду200 Ру16 межфл диск нерж уплотнение EPDM Tecofi | шт | 16588.55 | 19574.48
0303-00056 | 007-0371 | Затвор дисковый поворотный VP3449-0202 Ду250 Ру16 межфл диск нерж уплотнение EPDM Tecofi | шт | 25122.24 | 29644.24
0303-00058 | 007-0372 | Затвор дисковый поворотный VP3449-0202 Ду300 Ру16 межфл диск нерж уплотнение EPDM Tecofi | шт | 36578.3 | 43162.39
0303-00053 | 007-0373 | Затвор дисковый поворотный VP3449-0202 Ду40 Ру16 межфл диск нерж уплотнение EPDM Tecofi | шт | 2849.01 | 3361.83
0303-00054 | 007-0374 | Затвор дисковый поворотный VP3449-0202 Ду50 Ру16 межфл диск нерж уплотнение EPDM Tecofi | шт | 3255.82 | 3841.87
0303-00055 | 007-0375 | Затвор дисковый поворотный VP3449-0202 Ду65 Ру16 межфл диск нерж уплотнение EPDM Tecofi | шт | 3610.61 | 4260.52
0303-00059 | 007-0376 | Затвор дисковый поворотный VP3449-0202 Ду80 Ру16 межфл диск нерж уплотнение EPDM Tecofi | шт | 4064.11 | 4795.65
0303-00089 | 007-0418 | Затвор дисковый поворотный VP4408 Ду400 Ру10 межфл с эл/приводом 380В Tecofi | шт | 212608.68 | 250878.24
0303-00087 | 007-0420 | Затвор дисковый поворотный VP4408 Ду600 Ру10 межфл с эл/приводом 380В Tecofi | шт | 370549.47 | 437248.37
0303-00044 | 007-1663 | Затвор дисковый поворотный VP4408-0801 Ду800 Ру10 межфл с редуктором Tecofi | шт | 433708.62 | 511776.18
0303-00049 | 007-0346 | Затвор дисковый поворотный VP4408-0802 Ду350 Ру10 межфл с редуктором уплотнение EPDM Tecofi | шт | 49008.58 | 57830.12
0303-00048 | 007-0347 | Затвор дисковый поворотный VP4408-0802 Ду400 Ру10 межфл с редуктором уплотнение EPDM Tecofi | шт | 79679.39 | 94021.68
0303-00045 | 007-0348 | Затвор дисковый поворотный VP4408-0802 Ду500 Ру10 межфл с редуктором уплотнение EPDM Tecofi | шт | 133876.85 | 157974.68
0303-00046 | 007-0349 | Затвор дисковый поворотный VP4408-0802 Ду600 Ру10 межфл с редуктором уплотнение EPDM Tecofi | шт | 195914.05 | 231178.57
0303-00004 | 007-0383 | Затвор дисковый поворотный Ду100 Ру16 межфл КНР | шт | 920.25 | 1085.89
0303-00064 | 007-0384 | Затвор дисковый поворотный Ду125 Ру16 межфл КНР | шт | 1193.59 | 1408.44
0303-00065 | 007-0385 | Затвор дисковый поворотный Ду150 Ру16 межфл КНР | шт | 1386.95 | 1636.61
0303-00061 | 007-0386 | Затвор дисковый поворотный Ду200 Ру16 межфл КНР | шт | 2297.34 | 2710.86
0303-00062 | 007-0387 | Затвор дисковый поворотный Ду250 Ру16 межфл с редуктором КНР | шт | 4009.01 | 4730.63
0303-00063 | 007-0388 | Затвор дисковый поворотный Ду300 Ру16 межфл с редуктором КНР | шт | 7312.38 | 8628.61
0303-00001 | 007-0389 | Затвор дисковый поворотный Ду50 Ру16 межфл КНР | шт | 492.01 | 580.58
0303-00002 | 007-0390 | Затвор дисковый поворотный Ду65 Ру16 межфл КНР | шт | 563.89 | 665.39
0303-00003 | 007-0391 | Затвор дисковый поворотный Ду80 Ру16 межфл КНР | шт | 673.23 | 794.41
Товарная категория - Клапаны
0304-00404 | 019-0544 | Клапан бронза AV210 Ду25 ВР/ВР пневматический НЗ Danfoss 042N4406 | шт | 8565.12 | 10106.84
0304-00013 | 007-0699 | Клапан запорн латунь 15б1п Ду15 Ру16 ВР/ВР БАЗ А200мм | шт | 117.73 | 138.92
0304-00065 | 007-0700 | Клапан запорн латунь 15б1п Ду20 Ру16 ВР/ВР БАЗ А200мм | шт | 158.92 | 187.53
0304-00066 | 007-0701 | Клапан запорн латунь 15б1п Ду25 Ру16 ВР/ВР БАЗ А200мм | шт | 205.83 | 242.88
0304-00067 | 007-0702 | Клапан запорн латунь 15б1п Ду32 Ру16 ВР/ВР БАЗ А200мм | шт | 406.75 | 479.97
0304-00068 | 007-0703 | Клапан запорн латунь 15б1п Ду40 Ру16 ВР/ВР БАЗ А200мм | шт | 717.25 | 846.36
0304-00069 | 007-0698 | Клапан запорн латунь 15б1п Ду50 Ру16 ВР/ВР БАЗ А200мм | шт | 870.91 | 1027.67
0304-00134 | 007-1641 | Клапан запорн латунь 15б1п/м Ду20 Ру16 ВР/ВР БАЗ А200мм | шт | 136.32 | 160.86
0304-00185 | 007-1354 | Клапан запорн латунь 15б3р Ду15 Ру16 ВР/ВР БАЗ А100мм | шт | 95.27 | 112.42
0304-00060 | 007-0705 | Клапан запорн латунь 15б3р Ду15 Ру16 ВР/ВР БАЗ А100мм | шт | 111.48 | 131.55
0304-00012 | 007-0706 | Клапан запорн латунь 15б3р Ду20 Ру16 ВР/ВР БАЗ А100мм | шт | 145.94 | 172.21
0304-00184 | 007-1639 | Клапан запорн латунь 15б3р Ду20 Ру16 ВР/ВР пл/маховик БАЗ А100мм | шт | 124.73 | 147.18
0304-00064 | 007-0707 | Клапан запорн латунь 15б3р Ду25 Ру16 ВР/ВР БАЗ А102мм | шт | 196.44 | 231.8
0304-00062 | 007-0709 | Клапан запорн латунь 15б3р Ду32 Ру16 ВР/ВР БАЗ А102мм | шт | 368.34 | 434.64
0304-00061 | 007-0708 | Клапан запорн латунь 15б3р Ду40 Ру16 ВР/ВР БАЗ А102мм | шт | 558.46 | 658.98
0304-00063 | 007-0710 | Клапан запорн латунь 15б3р Ду50 Ру16 ВР/ВР БАЗ А102мм | шт | 767.13 | 905.21
0304-00211 | 007-0116 | Клапан запорн сталь 15нж54бк Ду15 Ру160 ВР/НР ПАЗ | шт | 2391.62 | 2822.11
0304-00104 | 007-0252 | Клапан запорн сталь 15с22нж Ду100 Ру40 фл | шт | 9005.68 | 10626.7
0304-00041 | 007-5292 | Клапан запорн сталь 15с22нж Ду25 Ру40 фл | шт | 2152.18 | 2539.57
0304-00040 | 007-5212 | Клапан запорн сталь 15с22нж Ду32 Ру40 фл | шт | 2468.57 | 2912.91
0304-00101 | 007-0253 | Клапан запорн сталь 15с22нж Ду40 Ру40 фл | шт | 3337.28 | 3937.99
0304-00102 | 007-0254 | Клапан запорн сталь 15с22нж Ду50 Ру40 фл | шт | 3866.42 | 4562.38
0304-00100 | 007-0255 | Клапан запорн сталь 15с22нж Ду65 Ру40 фл | шт | 5328.61 | 6287.76
0304-00103 | 007-0256 | Клапан запорн сталь 15с22нж Ду80 Ру40 фл | шт | 7167.96 | 8458.19
0304-00109 | 007-0257 | Клапан запорн сталь 15с52нж10 Ду15 Ру63 фл в комплекте с отв/фл ИКАР | шт | 1484.18 | 1751.33
0304-00105 | 007-0258 | Клапан запорн сталь 15с52нж10 Ду20 Ру63 фл в комплекте с отв/фл ИКАР | шт | 2044.25 | 2412.22
0304-00106 | 007-0259 | Клапан запорн сталь 15с52нж10 Ду25 Ру63 фл в комплекте с отв/фл ИКАР | шт | 5525.52 | 6520.11
0304-00107 | 007-0260 | Клапан запорн сталь 15с52нж10 Ду32 Ру63 фл в комплекте с отв/фл ИКАР | шт | 5142.8 | 6068.5
0304-00108 | 007-0261 | Клапан запорн сталь 15с52нж10 Ду40 Ру63 фл в комплекте с отв/фл ИКАР | шт | 4420.96 | 5216.73
0304-00111 | 007-0263 | Клапан запорн сталь 15с52нж9 Ду20 Ру63 фл ИКАР | шт | 1753.29 | 2068.88
0304-00110 | 007-0264 | Клапан запорн сталь 15с52нж9 Ду25 Ру63 фл ИКАР | шт | 4569.18 | 5391.63
0304-00212 | 007-0265 | Клапан запорн сталь 15с52нж9 Ду32 Ру63 фл ИКАР | шт | 4857.19 | 5731.48
0304-00218 | 007-1533 | Клапан запорн сталь 15с65нж Ду15 Ру16 фл | шт | 1653.2 | 1950.78
0304-00217 | 007-1534 | Клапан запорн сталь 15с65нж Ду25 Ру16 фл | шт | 1847.7 | 2180.29
0304-00216 | 007-4748 | Клапан запорн сталь 15с65нж Ду32 Ру16 фл | шт | 2431.2 | 2868.82
0304-00213 | 007-4749 | Клапан запорн сталь 15с65нж Ду40 Ру16 фл | шт | 3082.7 | 3637.59
0304-00214 | 007-4750 | Клапан запорн сталь 15с65нж Ду50 Ру16 фл | шт | 3695.3 | 4360.45
0304-00215 | 007-4751 | Клапан запорн сталь 15с65нж Ду80 Ру16 фл | шт | 5299.9 | 6253.88
0304-00193 | 007-0514 | Клапан эл/магн латунь 15б816р Ду15 Ру23 НР/НР ПАЗ | шт | 4489.54 | 5297.66
0304-00192 | 007-0083 | Клапан эл/магн латунь 15б859п Ду15 Ру6 ВР/ВР ПАЗ | шт | 4643 | 5478.74
0304-00070 | 007-0084 | Клапан эл/магн латунь 15Б862бк Ду25 Ру16 ВР/ВР ПАЗ | шт | 6764.9 | 7982.58
0304-00386 | 007-6353 | Клапан эл/магн латунь EV220B Ду10 ВР/ВР НЗ Danfoss 032U1241 | шт | 2164.48 | 2554.09
0304-00387 | 007-6354 | Клапан эл/магн латунь EV220B Ду10 ВР/ВР НЗ Danfoss 032U1251 | шт | 2580.48 | 3044.97
0304-00114 | 007-4670 | Клапан эл/магн латунь EV220B Ду10 ВР/ВР НЗ с катушкой Danfoss 032U151831 | шт | 3905.28 | 4608.23
0304-00393 | 007-6360 | Клапан эл/магн латунь EV220B Ду15 ВР/ВР НO Danfoss 032U7117 | шт | 6327.04 | 7465.91
0304-00033 | 007-4530 | Клапан эл/магн латунь EV220B Ду15 ВР/ВР НЗ Danfoss 032U451431 | шт | 5402.24 | 6374.64
0304-00115 | 007-4525 | Клапан эл/магн латунь EV220B Ду15 ВР/ВР НЗ Danfoss 032U7115 | шт | 4328.96 | 5108.17
0304-00394 | 007-6361 | Клапан эл/магн латунь EV220B Ду20 ВР/ВР НO Danfoss 032U7122 | шт | 9823.36 | 11591.56
0304-00407 | 007-6443 | Клапан эл/магн латунь EV220B Ду20 ВР/ВР НO Danfoss 032U7181 | шт | 9407.36 | 11100.68
0304-00015 | 007-5543 | Клапан эл/магн латунь EV220B Ду20 ВР/ВР НЗ Danfoss 032U453031 | шт | 8358.4 | 9862.91
0304-00116 | 007-1484 | Клапан эл/магн латунь EV220B Ду20 ВР/ВР НЗ Danfoss 032U7120 | шт | 7492.48 | 8841.13
0304-00355 | 007-5130 | Клапан эл/магн латунь EV220B Ду20 ВР/ВР универс Danfoss 032U453016 | шт | 8358.4 | 9862.91
0304-00032 | 007-1554 | Клапан эл/магн латунь EV220B Ду25 ВР/ВР НЗ Danfoss 032U453431 | шт | 8757.76 | 10334.16
0304-00117 | 007-4526 | Клапан эл/магн латунь EV220B Ду25 ВР/ВР НЗ Danfoss 032U7125 | шт | 8325.12 | 9823.64
0304-00014 | 007-5535 | Клапан эл/магн латунь EV220B Ду25 ВР/ВР НО Danfoss 032U7127 | шт | 13153.28 | 15520.87
0304-00395 | 007-6362 | Клапан эл/магн латунь EV220B Ду32 ВР/ВР НO Danfoss 032U7134 | шт | 18065.28 | 21317.03
0304-00016 | 007-4995 | Клапан эл/магн латунь EV220B Ду32 ВР/ВР НЗ Danfoss 032U456831 | шт | 12633.6 | 14907.65
0304-00388 | 007-6355 | Клапан эл/магн латунь EV220B Ду32 ВР/ВР НЗ Danfoss 032U7132 | шт | 12254.08 | 14459.81
0304-00396 | 007-6363 | Клапан эл/магн латунь EV220B Ду40 ВР/ВР НO Danfoss 032U7142 | шт | 20896 | 24657.28
0304-00389 | 007-6356 | Клапан эл/магн латунь EV220B Ду40 ВР/ВР НЗ Danfoss 032U7140 | шт | 14519.04 | 17132.47
0304-00346 | 007-6278 | Клапан эл/магн латунь EV220B Ду40 Ру20 ВР/ВР НЗ Kv24 Danfoss 032U458531 | шт | 14659.2 | 17297.86
0304-00118 | 007-5775 | Клапан эл/магн латунь EV220B Ду50 ВР/ВР НЗ Danfoss 032U460431 | шт | 15931.52 | 18799.19
0304-00219 | 007-1485 | Клапан эл/магн латунь EV220B Ду50 ВР/ВР НЗ Danfoss 032U7150 | шт | 17982.08 | 21218.85
0304-00356 | 007-1486 | Клапан эл/магн латунь EV220B Ду50 ВР/ВР НО Danfoss 032U7152 | шт | 25224.96 | 29765.45
0304-00441 | 007-7000 | Клапан эл/магн латунь EV224B Ду20 ВР/ВР НЗ Danfoss 032U8362 | шт | 8277.76 | 9767.76
0304-00224 | 007-6242 | Клапан эл/магн латунь EV225B Ду20 Ру10 ВР/ВР НЗ Danfoss 032U380631 | шт | 13491.2 | 15919.62
0304-00398 | 007-6365 | Клапан эл/магн латунь EV225B Ду25 ВР/ВР НЗ Danfoss 032U380731 | шт | 15232 | 17973.76
0304-00397 | 007-6364 | Клапан эл/магн латунь EV225B Ду40 ВР/ВР НЗ Danfoss 032U380431 | шт | 9541.12 | 11258.52
0304-00399 | 007-6366 | Клапан эл/магн латунь EV250B Ду10 ВР/ВР НЗ Danfoss 032U157131 | шт | 6005.12 | 7086.04
0304-00400 | 007-6367 | Клапан эл/магн латунь EV250B Ду12 ВР/ВР НЗ Danfoss 032U158031 | шт | 6396.16 | 7547.47
0304-00390 | 007-6357 | Клапан эл/магн латунь EV250B Ду12 ВР/ВР НЗ Danfoss 032U5252 | шт | 5204.48 | 6141.29
0304-00401 | 007-6368 | Клапан эл/магн латунь EV250B Ду18 ВР/ВР НЗ Danfoss 032U161431 | шт | 8912 | 10516.16
0304-00391 | 007-6358 | Клапан эл/магн латунь EV250B Ду18 ВР/ВР НЗ Danfoss 032U5254 | шт | 7727.36 | 9118.28
0304-00402 | 007-6369 | Клапан эл/магн латунь EV250B Ду22 ВР/ВР НЗ Danfoss 032U162431 | шт | 10063.36 | 11874.76
0304-00392 | 007-6359 | Клапан эл/магн латунь EV250B Ду22 ВР/ВР НЗ Danfoss 032U5256 | шт | 8910.72 | 10514.65
0304-00129 | 007-0040 | Клапан эл/магн сталь 13с803р Ду15 Ру23 НР/НР ПАЗ | шт | 4925.12 | 5811.64
0304-00126 | 007-0042 | Клапан эл/магн сталь 13с810р10 Ду15 Ру23 ВР/ВР ПАЗ | шт | 4800.96 | 5665.13
Товарная категория - Приводы
0305-00023 | 038-0132 | Пневмопривод VERIN1/4T-DA125 двойного действия Tecofi | шт | 22709.96 | 26797.75
0305-00053 | 036-0496 | Электропривод AS50 для затвора Ду250-300 VPMOTELEC-AS6001 Tecofi 380В Tecofi | шт | 94860.23 | 111935.08
0305-00018 | 038-0045 | Электропривод ГЗ-А100/24 ГЗ Электропривод | шт | 38145.8 | 45012.04
0305-00019 | 038-0101 | Электропривод ГЗ-А150/24 ГЗ Электропривод | шт | 45081.4 | 53196.05
0305-00017 | 038-0042 | Электропривод ГЗ-А70/24 ГЗ Электропривод | шт | 27854.2 | 32867.96
0305-00008 | 038-0050 | Электропривод ГЗ-Б200/24 ГЗ Электропривод | шт | 58281.4 | 68772.05
0305-00007 | 038-0055 | Электропривод ГЗ-Б300/24 ГЗ Электропривод | шт | 60294.9 | 71147.98
0305-00011 | 038-0002 | Электропривод Н-А-04 Тулаэлектропривод ТЭ099.058-04М1 | шт | 28974.5 | 34189.91
0305-00012 | 038-0005 | Электропривод Н-А-10 Тулаэлектропривод ТЭ099.058-04М1 | шт | 28974.5 | 34189.91
0305-00010 | 038-0007 | Электропривод Н-Б-03 Тулаэлектропривод Б099.098-03М1 | шт | 60749.6 | 71684.53
0305-00003 | 038-0004 | Электропривод НА-05 Тулаэлектропривод ТЭ099.058-04М1 | шт | 28974.5 | 34189.91
Товарная категория - Комплектующие для запорной арматуры
0306-00004 | 007-1487 | Катушка эл/магн ВВ Danfoss 018F7351 | шт | 881.28 | 1039.91
0306-00128 | 007-6444 | Катушка эл/магн ВВ Danfoss 018F7397 | шт | 983.04 | 1159.99
0306-00064 | 036-0430 | Кран дренажн для фильтра FVF Ду65-300 FVF-B Ду15 ВР/НР Danfoss 065B7801 | шт | 1325.93 | 1564.6
0306-00027 | 007-1671 | Манжета для затвора EPDM Ду100 Tecofi | шт | 841.09 | 992.48
0306-00028 | 007-1672 | Манжета для затвора EPDM Ду125 Tecofi | шт | 1141.47 | 1346.94
0306-00029 | 007-1673 | Манжета для затвора EPDM Ду150 Tecofi | шт | 1441.86 | 1701.4
0306-00030 | 007-1674 | Манжета для затвора EPDM Ду200 Tecofi | шт | 2102.72 | 2481.21
0306-00031 | 007-1675 | Манжета для затвора EPDM Ду250 Tecofi | шт | 3003.88 | 3544.58
0306-00032 | 007-1676 | Манжета для затвора EPDM Ду300 Tecofi | шт | 3784.89 | 4466.17
0306-00023 | 007-1667 | Манжета для затвора EPDM Ду40 Tecofi | шт | 420.54 | 496.24
0306-00024 | 007-1668 | Манжета для затвора EPDM Ду50 Tecofi | шт | 420.54 | 496.24
0306-00025 | 007-1669 | Манжета для затвора EPDM Ду65 Tecofi | шт | 420.54 | 496.24
0306-00026 | 007-1670 | Манжета для затвора EPDM Ду80 Tecofi | шт | 540.7 | 638.02
0306-00140 | 033-1621 | Ограничитель хода для компенсатора DI TIRANT Ду150 Ру10 Tecofi 7241 | шт | 2540.83 | 2998.18
0306-00141 | 033-1622 | Ограничитель хода для компенсатора DI TIRANT Ду250 Ру10 Tecofi 7241 | шт | 6549.71 | 7728.66
0306-00142 | 033-1623 | Ограничитель хода для компенсатора DI TIRANT Ду300 Ру10 Tecofi 7241 | шт | 6944.96 | 8195.05
0306-00002 | 007-1289 | Удлинитель штока для крана R749TX101 Ду15 Giacomini | шт | 318.11 | 375.37
0306-00042 | 007-1288 | Удлинитель штока для крана Ду100 Giacomini R749TX005 | шт | 1209.19 | 1426.85
0306-00043 | 007-1290 | Удлинитель штока для крана Ду20-32 Giacomini R749TX102 | шт | 323.75 | 382.02
0306-00044 | 007-1291 | Удлинитель штока для крана Ду40-50 Giacomini R749TX103 | шт | 552.93 | 652.46
0306-00045 | 007-1292 | Удлинитель штока для крана Ду65-80 Giacomini R749TX004 | шт | 862.35 | 1017.58
0306-00037 | 007-5536 | Штекер для эл/катушки ВВ Danfoss 042N0156 | шт | 160 | 188.8
Внимание. Прайс-лист не является публичной офертой, цены могут корректироваться. Уточняйте цены у менеджеров отделов продаж по тел: +7 (495) 505-40-25

## Регулирующая, предохранительная
Прайс-лист ООО ТСК «МОСЧЕРМЕТ» на 05.04.2015 г.
Все цены указаны на условиях предоплаты. В зависимости от условий заказа предусмотрена система скидок. Уточняйте цены у менеджеров отделов продажи по телефону: +7 (495) 505-40-25
Вернуться к содержанию
Номенкл. Номер | Новый Н/Н | Название | Ед. изм. | Цена, руб. без НДС | Цена, руб. с НДС
Товарная категория - Клапаны регулирующие
0401-00602 | 022-0394 | Клапан 2-х позиционный R276 Дн20 зональный эл.привод К270, К272 R276Y004 Giacomini | шт | 863.41 | 1018.82
0401-00603 | 022-0395 | Клапан 2-х позиционный R276 Дн25 зональный эл.привод К270, К272 R276Y005 Giacomini | шт | 1213.66 | 1432.12
0401-00600 | 007-6729 | Клапан 3-х позиционный HS 20 Ду20 Ру10 Paddle с электроприводом, с возвратной пружиной на отключение контура отопления Kvs=6,1 95C 087N6648 Danfoss | шт | 15215.7 | 17954.53
0401-00239 | 022-1401 | Клапан R279 Ду25 ВР/ВР 3-ход с мотором R279Y005 Giacomini | шт | 1810.25 | 2136.09
0401-00166 | 022-0767 | Клапан запорно-регулирующий 25нж947нж Ду100 Ру16 фл ST Kvs=63,0 Арма-Пром | шт | 95150.6 | 112277.71
0401-00326 | 022-0873 | Клапан запорно-регулирующий 25ч945нж Ду15 Ру16 фл STmin Kvs=0,4 Арма-Пром | шт | 25032.7 | 29538.59
0401-00379 | 022-0086 | Клапан запорно-регулирующий 25ч945п Ду100 Ру16 фл STO.1 Kvs=100,0 Арма-Пром | шт | 49929.8 | 58917.16
0401-00380 | 022-0087 | Клапан запорно-регулирующий 25ч945п Ду100 Ру16 фл STO.1 Kvs=160,0 Арма-Пром | шт | 49929.8 | 58917.16
0401-00374 | 022-0088 | Клапан запорно-регулирующий 25ч945п Ду100 Ру16 фл STO.1 Kvs=63,0 Арма-Пром | шт | 49929.8 | 58917.16
0401-00383 | 022-0089 | Клапан запорно-регулирующий 25ч945п Ду125 Ру16 фл ST.1 Kvs=100,0 Арма-Пром | шт | 75820.5 | 89468.19
0401-00384 | 022-0090 | Клапан запорно-регулирующий 25ч945п Ду125 Ру16 фл ST.1 Kvs=160,0 Арма-Пром | шт | 75820.5 | 89468.19
0401-00382 | 022-0091 | Клапан запорно-регулирующий 25ч945п Ду125 Ру16 фл ST.1 Kvs=250,0 Арма-Пром | шт | 75820.5 | 89468.19
0401-00142 | 022-0092 | Клапан запорно-регулирующий 25ч945п Ду125 Ру16 фл ST.1 Kvs=250,0 Арма-Пром | шт | 75820.48 | 89468.17
0401-00141 | 022-0864 | Клапан запорно-регулирующий 25ч945п Ду125 Ру16 фл ST1 Kvs=200,0 Арма-Пром | шт | 75820.5 | 89468.19
0401-00417 | 022-1461 | Клапан запорно-регулирующий 25ч945п Ду15 Ру16 фл ST0 Kvs=1,0 Арма-Пром | шт | 32107.4 | 37886.73
0401-00327 | 022-0643 | Клапан запорно-регулирующий 25ч945п Ду15 Ру16 фл STmin Kvs=0,16 Арма-Пром | шт | 25032.7 | 29538.59
0401-00143 | 022-1010 | Клапан запорно-регулирующий 25ч945п Ду15 Ру16 фл STmin Kvs=0,4 Арма-Пром | шт | 25032.7 | 29538.59
0401-00392 | 022-0093 | Клапан запорно-регулирующий 25ч945п Ду15 Ру16 фл STmin Kvs=0,63 Арма-Пром | шт | 25032.7 | 29538.59
0401-00393 | 022-0094 | Клапан запорно-регулирующий 25ч945п Ду15 Ру16 фл STmin Kvs=1,6 Арма-Пром | шт | 25032.7 | 29538.59
0401-00394 | 022-0095 | Клапан запорно-регулирующий 25ч945п Ду15 Ру16 фл STmin Kvs=2,5 Арма-Пром | шт | 25032.7 | 29538.59
0401-00395 | 022-0096 | Клапан запорно-регулирующий 25ч945п Ду15 Ру16 фл STmin Kvs=3,2 Арма-Пром | шт | 25032.7 | 29538.59
0401-00396 | 022-0716 | Клапан запорно-регулирующий 25ч945п Ду15 Ру16 фл STmin Kvs=4,0 Арма-Пром | шт | 25032.7 | 29538.59
0401-00197 | 022-1358 | Клапан запорно-регулирующий 25ч945п Ду15 Ру16 фл STO Kvs=0,25 Арма-Пром | шт | 32107.4 | 37886.73
0401-00128 | 022-1019 | Клапан запорно-регулирующий 25ч945п Ду15 Ру16 фл STO Kvs=0,63 Арма-Пром | шт | 32107.4 | 37886.73
0401-00129 | 022-1020 | Клапан запорно-регулирующий 25ч945п Ду15 Ру16 фл STO Kvs=1,6 Арма-Пром | шт | 32107.4 | 37886.73
0401-00130 | 022-1021 | Клапан запорно-регулирующий 25ч945п Ду15 Ру16 фл STO Kvs=2,5 Арма-Пром | шт | 32107.4 | 37886.73
0401-00385 | 022-0097 | Клапан запорно-регулирующий 25ч945п Ду150 Ру16 фл ST2 Kvs=160,0 Арма-Пром | шт | 120802.7 | 142547.19
0401-00381 | 022-0098 | Клапан запорно-регулирующий 25ч945п Ду150 Ру16 фл ST2 Kvs=250,0 Арма-Пром | шт | 120802.7 | 142547.19
0401-00386 | 022-0099 | Клапан запорно-регулирующий 25ч945п Ду150 Ру16 фл ST2 Kvs=400,0 Арма-Пром | шт | 120802.7 | 142547.19
0401-00387 | 022-0100 | Клапан запорно-регулирующий 25ч945п Ду20 Ру16 фл STmin Kvs=1,6 Арма-Пром | шт | 25680.3 | 30302.75
0401-00388 | 022-0101 | Клапан запорно-регулирующий 25ч945п Ду20 Ру16 фл STmin Kvs=2,5 Арма-Пром | шт | 25680.3 | 30302.75
0401-00389 | 022-0102 | Клапан запорно-регулирующий 25ч945п Ду20 Ру16 фл STmin Kvs=3,2 Арма-Пром | шт | 25680.3 | 30302.75
0401-00390 | 022-0103 | Клапан запорно-регулирующий 25ч945п Ду20 Ру16 фл STmin Kvs=4,0 Арма-Пром | шт | 25680.3 | 30302.75
0401-00391 | 022-0104 | Клапан запорно-регулирующий 25ч945п Ду20 Ру16 фл STmin Kvs=6,3 Арма-Пром | шт | 25680.3 | 30302.75
0401-00418 | 022-1462 | Клапан запорно-регулирующий 25ч945п Ду25 Ру16 фл ST0 Kvs=3,2 Арма-Пром | шт | 33254 | 39239.72
0401-00198 | 022-1390 | Клапан запорно-регулирующий 25ч945п Ду25 Ру16 фл STmin Kvs=0,8 Арма-Пром | шт | 26179.3 | 30891.57
0401-00328 | 022-0644 | Клапан запорно-регулирующий 25ч945п Ду25 Ру16 фл STmin Kvs=1,0 Арма-Пром | шт | 26179.3 | 30891.57
0401-00199 | 022-1391 | Клапан запорно-регулирующий 25ч945п Ду25 Ру16 фл STmin Kvs=1,25 Арма-Пром | шт | 26179.3 | 30891.57
0401-00403 | 022-0105 | Клапан запорно-регулирующий 25ч945п Ду25 Ру16 фл STmin Kvs=1,6 Арма-Пром | шт | 26179.3 | 30891.57
0401-00404 | 022-0106 | Клапан запорно-регулирующий 25ч945п Ду25 Ру16 фл STmin Kvs=10,0 Арма-Пром | шт | 26179.3 | 30891.57
0401-00405 | 022-0107 | Клапан запорно-регулирующий 25ч945п Ду25 Ру16 фл STmin Kvs=16,0 Арма-Пром | шт | 26179.3 | 30891.57
0401-00400 | 022-0108 | Клапан запорно-регулирующий 25ч945п Ду25 Ру16 фл STmin Kvs=2,5 Арма-Пром | шт | 26179.3 | 30891.57
0401-00399 | 022-0109 | Клапан запорно-регулирующий 25ч945п Ду25 Ру16 фл STmin Kvs=4,0 Арма-Пром | шт | 26179.3 | 30891.57
0401-00402 | 022-0110 | Клапан запорно-регулирующий 25ч945п Ду25 Ру16 фл STmin Kvs=6,3 Арма-Пром | шт | 26179.3 | 30891.57
0401-00133 | 022-0805 | Клапан запорно-регулирующий 25ч945п Ду25 Ру16 фл STmin Kvs=8,0 Арма-Пром | шт | 26179.3 | 30891.57
0401-00134 | 022-1022 | Клапан запорно-регулирующий 25ч945п Ду25 Ру16 фл STO Kvs=1,0 Арма-Пром | шт | 33254 | 39239.72
0401-00135 | 022-1013 | Клапан запорно-регулирующий 25ч945п Ду25 Ру16 фл STO Kvs=1,6 Арма-Пром | шт | 33254 | 39239.72
0401-00136 | 022-1017 | Клапан запорно-регулирующий 25ч945п Ду25 Ру16 фл STO Kvs=10,0 Арма-Пром | шт | 33254 | 39239.72
0401-00137 | 022-1018 | Клапан запорно-регулирующий 25ч945п Ду25 Ру16 фл STO Kvs=16,0 Арма-Пром | шт | 33254 | 39239.72
0401-00138 | 022-1014 | Клапан запорно-регулирующий 25ч945п Ду25 Ру16 фл STO Kvs=2,5 Арма-Пром | шт | 33254 | 39239.72
0401-00139 | 022-1015 | Клапан запорно-регулирующий 25ч945п Ду25 Ру16 фл STO Kvs=4,0 Арма-Пром | шт | 33254 | 39239.72
0401-00140 | 022-1016 | Клапан запорно-регулирующий 25ч945п Ду25 Ру16 фл STO Kvs=6,3 Арма-Пром | шт | 33254 | 39239.72
0401-00608 | 022-1600 | Клапан запорно-регулирующий 25ч945п Ду250 Ру16 фл MT Kvs=32,0 Арма-Пром | шт | 230346.24 | 271808.56
0401-00409 | 022-0111 | Клапан запорно-регулирующий 25ч945п Ду32 Ру16 фл STO Kvs=10,0 Арма-Пром | шт | 28809.8 | 33995.56
0401-00397 | 022-0112 | Клапан запорно-регулирующий 25ч945п Ду32 Ру16 фл STO Kvs=16,0 Арма-Пром | шт | 28809.8 | 33995.56
0401-00410 | 022-0113 | Клапан запорно-регулирующий 25ч945п Ду32 Ру16 фл STO Kvs=6,3 Арма-Пром | шт | 28809.8 | 33995.56
0401-00411 | 022-0114 | Клапан запорно-регулирующий 25ч945п Ду40 Ру16 фл STO Kvs=10,0 Арма-Пром | шт | 29441.1 | 34740.5
0401-00398 | 022-0115 | Клапан запорно-регулирующий 25ч945п Ду40 Ру16 фл STO Kvs=16,0 Арма-Пром | шт | 29441.1 | 34740.5
0401-00412 | 022-0116 | Клапан запорно-регулирующий 25ч945п Ду40 Ру16 фл STO Kvs=25,0 Арма-Пром | шт | 29441.1 | 34740.5
0401-00413 | 022-0117 | Клапан запорно-регулирующий 25ч945п Ду40 Ру16 фл STO Kvs=40,0 Арма-Пром | шт | 29441.1 | 34740.5
0401-00145 | 022-0733 | Клапан запорно-регулирующий 25ч945п Ду50 Ру16 фл Kvs=12,5 Арма-Пром | шт | 30039.9 | 35447.08
0401-00144 | 022-0867 | Клапан запорно-регулирующий 25ч945п Ду50 Ру16 фл STO Kvs=10,0 Арма-Пром | шт | 30039.9 | 35447.08
0401-00406 | 022-0118 | Клапан запорно-регулирующий 25ч945п Ду50 Ру16 фл STO Kvs=16,0 Арма-Пром | шт | 30039.9 | 35447.08
0401-00414 | 022-0755 | Клапан запорно-регулирующий 25ч945п Ду50 Ру16 фл STO Kvs=20,0 Арма-Пром | шт | 30039.9 | 35447.08
0401-00401 | 022-0119 | Клапан запорно-регулирующий 25ч945п Ду50 Ру16 фл STO Kvs=25,0 Арма-Пром | шт | 30039.9 | 35447.08
0401-00407 | 022-0120 | Клапан запорно-регулирующий 25ч945п Ду50 Ру16 фл STO Kvs=40,0 Арма-Пром | шт | 30039.9 | 35447.08
0401-00408 | 022-0121 | Клапан запорно-регулирующий 25ч945п Ду50 Ру16 фл STO Kvs=63,0 Арма-Пром | шт | 30039.9 | 35447.08
0401-00585 | 022-1518 | Клапан запорно-регулирующий 25ч945п Ду50 Ру16 фл с эл.датчиком STO Kvs=40 Арма-Пром | шт | 36732.74 | 43344.63
0401-00375 | 022-0122 | Клапан запорно-регулирующий 25ч945п Ду65 Ру16 фл STO Kvs=100,0 Арма-Пром | шт | 38905.5 | 45908.49
0401-00377 | 022-0125 | Клапан запорно-регулирующий 25ч945п Ду65 Ру16 фл STO Kvs=63,0 Арма-Пром | шт | 38905.5 | 45908.49
0401-00378 | 022-0123 | Клапан запорно-регулирующий 25ч945п Ду65 Ру16 фл STO.1 Kvs=25,0 Арма-Пром | шт | 38905.5 | 45908.49
0401-00376 | 022-0124 | Клапан запорно-регулирующий 25ч945п Ду65 Ру16 фл STO.1 Kvs=40,0 Арма-Пром | шт | 38905.5 | 45908.49
0401-00601 | 022-1584 | Клапан запорно-регулирующий 25ч945п Ду65 Ру16 фл STO.1 Kvs=50,0 Арма-Пром | шт | 38905.5 | 45908.49
0401-00369 | 022-0126 | Клапан запорно-регулирующий 25ч945п Ду80 Ру16 фл STO Kvs=100,0 Арма-Пром | шт | 42071.9 | 49644.84
0401-00370 | 022-0128 | Клапан запорно-регулирующий 25ч945п Ду80 Ру16 фл STO Kvs=160,0 Арма-Пром | шт | 42071.9 | 49644.84
0401-00371 | 022-0129 | Клапан запорно-регулирующий 25ч945п Ду80 Ру16 фл STO Kvs=40,0 Арма-Пром | шт | 42071.9 | 49644.84
0401-00372 | 022-0130 | Клапан запорно-регулирующий 25ч945п Ду80 Ру16 фл STO Kvs=63,0 Арма-Пром | шт | 42071.9 | 49644.84
0401-00373 | 022-0717 | Клапан запорно-регулирующий 25ч945п Ду80 Ру16 фл STO.1 Kvs=80,0 Арма-Пром | шт | 42071.9 | 49644.84
0401-00236 | 022-1386 | Клапан запорно-регулирующий JiP BaBV FF Ду100 Ру25 фл 065N9548 Danfoss | шт | 52351.36 | 61774.6
0401-00237 | 022-1387 | Клапан запорно-регулирующий JiP BaBV FF Ду125 Ру25 фл 065N9549 Danfoss | шт | 75429.12 | 89006.36
0401-00238 | 022-1388 | Клапан запорно-регулирующий JiP BaBV FF Ду150 Ру25 фл 065N9550 Danfoss | шт | 98886.4 | 116685.95
0401-00200 | 022-1383 | Клапан запорно-регулирующий JiP BaBV FF Ду50 Ру25 фл 065N9545 Danfoss | шт | 18566.4 | 21908.35
0401-00234 | 022-1384 | Клапан запорно-регулирующий JiP BaBV FF Ду65 Ру25 фл 065N9546 Danfoss | шт | 22553.6 | 26613.25
0401-00235 | 022-1385 | Клапан запорно-регулирующий JiP BaBV FF Ду80 Ру25 фл 065N9547 Danfoss | шт | 37248.64 | 43953.4
0401-00231 | 022-1380 | Клапан запорно-регулирующий JiP BaBV WW Ду100 Ру25 п/привар 065N9508 Danfoss | шт | 42833.28 | 50543.27
0401-00232 | 022-1381 | Клапан запорно-регулирующий JiP BaBV WW Ду125 Ру25 п/привар 065N9509 Danfoss | шт | 61715.2 | 72823.94
0401-00233 | 022-1382 | Клапан запорно-регулирующий JiP BaBV WW Ду150 Ру25 п/привар 065N9510 Danfoss | шт | 80907.52 | 95470.87
0401-00228 | 022-1377 | Клапан запорно-регулирующий JiP BaBV WW Ду50 Ру25 п/привар 065N9505 Danfoss | шт | 15191.04 | 17925.43
0401-00229 | 022-1378 | Клапан запорно-регулирующий JiP BaBV WW Ду65 Ру25 п/привар 065N9506 Danfoss | шт | 18452.48 | 21773.93
0401-00230 | 022-1379 | Клапан запорно-регулирующий JiP BaBV WW Ду80 Ру25 п/привар 065N9507 Danfoss | шт | 30476.16 | 35961.87
0401-00002 | 017-2782 | Клапан подпиточный Ду15 Ру3 НР/НР американка R150BY003 Giacomini | шт | 2047.89 | 2416.51
0401-00264 | 022-0321 | Клапан регулирующий 25ч940нж Ду25 Ру16 фл ST.0 Kvs=10,0 Арма-Пром | шт | 29838.12 | 35208.98
0401-00263 | 022-0417 | Клапан регулирующий 25ч940нж Ду25 Ру16 фл ST0 Kvs=4,0 Арма-Пром | шт | 29838.12 | 35208.98
0401-00265 | 022-0322 | Клапан регулирующий 25ч940нж Ду25 Ру16 фл STO Kvs=16,0 Арма-Пром | шт | 29838.12 | 35208.98
0401-00258 | 022-0323 | Клапан регулирующий 25ч940нж Ду25 Ру16 фл STO Kvs=6,3 Арма-Пром | шт | 29838.12 | 35208.98
0401-00262 | 022-0324 | Клапан регулирующий 25ч940нж Ду40 Ру16 фл STO Kvs=16,0 Арма-Пром | шт | 31141.98 | 36747.54
0401-00259 | 022-0325 | Клапан регулирующий 25ч940нж Ду40 Ру16 фл STO Kvs=25,0 Арма-Пром | шт | 31141.98 | 36747.54
0401-00256 | 022-0326 | Клапан регулирующий 25ч940нж Ду40 Ру16 фл STO Kvs=40,0 Арма-Пром | шт | 31141.98 | 36747.54
0401-00260 | 022-0327 | Клапан регулирующий 25ч940нж Ду50 Ру16 фл STO Kvs=25,0 Арма-Пром | шт | 34066.42 | 40198.38
0401-00261 | 022-0328 | Клапан регулирующий 25ч940нж Ду50 Ру16 фл STO Kvs=40,0 Арма-Пром | шт | 34066.42 | 40198.38
0401-00257 | 022-0329 | Клапан регулирующий 25ч940нж Ду50 Ру16 фл STO Kvs=63,0 Арма-Пром | шт | 34066.42 | 40198.38
0401-00491 | 022-1498 | Клапан регулирующий 25ч940нж Ду50 Ру16 фл STO.1 Kvs=25,0 Арма-Пром | шт | 44678.51 | 52720.64
0401-00267 | 022-0330 | Клапан регулирующий 25ч940нж Ду80 Ру16 фл STO.1 Kvs=100,0 Арма-Пром | шт | 44390 | 52380.2
0401-00268 | 022-0331 | Клапан регулирующий 25ч940нж Ду80 Ру16 фл STO.1 Kvs=160,0 Арма-Пром | шт | 44390 | 52380.2
0401-00266 | 022-0332 | Клапан регулирующий 25ч940нж Ду80 Ру16 фл STO.1 Kvs=40,0 Арма-Пром | шт | 44390 | 52380.2
0401-00269 | 022-0333 | Клапан регулирующий 25ч940нж Ду80 Ру16 фл STO.1 Kvs=63,0 Арма-Пром | шт | 44390 | 52380.2
0401-00273 | 022-0339 | Клапан регулирующий 25ч945нж Ду100 Ру16 фл STO.1 Kvs=100,0 Арма-Пром | шт | 49929.8 | 58917.16
0401-00274 | 022-0340 | Клапан регулирующий 25ч945нж Ду100 Ру16 фл STO.1 Kvs=160,0 Арма-Пром | шт | 49929.8 | 58917.16
0401-00282 | 022-0341 | Клапан регулирующий 25ч945нж Ду100 Ру16 фл STO.1 Kvs=250,0 Арма-Пром | шт | 49929.8 | 58917.16
0401-00275 | 022-0342 | Клапан регулирующий 25ч945нж Ду100 Ру16 фл STO.1 Kvs=63,0 Арма-Пром | шт | 49929.8 | 58917.16
0401-00284 | 022-0343 | Клапан регулирующий 25ч945нж Ду125 Ру16 фл ST1 Kvs=100,0 Арма-Пром | шт | 75820.5 | 89468.19
0401-00285 | 022-0344 | Клапан регулирующий 25ч945нж Ду125 Ру16 фл ST1 Kvs=160,0 Арма-Пром | шт | 75820.5 | 89468.19
0401-00286 | 022-0345 | Клапан регулирующий 25ч945нж Ду125 Ру16 фл ST1 Kvs=250,0 Арма-Пром | шт | 75820.5 | 89468.19
0401-00297 | 022-0346 | Клапан регулирующий 25ч945нж Ду15 Ру16 фл STmin Kvs=0,63 Арма-Пром | шт | 25032.7 | 29538.59
0401-00271 | 022-0335 | Клапан регулирующий 25ч945нж Ду15 Ру16 фл STmin Kvs=1,0 Арма-Пром | шт | 25032.7 | 29538.59
0401-00298 | 022-0347 | Клапан регулирующий 25ч945нж Ду15 Ру16 фл STmin Kvs=1,6 Арма-Пром | шт | 25032.7 | 29538.59
0401-00272 | 022-0336 | Клапан регулирующий 25ч945нж Ду15 Ру16 фл STmin Kvs=1,6 Арма-Пром | шт | 23109.81 | 27269.58
0401-00270 | 022-0338 | Клапан регулирующий 25ч945нж Ду15 Ру16 фл STmin Kvs=2,5 Арма-Пром | шт | 25032.7 | 29538.59
0401-00290 | 022-0348 | Клапан регулирующий 25ч945нж Ду15 Ру16 фл STmin Kvs=2,5 Арма-Пром | шт | 25032.7 | 29538.59
0401-00291 | 022-0349 | Клапан регулирующий 25ч945нж Ду15 Ру16 фл STmin Kvs=3,2 Арма-Пром | шт | 25032.7 | 29538.59
0401-00299 | 022-0350 | Клапан регулирующий 25ч945нж Ду15 Ру16 фл STmin Kvs=4,0 Арма-Пром | шт | 25032.7 | 29538.59
0401-00287 | 022-0351 | Клапан регулирующий 25ч945нж Ду150 Ру16 фл ST2 Kvs=160,0 Арма-Пром | шт | 120802.7 | 142547.19
0401-00288 | 022-0352 | Клапан регулирующий 25ч945нж Ду150 Ру16 фл ST2 Kvs=250,0 Арма-Пром | шт | 120802.7 | 142547.19
0401-00289 | 022-0353 | Клапан регулирующий 25ч945нж Ду150 Ру16 фл ST2 Kvs=400,0 Арма-Пром | шт | 120802.7 | 142547.19
0401-00292 | 022-0354 | Клапан регулирующий 25ч945нж Ду20 Ру16 фл STmin Kvs=1,6 Арма-Пром | шт | 25680.3 | 30302.75
0401-00293 | 022-0355 | Клапан регулирующий 25ч945нж Ду20 Ру16 фл STmin Kvs=2,5 Арма-Пром | шт | 25680.3 | 30302.75
0401-00294 | 022-0356 | Клапан регулирующий 25ч945нж Ду20 Ру16 фл STmin Kvs=3,2 Арма-Пром | шт | 25680.3 | 30302.75
0401-00295 | 022-0357 | Клапан регулирующий 25ч945нж Ду20 Ру16 фл STmin Kvs=4,0 Арма-Пром | шт | 25680.3 | 30302.75
0401-00296 | 022-0358 | Клапан регулирующий 25ч945нж Ду20 Ру16 фл STmin Kvs=6,3 Арма-Пром | шт | 25680.3 | 30302.75
0401-00163 | 022-0712 | Клапан регулирующий 25ч945нж Ду200 Ру16 фл ST2 Kvs=630,0 Арма-Пром | шт | 156301 | 184435.18
0401-00305 | 022-0359 | Клапан регулирующий 25ч945нж Ду25 Ру16 фл STmin Kvs=1,6 Арма-Пром | шт | 26179.3 | 30891.57
0401-00302 | 022-0360 | Клапан регулирующий 25ч945нж Ду25 Ру16 фл STmin Kvs=10,0 Арма-Пром | шт | 26179.3 | 30891.57
0401-00304 | 022-0361 | Клапан регулирующий 25ч945нж Ду25 Ру16 фл STmin Kvs=16,0 Арма-Пром | шт | 26179.3 | 30891.57
0401-00316 | 022-0362 | Клапан регулирующий 25ч945нж Ду25 Ру16 фл STmin Kvs=2,5 Арма-Пром | шт | 26179.3 | 30891.57
0401-00164 | 022-0711 | Клапан регулирующий 25ч945нж Ду25 Ру16 фл STmin Kvs=3,2 Арма-Пром | шт | 26179.3 | 30891.57
0401-00311 | 022-0363 | Клапан регулирующий 25ч945нж Ду25 Ру16 фл STmin Kvs=4,0 Арма-Пром | шт | 26179.3 | 30891.57
0401-00306 | 022-0364 | Клапан регулирующий 25ч945нж Ду25 Ру16 фл STmin Kvs=6,3 Арма-Пром | шт | 26179.3 | 30891.57
0401-00307 | 022-0365 | Клапан регулирующий 25ч945нж Ду32 Ру16 фл STO Kvs=10,0 Арма-Пром | шт | 28809.8 | 33995.56
0401-00308 | 022-0366 | Клапан регулирующий 25ч945нж Ду32 Ру16 фл STO Kvs=16,0 Арма-Пром | шт | 28809.8 | 33995.56
0401-00300 | 022-0367 | Клапан регулирующий 25ч945нж Ду32 Ру16 фл STO Kvs=6,3 Арма-Пром | шт | 28809.8 | 33995.56
0401-00309 | 022-0368 | Клапан регулирующий 25ч945нж Ду40 Ру16 фл STO Kvs=10,0 Арма-Пром | шт | 29441.1 | 34740.5
0401-00310 | 022-0369 | Клапан регулирующий 25ч945нж Ду40 Ру16 фл STO Kvs=16,0 Арма-Пром | шт | 29441.1 | 34740.5
0401-00303 | 022-0370 | Клапан регулирующий 25ч945нж Ду40 Ру16 фл STO Kvs=25,0 Арма-Пром | шт | 29441.1 | 34740.5
0401-00314 | 022-0371 | Клапан регулирующий 25ч945нж Ду40 Ру16 фл STO Kvs=40,0 Арма-Пром | шт | 29441.1 | 34740.5
0401-00589 | 022-1574 | Клапан регулирующий 25ч945нж Ду50 Ру16 фл ST0 Kvs=12.5 Арма-Пром | шт | 30039.9 | 35447.08
0401-00165 | 022-0710 | Клапан регулирующий 25ч945нж Ду50 Ру16 фл STO Kvs=10,0 Арма-Пром | шт | 30039.9 | 35447.08
0401-00315 | 022-0372 | Клапан регулирующий 25ч945нж Ду50 Ру16 фл STO Kvs=16,0 Арма-Пром | шт | 30039.9 | 35447.08
0401-00313 | 022-0373 | Клапан регулирующий 25ч945нж Ду50 Ру16 фл STO Kvs=25,0 Арма-Пром | шт | 30039.9 | 35447.08
0401-00312 | 022-0374 | Клапан регулирующий 25ч945нж Ду50 Ру16 фл STO Kvs=40,0 Арма-Пром | шт | 30039.9 | 35447.08
0401-00301 | 022-0375 | Клапан регулирующий 25ч945нж Ду50 Ру16 фл STO Kvs=63,0 Арма-Пром | шт | 30039.9 | 35447.08
0401-00278 | 022-0376 | Клапан регулирующий 25ч945нж Ду65 Ру16 фл STO.1 Kvs=100,0 Арма-Пром | шт | 38905.5 | 45908.49
0401-00279 | 022-0377 | Клапан регулирующий 25ч945нж Ду65 Ру16 фл STO.1 Kvs=25,0 Арма-Пром | шт | 38905.5 | 45908.49
0401-00280 | 022-0378 | Клапан регулирующий 25ч945нж Ду65 Ру16 фл STO.1 Kvs=40,0 Арма-Пром | шт | 38905.5 | 45908.49
0401-00283 | 022-0380 | Клапан регулирующий 25ч945нж Ду80 Ру16 фл STO.1 Kvs=100,0 Арма-Пром | шт | 42071.9 | 49644.84
0401-00277 | 022-0381 | Клапан регулирующий 25ч945нж Ду80 Ру16 фл STO.1 Kvs=160,0 Арма-Пром | шт | 42071.9 | 49644.84
0401-00281 | 022-0382 | Клапан регулирующий 25ч945нж Ду80 Ру16 фл STO.1 Kvs=40,0 Арма-Пром | шт | 42071.9 | 49644.84
0401-00276 | 022-0383 | Клапан регулирующий 25ч945нж Ду80 Ру16 фл STO.1 Kvs=63,0 Арма-Пром | шт | 42071.9 | 49644.84
0401-00105 | 022-1060 | Клапан регулирующий HFE3 Ду100 Ру6 фл поворотный 065Z0435 Danfoss | шт | 29888 | 35267.84
0401-00419 | 022-1061 | Клапан регулирующий HFE3 Ду125 Ру6 фл поворотный Kvs=280 065Z0436 Danfoss | шт | 39127.68 | 46170.66
0401-00099 | 022-1062 | Клапан регулирующий HFE3 Ду150 Ру6 фл поворотный 065Z0437 Danfoss | шт | 52779.52 | 62279.83
0401-00103 | 022-1054 | Клапан регулирующий HFE3 Ду20 Ру6 фл поворотный 065Z0428 Danfoss | шт | 7728.64 | 9119.8
0401-00100 | 022-1055 | Клапан регулирующий HFE3 Ду25 Ру6 фл поворотный 065Z0429 Danfoss | шт | 8069.76 | 9522.32
0401-00104 | 022-1056 | Клапан регулирующий HFE3 Ду32 Ру6 фл поворотный 065Z0430 Danfoss | шт | 10544 | 12441.92
0401-00420 | 022-1057 | Клапан регулирующий HFE3 Ду40 Ру6 фл поворотный Kvs=44 065Z0431 Danfoss | шт | 11052.8 | 13042.3
0401-00101 | 022-1058 | Клапан регулирующий HFE3 Ду50 Ру6 фл поворотный 065Z0432 Danfoss | шт | 14577.28 | 17201.19
0401-00549 | 022-1568 | Клапан регулирующий HFE3 Ду65 Ру6 фл Kvs=90,0 065Z0433 Danfoss | шт | 16724.48 | 19734.89
0401-00102 | 022-1059 | Клапан регулирующий HFE3 Ду80 Ру6 фл поворотный 065Z0434 Danfoss | шт | 23425.28 | 27641.83
0401-00089 | 022-1043 | Клапан регулирующий HRB3 Ду15 Ру10 ВР Kvs=0,63 065Z0400 Danfoss | шт | 3562.24 | 4203.44
0401-00090 | 022-1044 | Клапан регулирующий HRB3 Ду15 Ру10 ВР Kvs=1,0 065Z0401 Danfoss | шт | 3562.24 | 4203.44
0401-00091 | 022-1045 | Клапан регулирующий HRB3 Ду15 Ру10 ВР Kvs=1,63 065Z0402 Danfoss | шт | 3562.24 | 4203.44
0401-00092 | 022-1046 | Клапан регулирующий HRB3 Ду15 Ру10 ВР Kvs=2,5 065Z0403 Danfoss | шт | 3562.24 | 4203.44
0401-00093 | 022-1047 | Клапан регулирующий HRB3 Ду20 Ру10 ВР Kvs=4,0 065Z0404 Danfoss | шт | 3344 | 3945.92
0401-00094 | 022-1048 | Клапан регулирующий HRB3 Ду20 Ру10 ВР Kvs=6,3 065Z0405 Danfoss | шт | 3344 | 3945.92
0401-00096 | 022-1050 | Клапан регулирующий HRB3 Ду25 Ру10 ВР Kvs=10,0 065Z0407 Danfoss | шт | 3635.2 | 4289.54
0401-00095 | 022-1049 | Клапан регулирующий HRB3 Ду25 Ру10 ВР Kvs=6,3 065Z0406 Danfoss | шт | 3562.24 | 4203.44
0401-00088 | 022-1051 | Клапан регулирующий HRB3 Ду32 Ру10 ВР Kvs=16,0 065Z0408 Danfoss | шт | 3953.92 | 4665.63
0401-00097 | 022-1052 | Клапан регулирующий HRB3 Ду40 Ру10 ВР Kvs=25,0 065Z0409 Danfoss | шт | 6908.16 | 8151.63
0401-00098 | 022-1053 | Клапан регулирующий HRB3 Ду50 Ру10 ВР Kvs=40,0 065Z0410 Danfoss | шт | 8652.8 | 10210.3
0401-00146 | 022-1063 | Клапан регулирующий HRB4 Ду15 Ру10 ВР поворотный 065Z0411 Danfoss | шт | 5233.92 | 6176.03
0401-00147 | 022-1064 | Клапан регулирующий HRB4 Ду20 Ру10 ВР поворотный 065Z0412 Danfoss | шт | 5287.68 | 6239.46
0401-00148 | 022-1065 | Клапан регулирующий HRB4 Ду20 Ру10 ВР поворотный 065Z0413 Danfoss | шт | 5685.12 | 6708.44
0401-00149 | 022-1066 | Клапан регулирующий HRB4 Ду25 Ру10 ВР поворотный 065Z0414 Danfoss | шт | 5966.08 | 7039.97
0401-00150 | 022-1067 | Клапан регулирующий HRB4 Ду32 Ру10 ВР поворотный 065Z0415 Danfoss | шт | 10950.4 | 12921.47
0401-00151 | 022-1068 | Клапан регулирующий HRB4 Ду40 Ру10 ВР поворотный 065Z0416 Danfoss | шт | 16193.28 | 19108.07
0401-00152 | 022-1069 | Клапан регулирующий HRB4 Ду50 Ру10 ВР поворотный 065Z0417 Danfoss | шт | 21201.92 | 25018.27
0401-00202 | 022-1323 | Клапан регулирующий RAV20/8 Ду20 Ру10 прямой ВР/НР 2-ход 013U0022 Danfoss | шт | 2281.6 | 2692.29
0401-00203 | 022-1324 | Клапан регулирующий RAV25/8 Ду25 Ру10 прямой ВР/НР 2-ход 013U0027 Danfoss | шт | 4689.92 | 5534.11
0401-00106 | 022-1271 | Клапан регулирующий RAV8 Ру10 прямой ВР/НР 2-ход 013U0017 Danfoss | шт | 1963.52 | 2316.95
0401-00329 | 022-0296 | Клапан регулирующий VB2 Ду15 Ру25 фл Kvs=0,25 065B2050 Danfoss | шт | 20903.68 | 24666.34
0401-00330 | 022-0297 | Клапан регулирующий VB2 Ду15 Ру25 фл Kvs=0,4 065B2051 Danfoss | шт | 20903.68 | 24666.34
0401-00331 | 022-0298 | Клапан регулирующий VB2 Ду15 Ру25 фл Kvs=0,63 065B2052 Danfoss | шт | 20903.68 | 24666.34
0401-00332 | 022-0299 | Клапан регулирующий VB2 Ду15 Ру25 фл Kvs=1,0 065B2053 Danfoss | шт | 20903.68 | 24666.34
0401-00333 | 022-0300 | Клапан регулирующий VB2 Ду15 Ру25 фл Kvs=1,6 065B2054 Danfoss | шт | 20903.68 | 24666.34
0401-00334 | 022-0301 | Клапан регулирующий VB2 Ду15 Ру25 фл Kvs=2,5 065B2055 Danfoss | шт | 20903.68 | 24666.34
0401-00338 | 022-0302 | Клапан регулирующий VB2 Ду15 Ру25 фл Kvs=4.0 065B2056 Danfoss | шт | 20903.68 | 24666.34
0401-00335 | 022-0303 | Клапан регулирующий VB2 Ду20 Ру25 фл Kvs=6,3 065B2057 Danfoss | шт | 22688 | 26771.84
0401-00421 | 022-0304 | Клапан регулирующий VB2 Ду25 Ру25 фл Kvs=10 065B2058 Danfoss | шт | 22906.24 | 27029.36
0401-00337 | 022-0305 | Клапан регулирующий VB2 Ду32 Ру25 фл Kvs=16,0 065B2059 Danfoss | шт | 26154.24 | 30862
0401-00339 | 022-0306 | Клапан регулирующий VB2 Ду40 Ру25 фл Kvs=25,0 065B2060 Danfoss | шт | 32174.72 | 37966.17
0401-00336 | 022-0307 | Клапан регулирующий VB2 Ду50 Ру25 фл Kvs=40,0 065B2061 Danfoss | шт | 39336.32 | 46416.86
0401-00422 | 022-0508 | Клапан регулирующий VF2 Ду15 Ру16 фл Kvs=1,6 065Z0273 Danfoss | шт | 20904.32 | 24667.1
0401-00423 | 022-0509 | Клапан регулирующий VF2 Ду25 Ру16 фл Kvs=10 065Z0277 Danfoss | шт | 22906.24 | 27029.36
0401-00434 | 022-1486 | Клапан регулирующий VF2 Ду40 Ру16 фл Kvs=25 065Z0279 Danfoss | шт | 32174.72 | 37966.17
0401-00126 | 022-1272 | Клапан регулирующий VF2 Ду50 Ру16 фл Kvs=40,0 065Z0280 Danfoss | шт | 39335.04 | 46415.35
0401-00010 | 022-1276 | Клапан регулирующий VF3 Ду100 Ру16 фл 3-ход Kvs=145 065B1685 Danfoss | шт | 174464.64 | 205868.28
0401-00011 | 022-1277 | Клапан регулирующий VF3 Ду125 Ру16 фл 3-ход Kvs=220,0 065B3125 Danfoss | шт | 195717.12 | 230946.2
0401-00546 | 022-1545 | Клапан регулирующий VF3 Ду15 Ру16 фл 065Z0252 Danfoss | шт | 43383.68 | 51192.74
0401-00363 | 022-0671 | Клапан регулирующий VF3 Ду15 Ру16 фл 3-ход Kvs=0,63 065Z0251 Danfoss | шт | 43383.68 | 51192.74
0401-00012 | 022-0868 | Клапан регулирующий VF3 Ду15 Ру16 фл 3-ход Kvs=1,6 065Z0253 Danfoss | шт | 43383.68 | 51192.74
0401-00014 | 022-0798 | Клапан регулирующий VF3 Ду15 Ру16 фл 3-ход Kvs=2,5 065Z0254 Danfoss | шт | 43383.68 | 51192.74
0401-00013 | 022-0869 | Клапан регулирующий VF3 Ду15 Ру16 фл 3-ход Kvs=4,0 065Z0255 Danfoss | шт | 43383.68 | 51192.74
0401-00015 | 022-1278 | Клапан регулирующий VF3 Ду150 Ру16 фл 3-ход Kvs=320,0 065B3150 Danfoss | шт | 202538.24 | 238995.12
0401-00007 | 022-1274 | Клапан регулирующий VF3 Ду20 Ру16 фл 3-ход Kvs=6,3 065Z0256 Danfoss | шт | 48386.56 | 57096.14
0401-00008 | 022-0870 | Клапан регулирующий VF3 Ду25 Ру16 фл 3-ход Kvs=10,0 065Z0257 Danfoss | шт | 54416 | 64210.88
0401-00362 | 022-0632 | Клапан регулирующий VF3 Ду32 Ру16 фл 3-ход 065Z0258 Danfoss | шт | 60904.32 | 71867.1
0401-00360 | 022-0694 | Клапан регулирующий VF3 Ду40 Ру16 фл 3-ход Kvs=25,0 065Z0259 Danfoss | шт | 69435.52 | 81933.91
0401-00016 | 022-1230 | Клапан регулирующий VF3 Ду50 Ру16 фл 3-ход Kvs=38,0 065Z0260 Danfoss | шт | 80021.76 | 94425.68
0401-00361 | 022-0715 | Клапан регулирующий VF3 Ду65 Ру16 фл 3-ход Kvs=63,0 065Z0261 Danfoss | шт | 134036.48 | 158163.05
0401-00009 | 022-1275 | Клапан регулирующий VF3 Ду80 Ру16 фл 3-ход Kvs=100,0 065Z0262 Danfoss | шт | 155289.6 | 183241.73
0401-00349 | 022-0308 | Клапан регулирующий VFG2 Ду100 Ру16 фл универсал Kvs=125,0 065B2396 Danfoss | шт | 169478.4 | 199984.51
0401-00039 | 022-0982 | Клапан регулирующий VFG2 Ду100 Ру25 фл универсал 065B2409 Danfoss | шт | 200573.44 | 236676.66
0401-00350 | 022-0309 | Клапан регулирующий VFG2 Ду125 Ру16 фл универсал Kvs=160,0 065B2397 Danfoss | шт | 273989.12 | 323307.16
0401-00033 | 022-0983 | Клапан регулирующий VFG2 Ду125 Ру25 фл универсал 065B2410 Danfoss | шт | 370243.84 | 436887.73
0401-00359 | 022-0310 | Клапан регулирующий VFG2 Ду15 Ру16 фл универсал Kvs=4.0 065B2388 Danfoss | шт | 43377.92 | 51185.95
0401-00348 | 022-0714 | Клапан регулирующий VFG2 Ду15 Ру25 фл универсал Kvs=4.0 065B2401 Danfoss | шт | 64593.92 | 76220.83
0401-00355 | 022-0311 | Клапан регулирующий VFG2 Ду150 Ру16 фл универсал Kvs=280,0 065B2398 Danfoss | шт | 489339.52 | 577420.63
0401-00354 | 022-0312 | Клапан регулирующий VFG2 Ду20 Ру16 фл универсал Kvs=6,3 065B2389 Danfoss | шт | 47409.28 | 55942.95
0401-00034 | 022-0976 | Клапан регулирующий VFG2 Ду20 Ру25 фл универсал 065B2402 Danfoss | шт | 73319.68 | 86517.22
0401-00347 | 022-0313 | Клапан регулирующий VFG2 Ду200 Ру16 фл универсал Kvs=320,0 065B2399 Danfoss | шт | 815150.08 | 961877.09
0401-00035 | 022-0802 | Клапан регулирующий VFG2 Ду200 Ру40 фл универсал Kvs=320,0 065B2422 Danfoss | шт | 1150313.57 | 1357370.01
0401-00353 | 022-0314 | Клапан регулирующий VFG2 Ду25 Ру16 фл универсал Kvs=8,0 065B2390 Danfoss | шт | 49807.36 | 58772.68
0401-00036 | 022-0977 | Клапан регулирующий VFG2 Ду25 Ру25 фл универсал 065B2403 Danfoss | шт | 78982.4 | 93199.23
0401-00346 | 022-0315 | Клапан регулирующий VFG2 Ду250 Ру16 фл универсал Kvs=400.0 065B2400 Danfoss | шт | 1065147.52 | 1256874.07
0401-00352 | 022-0316 | Клапан регулирующий VFG2 Ду32 Ру16 фл универсал Kvs=16,0 065B2391 Danfoss | шт | 57006.08 | 67267.17
0401-00037 | 022-0978 | Клапан регулирующий VFG2 Ду32 Ру25 фл универсал 065B2404 Danfoss | шт | 90785.92 | 107127.39
0401-00356 | 022-0317 | Клапан регулирующий VFG2 Ду40 Ру16 фл универсал Kvs=20,0 065B2392 Danfoss | шт | 64491.52 | 76099.99
0401-00041 | 022-0979 | Клапан регулирующий VFG2 Ду40 Ру25 фл универсал 065B2405 Danfoss | шт | 96709.76 | 114117.52
0401-00358 | 022-0318 | Клапан регулирующий VFG2 Ду50 Ру16 фл универсал Kvs=32.0 065B2393 Danfoss | шт | 76773.76 | 90593.04
0401-00038 | 022-0980 | Клапан регулирующий VFG2 Ду50 Ру25 фл универсал 065B2406 Danfoss | шт | 108732.16 | 128303.95
0401-00351 | 022-0319 | Клапан регулирующий VFG2 Ду65 Ру16 фл универсал Kvs=50,0 065B2394 Danfoss | шт | 109115.52 | 128756.31
0401-00345 | 022-0713 | Клапан регулирующий VFG2 Ду65 Ру25 фл универсал Kvs=50,0 065B2407 Danfoss | шт | 132417.28 | 156252.39
0401-00357 | 022-0320 | Клапан регулирующий VFG2 Ду80 Ру16 фл универсал Kvs=80,0 065B2395 Danfoss | шт | 114490.24 | 135098.48
0401-00040 | 022-0981 | Клапан регулирующий VFG2 Ду80 Ру25 фл универсал 065B2408 Danfoss | шт | 199420.16 | 235315.79
0401-00620 |  | Клапан регулирующий VFG33 Ду100 Ру16 фл Kvs=125,0 065B2604 Danfoss | шт | По запросу | По запросу
0401-00509 | 022-1673 | Клапан регулирующий VFG33 Ду100 Ру25 фл универсал Kvs=125,0 065B2612 Danfoss | шт | 339118.08 | 400159.33
0401-00621 | 022-1666 | Клапан регулирующий VFG33 Ду125 Ру16 фл Kvs=160,0 065B2605 Danfoss | шт | 401513.6 | 473786.05
0401-00510 | 022-1674 | Клапан регулирующий VFG33 Ду125 Ру25 фл универсал Kvs=160,0 065B2613 Danfoss | шт | 436007.68 | 514489.06
0401-00415 | 022-0696 | Клапан регулирующий VFG33 Ду25 Ру16 фл универсал Kvs=8,0 065B2598 Danfoss | шт | 102414.08 | 120848.61
0401-00503 | 022-1667 | Клапан регулирующий VFG33 Ду25 Ру25 фл универсал Kvs=8,0 065B2606 Danfoss | шт | 125280.64 | 147831.16
0401-00615 | 022-1660 | Клапан регулирующий VFG33 Ду32 Ру16 фл Kvs=12.5 065B2599 Danfoss | шт | 103480.32 | 122106.78
0401-00504 | 022-1668 | Клапан регулирующий VFG33 Ду32 Ру25 фл универсал Kvs=12,5 065B2607 Danfoss | шт | 126927.36 | 149774.28
0401-00616 | 022-1661 | Клапан регулирующий VFG33 Ду40 Ру16 фл Kvs=20,0 065B2600 Danfoss | шт | 116268.8 | 137197.18
0401-00505 | 022-1669 | Клапан регулирующий VFG33 Ду40 Ру25 фл универсал Kvs=20,0 065B2608 Danfoss | шт | 138843.52 | 163835.35
0401-00617 | 022-1662 | Клапан регулирующий VFG33 Ду50 Ру16 фл Kvs=32,0 065B2601 Danfoss | шт | 126346.24 | 149088.56
0401-00506 | 022-1670 | Клапан регулирующий VFG33 Ду50 Ру25 фл универсал Kvs=32,0 065B2609 Danfoss | шт | 148631.04 | 175384.63
0401-00618 | 022-1663 | Клапан регулирующий VFG33 Ду65 Ру16 фл Kvs=50,0 065B2602 Danfoss | шт | 189422.72 | 223518.81
0401-00507 | 022-1671 | Клапан регулирующий VFG33 Ду65 Ру25 фл универсал Kvs=50,0 065B2610 Danfoss | шт | 212288 | 250499.84
0401-00619 | 022-1664 | Клапан регулирующий VFG33 Ду80 Ру16 фл Kvs=80,0 065B2603 Danfoss | шт | 203471.36 | 240096.2
0401-00508 | 022-1672 | Клапан регулирующий VFG33 Ду80 Ру25 фл универсал Kvs=80,0 065B2611 Danfoss | шт | 244358.4 | 288342.91
0401-00042 | 022-1005 | Клапан регулирующий VFGS2 Ду100 Ру25 фл универсал 065B2451 Danfoss | шт | 228595.2 | 269742.34
0401-00043 | 022-0993 | Клапан регулирующий VFGS2 Ду125 Ру16 фл универсал 065B2439 Danfoss | шт | 335984 | 396461.12
0401-00044 | 022-1006 | Клапан регулирующий VFGS2 Ду125 Ру25 фл универсал 065B2452 Danfoss | шт | 364869.76 | 430546.32
0401-00045 | 022-0984 | Клапан регулирующий VFGS2 Ду15 Ру16 фл универсал 065B2430 Danfoss | шт | 55854.72 | 65908.57
0401-00046 | 022-0997 | Клапан регулирующий VFGS2 Ду15 Ру25 фл универсал 065B2443 Danfoss | шт | 67177.6 | 79269.57
0401-00047 | 022-0994 | Клапан регулирующий VFGS2 Ду150 Ру16 фл универсал 065B2440 Danfoss | шт | 679260.8 | 801527.74
0401-00048 | 022-1007 | Клапан регулирующий VFGS2 Ду150 Ру40 фл универсал 065B2463 Danfoss | шт | 988857.6 | 1166851.97
0401-00049 | 022-0985 | Клапан регулирующий VFGS2 Ду20 Ру16 фл универсал 065B2431 Danfoss | шт | 61132.8 | 72136.7
0401-00050 | 022-0998 | Клапан регулирующий VFGS2 Ду20 Ру25 фл универсал 065B2444 Danfoss | шт | 73319.68 | 86517.22
0401-00051 | 022-0995 | Клапан регулирующий VFGS2 Ду200 Ру16 фл универсал 065B2441 Danfoss | шт | 936934.4 | 1105582.59
0401-00052 | 022-1008 | Клапан регулирующий VFGS2 Ду200 Ру40 фл универсал 065B2464 Danfoss | шт | 1458776.96 | 1721356.81
0401-00053 | 022-0986 | Клапан регулирующий VFGS2 Ду25 Ру16 фл универсал 065B2432 Danfoss | шт | 64203.52 | 75760.15
0401-00054 | 022-0999 | Клапан регулирующий VFGS2 Ду25 Ру25 фл универсал 065B2445 Danfoss | шт | 78982.4 | 93199.23
0401-00055 | 022-0996 | Клапан регулирующий VFGS2 Ду250 Ру16 фл универсал 065B2442 Danfoss | шт | 1212841.6 | 1431153.09
0401-00056 | 022-1009 | Клапан регулирующий VFGS2 Ду250 Ру40 фл универсал 065B2465 Danfoss | шт | 2332968.32 | 2752902.62
0401-00057 | 022-0987 | Клапан регулирующий VFGS2 Ду32 Ру16 фл универсал 065B2433 Danfoss | шт | 73319.68 | 86517.22
0401-00058 | 022-1000 | Клапан регулирующий VFGS2 Ду32 Ру25 фл универсал 065B2446 Danfoss | шт | 90785.92 | 107127.39
0401-00059 | 022-0988 | Клапан регулирующий VFGS2 Ду40 Ру16 фл универсал 065B2434 Danfoss | шт | 83107.2 | 98066.5
0401-00060 | 022-1001 | Клапан регулирующий VFGS2 Ду40 Ру25 фл универсал 065B2447 Danfoss | шт | 100095.36 | 118112.52
0401-00061 | 022-0989 | Клапан регулирующий VFGS2 Ду50 Ру16 фл универсал 065B2435 Danfoss | шт | 94145.28 | 111091.43
0401-00062 | 022-1002 | Клапан регулирующий VFGS2 Ду50 Ру25 фл универсал 065B2448 Danfoss | шт | 110940.16 | 130909.39
0401-00063 | 022-0990 | Клапан регулирующий VFGS2 Ду65 Ру16 фл универсал 065B2436 Danfoss | шт | 133875.84 | 157973.49
0401-00064 | 022-1003 | Клапан регулирующий VFGS2 Ду65 Ру25 фл универсал 065B2449 Danfoss | шт | 149997.44 | 176996.98
0401-00065 | 022-0991 | Клапан регулирующий VFGS2 Ду80 Ру16 фл универсал 065B2437 Danfoss | шт | 140401.28 | 165673.51
0401-00066 | 022-1004 | Клапан регулирующий VFGS2 Ду80 Ру25 фл универсал 065B2450 Danfoss | шт | 168519.68 | 198853.22
0401-00004 | 022-1279 | Клапан регулирующий VFM2 Ду100 Ру16 фл Kvs=160,0 065B3502 Danfoss | шт | 128172.8 | 151243.9
0401-00005 | 022-1280 | Клапан регулирующий VFM2 Ду125 Ру16 фл Kvs=250,0 065B3503 Danfoss | шт | 141243.52 | 166667.35
0401-00204 | 022-1337 | Клапан регулирующий VFM2 Ду150 Ру16 фл Kvs=400 065B3504 Danfoss | шт | 146570.88 | 172953.64
0401-00432 | 022-1467 | Клапан регулирующий VFM2 Ду250 Ру16 фл Kvs=900 065B3506 Danfoss | шт | 833119.36 | 983080.84
0401-00424 | 022-1281 | Клапан регулирующий VFM2 Ду65 Ру25 фл Kvs=63 065B3500 Danfoss | шт | 68549.76 | 80888.72
0401-00006 | 022-1227 | Клапан регулирующий VFM2 Ду80 Ру16 фл Kvs=100,0 065B3501 Danfoss | шт | 81809.28 | 96534.95
0401-00118 | 022-1334 | Клапан регулирующий VFQ2 Ду15 Ру16 фл 065B2654 Danfoss | шт | 73054.72 | 86204.57
0401-00153 | 022-0801 | Клапан регулирующий VFQ2 Ду150 Ру40 фл Kvs=280,0 065B2687 Danfoss | шт | 870245.1 | 1026889.22
0401-00119 | 022-1335 | Клапан регулирующий VFQ2 Ду25 Ру16 фл 065B2656 Danfoss | шт | 91562.24 | 108043.44
0401-00120 | 022-1302 | Клапан регулирующий VFQ2 Ду32 Ру16 фл 065B2657 Danfoss | шт | 99215.36 | 117074.12
0401-00121 | 022-1282 | Клапан регулирующий VFQ2 Ду40 Ру16 фл 065B2658 Danfoss | шт | 110842.24 | 130793.84
0401-00122 | 022-1283 | Клапан регулирующий VFQ2 Ду50 Ру16 фл 065B2659 Danfoss | шт | 120243.2 | 141886.98
0401-00123 | 022-1284 | Клапан регулирующий VFQ2 Ду65 Ру16 фл 065B2660 Danfoss | шт | 165005.44 | 194706.42
0401-00124 | 022-1336 | Клапан регулирующий VFQ2 Ду80 Ру16 фл 065B2661 Danfoss | шт | 178279.04 | 210369.27
0401-00029 | 022-0975 | Клапан регулирующий VFS2 Ду100 Ру25 фл двухходовой 065B3400 Danfoss | шт | 140067.84 | 165280.05
0401-00205 | 022-1330 | Клапан регулирующий VFS2 Ду15 Ру25 фл двухходовой 065B1515 Danfoss | шт | 42116.48 | 49697.45
0401-00425 | 022-1444 | Клапан регулирующий VFS2 Ду15 Ру25 фл двухходовой Kvs=0,63 065B1511 Danfoss | шт | 35507.2 | 41898.5
0401-00426 | 022-1445 | Клапан регулирующий VFS2 Ду15 Ру25 фл двухходовой Kvs=1,6 065B1513 Danfoss | шт | 35507.2 | 41898.5
0401-00427 | 022-1446 | Клапан регулирующий VFS2 Ду15 Ру25 фл двухходовой Kvs=2,5 065B1514 Danfoss | шт | 40063.36 | 47274.76
0401-00206 | 022-1331 | Клапан регулирующий VFS2 Ду20 Ру25 фл двухходовой 065B1520 Danfoss | шт | 43829.76 | 51719.12
0401-00030 | 022-1285 | Клапан регулирующий VFS2 Ду25 Ру25 фл двухходовой 065B1525 Danfoss | шт | 43829.76 | 51719.12
0401-00031 | 022-1286 | Клапан регулирующий VFS2 Ду32 Ру25 фл двухходовой 065B1532 Danfoss | шт | 43829.76 | 51719.12
0401-00032 | 022-1287 | Клапан регулирующий VFS2 Ду40 Ру25 фл двухходовой 065B1540 Danfoss | шт | 58049.92 | 68498.91
0401-00342 | 022-0636 | Клапан регулирующий VFS2 Ду50 Ру25 фл двухходовой 065B1550 Danfoss | шт | 68074.88 | 80328.36
0401-00343 | 022-0669 | Клапан регулирующий VFS2 Ду65 Ру25 фл двухходовой 065B3365 Danfoss | шт | 89900.16 | 106082.19
0401-00344 | 022-0695 | Клапан регулирующий VFS2 Ду80 Ру25 фл двухходовой 065B3380 Danfoss | шт | 113180.8 | 133553.34
0401-00590 | 022-1575 | Клапан регулирующий VFU Ду40 Ру16 универсальный 065B2742 Danfoss | шт | 113071.36 | 133424.2
0401-00109 | 022-1288 | Клапан регулирующий VG Ду15 Ру25 НР/НР Kvs=0,4 065B0770 Danfoss | шт | 20817.92 | 24565.15
0401-00110 | 022-1289 | Клапан регулирующий VG Ду15 Ру25 НР/НР Kvs=1,0 065B0771 Danfoss | шт | 20817.92 | 24565.15
0401-00111 | 022-1290 | Клапан регулирующий VG Ду15 Ру25 НР/НР Kvs=1,6 065B0772 Danfoss | шт | 20860.8 | 24615.74
0401-00112 | 022-1291 | Клапан регулирующий VG Ду15 Ру25 НР/НР Kvs=2,5 065B0773 Danfoss | шт | 20860.8 | 24615.74
0401-00113 | 022-1292 | Клапан регулирующий VG Ду15 Ру25 НР/НР Kvs=4,0 065B0774 Danfoss | шт | 20817.92 | 24565.15
0401-00114 | 022-1293 | Клапан регулирующий VG Ду20 Ру25 НР/НР Kvs=6,3 065B0775 Danfoss | шт | 26796.16 | 31619.47
0401-00115 | 022-1294 | Клапан регулирующий VG Ду32 Ру25 НР/НР Kvs=12,5 065B0777 Danfoss | шт | 46421.12 | 54776.92
0401-00116 | 022-1295 | Клапан регулирующий VG Ду40 Ру25 НР/НР Kvs=16,0 065B0778 Danfoss | шт | 50862.08 | 60017.25
0401-00117 | 022-1296 | Клапан регулирующий VG Ду50 Ру25 НР/НР Kvs=20,0 065B0779 Danfoss | шт | 56311.04 | 66447.03
0401-00154 | 022-1224 | Клапан регулирующий VG-VGF Ду25 Ру25 НР/НР 065B0776 Danfoss | шт | 29785.6 | 35147.01
0401-00155 | 022-0731 | Клапан регулирующий VG-VGF Ду40 Ру25 НР/НР Kvs=20,0 065B0784 Danfoss | шт | 88931.84 | 104939.57
0401-00156 | 022-0735 | Клапан регулирующий VG-VGF Ду50 Ру25 НР/НР Kvs=25,0 065B0785 Danfoss | шт | 100963.84 | 119137.33
0401-00028 | 022-1297 | Клапан регулирующий VGF Ду32 Ру25 фл Kvs=12,5 065B0783 Danfoss | шт | 80664.32 | 95183.9
0401-00207 | 022-1328 | Клапан регулирующий VGS Ду15 Ру25 ВР/ВР пар Kvs=3,2 065B0788 Danfoss | шт | 41221.12 | 48640.92
0401-00208 | 022-1329 | Клапан регулирующий VGS Ду20 Ру25 ВР/ВР пар Kvs=4,5 065B0789 Danfoss | шт | 44377.6 | 52365.57
0401-00020 | 022-1204 | Клапан регулирующий VM2 Ду15 Ру25 Kvs=0,4 065B2011 Danfoss | шт | 21923.84 | 25870.13
0401-00021 | 022-0772 | Клапан регулирующий VM2 Ду15 Ру25 Kvs=1,0 065B2013 Danfoss | шт | 21923.84 | 25870.13
0401-00022 | 022-0773 | Клапан регулирующий VM2 Ду15 Ру25 Kvs=1,6 065B2014 Danfoss | шт | 21923.84 | 25870.13
0401-00023 | 022-0774 | Клапан регулирующий VM2 Ду15 Ру25 Kvs=2,5 065B2015 Danfoss | шт | 21923.84 | 25870.13
0401-00024 | 022-0775 | Клапан регулирующий VM2 Ду20 Ру25 Kvs=4,0 065B2016 Danfoss | шт | 25390.08 | 29960.29
0401-00210 | 022-1333 | Клапан регулирующий VM2 Ду20 Ру25 Kvs=6,3 065B2027 Danfoss | шт | 23952 | 28263.36
0401-00025 | 022-0776 | Клапан регулирующий VM2 Ду25 Ру25 Kvs=6,3 065B2017 Danfoss | шт | 28998.4 | 34218.11
0401-00643 | 022-1711 | Клапан регулирующий VM2 Ду25 Ру25 Kvs=8,0 065B2028 Danfoss | шт | По запросу | По запросу
0401-00026 | 022-0777 | Клапан регулирующий VM2 Ду32 Ру25 Kvs=10,0 065B2018 Danfoss | шт | 31442.56 | 37102.22
0401-00027 | 022-1298 | Клапан регулирующий VM2 Ду40 Ру25 Kvs=16,0 065B2019 Danfoss | шт | 33897.6 | 39999.17
0401-00019 | 022-0778 | Клапан регулирующий VM2 Ду50 Ру25 Kvs=25,0 065B2020 Danfoss | шт | 39185.92 | 46239.39
0401-00209 | 022-1332 | Клапан регулирующий VM2 Ру25 Kvs=0,63 065B2012 Danfoss | шт | 21923.84 | 25870.13
0401-00067 | 022-1299 | Клапан регулирующий VMV Ду15 Ру16 ВР/ВР 3-ход 065F0015 Danfoss | шт | 10303.36 | 12157.96
0401-00212 | 022-1342 | Клапан регулирующий VMV Ду15 Ру16 НР/НР 3-ход 065F6015 Danfoss | шт | 10303.36 | 12157.96
0401-00364 | 022-0663 | Клапан регулирующий VMV Ду20 Ру16 ВР/ВР 3-ход 065F0020 Danfoss | шт | 10693.76 | 12618.64
0401-00213 | 022-1343 | Клапан регулирующий VMV Ду20 Ру16 НР/НР 3-ход 065F6020 Danfoss | шт | 10693.76 | 12618.64
0401-00211 | 022-1338 | Клапан регулирующий VMV Ду25 Ру16 ВР/ВР 3-ход 065F0025 Danfoss | шт | 11726.08 | 13836.77
0401-00214 | 022-1344 | Клапан регулирующий VMV Ду25 Ру16 НР/НР 3-ход 065F6025 Danfoss | шт | 11726.08 | 13836.77
0401-00216 | 022-1431 | Клапан регулирующий VMV Ду32 Ру16 ВР/ВР 3-ход 065F0032 Danfoss | шт | 14170.24 | 16720.88
0401-00215 | 022-1345 | Клапан регулирующий VMV Ду32 Ру16 НР/НР 3-ход 065F6032 Danfoss | шт | 14170.24 | 16720.88
0401-00607 | 022-1590 | Клапан регулирующий VRB2 Дн15 НР Kvs=1 065Z0172 Danfoss | шт | 18456.96 | 21779.21
0401-00606 | 022-1589 | Клапан регулирующий VRB2 Дн15 НР Kvs=2,5 065Z0174 Danfoss | шт | 18456.96 | 21779.21
0401-00605 | 022-1588 | Клапан регулирующий VRB2 Дн20 НР Kvs=6,3 065Z0176 Danfoss | шт | 22153.6 | 26141.25
0401-00072 | 022-1023 | Клапан регулирующий VRB3 Ду15 Ру16 ВР/ВР 3-ход Kvs=0,63 065Z0211 Danfoss | шт | 20506.88 | 24198.12
0401-00068 | 022-1024 | Клапан регулирующий VRB3 Ду15 Ру16 ВР/ВР 3-ход Kvs=1,0 065Z0212 Danfoss | шт | 20506.88 | 24198.12
0401-00069 | 022-1025 | Клапан регулирующий VRB3 Ду15 Ру16 ВР/ВР 3-ход Kvs=1,6 065Z0213 Danfoss | шт | 20506.88 | 24198.12
0401-00070 | 022-1026 | Клапан регулирующий VRB3 Ду15 Ру16 ВР/ВР 3-ход Kvs=2,5 065Z0214 Danfoss | шт | 20506.88 | 24198.12
0401-00071 | 022-1027 | Клапан регулирующий VRB3 Ду15 Ру16 ВР/ВР 3-ход Kvs=4,0 065Z0215 Danfoss | шт | 20506.88 | 24198.12
0401-00073 | 022-1028 | Клапан регулирующий VRB3 Ду20 Ру16 ВР/ВР 3-ход Kvs=6,3 065Z0216 Danfoss | шт | 24615.04 | 29045.75
0401-00217 | 022-1351 | Клапан регулирующий VRB3 Ду20 Ру16 НР/НР 3-ход Kvs=6,3 065Z0156 Danfoss | шт | 24615.04 | 29045.75
0401-00074 | 022-1029 | Клапан регулирующий VRB3 Ду25 Ру16 ВР/ВР 3-ход Kvs=10,0 065Z0217 Danfoss | шт | 26812.8 | 31639.1
0401-00218 | 022-1352 | Клапан регулирующий VRB3 Ду25 Ру16 НР/НР 3-ход Kvs=10,0 065Z0157 Danfoss | шт | 26812.8 | 31639.1
0401-00075 | 022-1030 | Клапан регулирующий VRB3 Ду32 Ру16 ВР/ВР 3-ход 065Z0218 Danfoss | шт | 37504 | 44254.72
0401-00433 | 022-1478 | Клапан регулирующий VRB3 Ду32 Ру16 НР/НР 3-ход kvs=16 065Z0158 Danfoss | шт | 37504 | 44254.72
0401-00076 | 022-1031 | Клапан регулирующий VRB3 Ду40 Ру16 ВР/ВР 3-ход Kvs=25,0 065Z0219 Danfoss | шт | 47420.8 | 55956.54
0401-00077 | 022-1032 | Клапан регулирующий VRB3 Ду50 Ру16 ВР/ВР 3-ход Kvs=40,0 065Z0220 Danfoss | шт | 49992.96 | 58991.69
0401-00219 | 022-1346 | Клапан регулирующий VRG2 Ду15 Ру16 НР/НР Kvs=2,5 065Z0134 Danfoss | шт | 13114.24 | 15474.8
0401-00220 | 022-1347 | Клапан регулирующий VRG2 Ду15 Ру16 НР/НР Kvs=4,0 065Z0135 Danfoss | шт | 13114.24 | 15474.8
0401-00221 | 022-1348 | Клапан регулирующий VRG2 Ду20 Ру16 НР/НР Kvs=6,3 065Z0136 Danfoss | шт | 13114.24 | 15474.8
0401-00017 | 022-1300 | Клапан регулирующий VRG2 Ду25 Ру16 НР/НР Kvs=10,0 065Z0131 Danfoss | шт | 15610.24 | 18420.08
0401-00018 | 022-1301 | Клапан регулирующий VRG2 Ду32 Ру16 НР/НР Kvs=16,0 065Z0138 Danfoss | шт | 23671.68 | 27932.58
0401-00222 | 022-1349 | Клапан регулирующий VRG2 Ду40 Ру16 НР/НР Kvs=25,0 065Z0139 Danfoss | шт | 30228.48 | 35669.61
0401-00223 | 022-1350 | Клапан регулирующий VRG2 Ду50 Ру16 НР/НР Kvs=40,0 065Z0140 Danfoss | шт | 33086.72 | 39042.33
0401-00078 | 022-1033 | Клапан регулирующий VRG3 Ду15 Ру16 НР/НР Kvs=0,63 065Z0111 Danfoss | шт | 14571.52 | 17194.39
0401-00079 | 022-1034 | Клапан регулирующий VRG3 Ду15 Ру16 НР/НР Kvs=1,0 065Z0112 Danfoss | шт | 14571.52 | 17194.39
0401-00080 | 022-1035 | Клапан регулирующий VRG3 Ду15 Ру16 НР/НР Kvs=1,6 065Z0113 Danfoss | шт | 14571.52 | 17194.39
0401-00081 | 022-1036 | Клапан регулирующий VRG3 Ду15 Ру16 НР/НР Kvs=2,5 065Z0114 Danfoss | шт | 14571.52 | 17194.39
0401-00083 | 022-1037 | Клапан регулирующий VRG3 Ду15 Ру16 НР/НР Kvs=4,0 065Z0115 Danfoss | шт | 14571.52 | 17194.39
0401-00084 | 022-1038 | Клапан регулирующий VRG3 Ду20 Ру16 НР/НР Kvs=6,3 065Z0116 Danfoss | шт | 14571.52 | 17194.39
0401-00085 | 022-1039 | Клапан регулирующий VRG3 Ду25 Ру16 НР/НР Kvs=10,0 065Z0117 Danfoss | шт | 17344 | 20465.92
0401-00368 | 022-0648 | Клапан регулирующий VRG3 Ду32 Ру16 НР/НР Kvs=16,0 065Z0118 Danfoss | шт | 26301.44 | 31035.7
0401-00086 | 022-1041 | Клапан регулирующий VRG3 Ду40 Ру16 НР/НР Kvs=25,0 065Z0119 Danfoss | шт | 33585.92 | 39631.39
0401-00087 | 022-1042 | Клапан регулирующий VRG3 Ду50 Ру16 НР/НР Kvs=40,0 065Z0120 Danfoss | шт | 36762.24 | 43379.44
0401-00224 | 022-1339 | Клапан регулирующий VS2 Ду15 Ру16 НР/НР Kvs=0,63 065F2113 Danfoss | шт | 10693.76 | 12618.64
0401-00225 | 022-1340 | Клапан регулирующий VS2 Ду15 Ру16 НР/НР Kvs=1,0 065F2114 Danfoss | шт | 10693.76 | 12618.64
0401-00226 | 022-1341 | Клапан регулирующий VS2 Ду15 Ру16 НР/НР Kvs=1,6 065F2115 Danfoss | шт | 10693.76 | 12618.64
0401-00340 | 022-0656 | Клапан регулирующий VS2 Ду20 Ру16 НР/НР 065F2120 Danfoss | шт | 13052.8 | 15402.3
0401-00341 | 022-0657 | Клапан регулирующий VS2 Ду25 Ру16 НР/НР 065F2125 Danfoss | шт | 14814.72 | 17481.37
0401-00550 | 022-1617 | Клапан регулирующий VZ2 Ду15 Ру16 НР/НР Kvs=0,25 065Z5310 Danfoss | шт | 9826.56 | 11595.34
0401-00551 | 022-1618 | Клапан регулирующий VZ2 Ду15 Ру16 НР/НР Kvs=0,4 065Z5311 Danfoss | шт | 9826.56 | 11595.34
0401-00552 | 022-1619 | Клапан регулирующий VZ2 Ду15 Ру16 НР/НР Kvs=0,63 065Z5312 Danfoss | шт | 9826.56 | 11595.34
0401-00553 | 022-1620 | Клапан регулирующий VZ2 Ду15 Ру16 НР/НР Kvs=1,0 065Z5313 Danfoss | шт | 9826.56 | 11595.34
0401-00554 | 022-1621 | Клапан регулирующий VZ2 Ду15 Ру16 НР/НР Kvs=1,6 065Z5314 Danfoss | шт | 9826.56 | 11595.34
0401-00555 | 022-1622 | Клапан регулирующий VZ2 Ду15 Ру16 НР/НР Kvs=2,5 065Z5315 Danfoss | шт | 9826.56 | 11595.34
0401-00556 | 022-1623 | Клапан регулирующий VZ2 Ду20 Ру16 НР/НР Kvs=2,5 065Z5320 Danfoss | шт | 9826.56 | 11595.34
0401-00557 | 022-1624 | Клапан регулирующий VZ2 Ду20 Ру16 НР/НР Kvs=4,0 065Z5321 Danfoss | шт | 9826.56 | 11595.34
0401-00558 | 022-1625 | Клапан регулирующий VZ3 Ду15 Ру16 НР/НР Kvs=0,25 065Z5410 Danfoss | шт | 11054.08 | 13043.81
0401-00559 | 022-1626 | Клапан регулирующий VZ3 Ду15 Ру16 НР/НР Kvs=0,4 065Z5411 Danfoss | шт | 11054.08 | 13043.81
0401-00560 | 022-1627 | Клапан регулирующий VZ3 Ду15 Ру16 НР/НР Kvs=0,63 065Z5412 Danfoss | шт | 11054.08 | 13043.81
0401-00561 | 022-1544 | Клапан регулирующий VZ3 Ду15 Ру16 НР/НР Kvs=1,0 065Z5413 Danfoss | шт | 11054.08 | 13043.81
0401-00562 | 022-1628 | Клапан регулирующий VZ3 Ду15 Ру16 НР/НР Kvs=1,6 065Z5414 Danfoss | шт | 11054.08 | 13043.81
0401-00563 | 022-1629 | Клапан регулирующий VZ3 Ду15 Ру16 НР/НР Kvs=2,5 065Z5415 Danfoss | шт | 11054.08 | 13043.81
0401-00227 | 022-1430 | Клапан регулирующий VZ3 Ду20 Ру16 НР/НР Kvs=2,5 065Z5420 Danfoss | шт | 11054.08 | 13043.81
0401-00564 | 022-1630 | Клапан регулирующий VZ3 Ду20 Ру16 НР/НР Kvs=4,0 065Z5421 Danfoss | шт | 11054.08 | 13043.81
0401-00565 | 022-1631 | Клапан регулирующий VZ4 Ду15 Ру16 НР/НР Kvs=0,25 065Z5510 Danfoss | шт | 11669.76 | 13770.32
0401-00566 | 022-1632 | Клапан регулирующий VZ4 Ду15 Ру16 НР/НР Kvs=0,4 065Z5511 Danfoss | шт | 11669.76 | 13770.32
0401-00567 | 022-1633 | Клапан регулирующий VZ4 Ду15 Ру16 НР/НР Kvs=0,63 065Z5512 Danfoss | шт | 11669.76 | 13770.32
0401-00568 | 022-1634 | Клапан регулирующий VZ4 Ду15 Ру16 НР/НР Kvs=1,0 065Z5513 Danfoss | шт | 11669.76 | 13770.32
0401-00569 | 022-1635 | Клапан регулирующий VZ4 Ду15 Ру16 НР/НР Kvs=1,6 065Z5514 Danfoss | шт | 11669.76 | 13770.32
0401-00570 | 022-1636 | Клапан регулирующий VZ4 Ду15 Ру16 НР/НР Kvs=2,5 065Z5515 Danfoss | шт | 5835.52 | 6885.91
0401-00571 | 022-1637 | Клапан регулирующий VZ4 Ду20 Ру16 НР/НР Kvs=2,5 065Z5520 Danfoss | шт | 11669.76 | 13770.32
0401-00572 | 022-1638 | Клапан регулирующий VZ4 Ду20 Ру16 НР/НР Kvs=4,0 065Z5521 Danfoss | шт | 11669.76 | 13770.32
0401-00622 | 022-1639 | Клапан регулирующий VZL2 Ду15 Ру16 НР G ½ Kvs=0,25 T<120C 065Z2070 Danfoss | шт | 6410.24 | 7564.08
0401-00623 | 022-1640 | Клапан регулирующий VZL2 Ду15 Ру16 НР G ½ Kvs=0,4 T<120C 065Z2071 Danfoss | шт | 9157.76 | 10806.16
0401-00624 | 022-1641 | Клапан регулирующий VZL2 Ду15 Ру16 НР G ½ Kvs=0,63 T<120C 065Z2072 Danfoss | шт | 9157.76 | 10806.16
0401-00625 | 022-1642 | Клапан регулирующий VZL2 Ду15 Ру16 НР G ½ Kvs=1 T<120C 065Z2073 Danfoss | шт | 9157.76 | 10806.16
0401-00626 | 022-1643 | Клапан регулирующий VZL2 Ду15 Ру16 НР G ½ Kvs=1,6 T<120C 065Z2074 Danfoss | шт | 9157.76 | 10806.16
0401-00627 | 022-1644 | Клапан регулирующий VZL2 Ду20 Ру16 НР G 3/4 Kvs=2,5 T<120C 065Z2075 Danfoss | шт | 9971.84 | 11766.77
0401-00628 | 022-1645 | Клапан регулирующий VZL2 Ду20 Ру16 НР G 3/4 Kvs=3,5 T<120C 065Z2076 Danfoss | шт | 9971.84 | 11766.77
0401-00629 | 022-1646 | Клапан регулирующий VZL3 Ду15 Ру16 НР G1/2 Kvs=0,25 T<120C 065Z2080 Danfoss | шт | 10528 | 12423.04
0401-00630 | 022-1647 | Клапан регулирующий VZL3 Ду15 Ру16 НР G1/2 Kvs=0,4 T<120C 065Z2081 Danfoss | шт | 10528 | 12423.04
0401-00631 | 022-1648 | Клапан регулирующий VZL3 Ду15 Ру16 НР G1/2 Kvs=0,63 T<120C 065Z2082 Danfoss | шт | 10528 | 12423.04
0401-00632 | 022-1649 | Клапан регулирующий VZL3 Ду15 Ру16 НР G1/2 Kvs=1 T<120C 065Z2083 Danfoss | шт | 10528 | 12423.04
0401-00633 | 022-1650 | Клапан регулирующий VZL3 Ду15 Ру16 НР G1/2 Kvs=1,6 T<120C 065Z2084 Danfoss | шт | 10528 | 12423.04
0401-00634 | 022-1651 | Клапан регулирующий VZL3 Ду20 Ру16 НР G3/4 Kvs=2,5 T<120C 065Z2085 Danfoss | шт | 10528 | 12423.04
0401-00635 | 022-1652 | Клапан регулирующий VZL3 Ду20 Ру16 НР G3/4 Kvs=3,5 T<120C 065Z2086 Danfoss | шт | 10528 | 12423.04
0401-00636 | 022-1653 | Клапан регулирующий VZL4 Ду15 Ру16 НР G1/2 Kvs=0,25 T<120C 065Z2090 Danfoss | шт | 11113.6 | 13114.05
0401-00637 | 022-1654 | Клапан регулирующий VZL4 Ду15 Ру16 НР G1/2 Kvs=0,4 T<120C 065Z2091 Danfoss | шт | 11113.6 | 13114.05
0401-00638 | 022-1655 | Клапан регулирующий VZL4 Ду15 Ру16 НР G1/2 Kvs=0,63 T<120C 065Z2092 Danfoss | шт | 11113.6 | 13114.05
0401-00639 | 022-1656 | Клапан регулирующий VZL4 Ду15 Ру16 НР G1/2 Kvs=1 T<120C 065Z2093 Danfoss | шт | 11113.6 | 13114.05
0401-00640 | 022-1657 | Клапан регулирующий VZL4 Ду15 Ру16 НР G1/2 Kvs=1,6 T<120C 065Z2094 Danfoss | шт | 11113.6 | 13114.05
0401-00641 | 022-1658 | Клапан регулирующий VZL4 Ду20 Ру16 НР G3/4 Kvs=2,5 T<120C 065Z2095 Danfoss | шт | 11113.6 | 13114.05
0401-00642 | 022-1659 | Клапан регулирующий VZL4 Ду20 Ру16 НР G3/4 Kvs=3,5 T<120C 065Z2096 Danfoss | шт | 11113.6 | 13114.05
Товарная категория - Регуляторы давления и температуры
0402-00286 | 022-0131 | Клапан термостатическ R156 смесительный Ду20 Ру10 ВР/ВР R156X004 Giacomini | шт | 3248.81 | 3833.6
0402-00287 | 022-0132 | Клапан термостатическ R156 смесительный Ду25 Ру10 ВР/ВР R156X005 Giacomini | шт | 3668.05 | 4328.3
0402-00284 | 022-1084 | Клапан термостатическ TVM-H смесительный Ду20 Ру10 НР/НР 003Z1120 Danfoss | шт | 8218.89 | 9698.29
0402-00285 | 022-1085 | Клапан термостатическ TVM-H смесительный Ду25 Ру10 НР/НР 003Z1127 Danfoss | шт | 9253.37 | 10918.98
0402-00288 | 022-0579 | Ограничитель температуры MTCV Ду15 003Z1515 Danfoss | шт | 10192.04 | 12026.61
0402-00289 | 022-0580 | Ограничитель температуры MTCV Ду20 003Z1520 Danfoss | шт | 10903.58 | 12866.22
0402-00296 | 022-1705 | Регулятор давления 0233 Ду15 Ру25 ВР/ВР 115 OR | шт | 748.16 | 882.83
0402-00297 | 022-1706 | Регулятор давления 0233 Ду20 Ру25 ВР/ВР 120 OR | шт | 839.02 | 990.04
0402-00298 | 022-1707 | Регулятор давления 0233 Ду25 Ру25 ВР/ВР 125 OR | шт | 1304.58 | 1539.41
0402-00299 | 022-1708 | Регулятор давления 0233 Ду32 Ру25 ВР/ВР 133 OR | шт | 1706.23 | 2013.35
0402-00300 | 022-1709 | Регулятор давления 0233 Ду40 Ру25 ВР/ВР 140 OR | шт | 2805.29 | 3310.24
0402-00301 | 022-1710 | Регулятор давления 0233 Ду50 Ру25 ВР/ВР 150 OR | шт | 2879.23 | 3397.49
0402-00106 | 022-1354 | Регулятор давления 11bis Ду15 Ру25 ВР/ВР 149B7603 Danfoss | шт | 8858.07 | 10452.52
0402-00129 | 022-1355 | Регулятор давления 11bis Ду20 Ру25 ВР/ВР 149B7604 Danfoss | шт | 11666.04 | 13765.93
0402-00107 | 022-1356 | Регулятор давления 11bis Ду25 Ру25 ВР/ВР 149B7605 Danfoss | шт | 16200.6 | 19116.71
0402-00108 | 022-1357 | Регулятор давления 11bis Ду50 Ру25 ВР/ВР 149B7608 Danfoss | шт | 41639.16 | 49134.21
0402-00084 | 022-0762 | Регулятор давления 247 под манометр Ду15 Ру16 ВР/ВР Icma | шт | 486.56 | 574.14
0402-00086 | 022-0763 | Регулятор давления 247 под манометр Ду20 Ру16 ВР/ВР Icma | шт | 538.53 | 635.47
0402-00085 | 022-0760 | Регулятор давления 248 Ду15 Ру16 ВР/ВР Icma | шт | 476.54 | 562.32
0402-00083 | 022-0761 | Регулятор давления 248 Ду20 Ру16 ВР/ВР Icma | шт | 540.41 | 637.68
0402-00001 | 007-1284 | Регулятор давления 3500 Ду15 Ру10 ВР/ВР STC | шт | 504.25 | 595.01
0402-00002 | 022-0240 | Регулятор давления 3500 Ду20 Ру10 ВР/ВР STC | шт | 512.01 | 604.17
0402-00009 | 022-1152 | Регулятор давления AVA до себя Ду15 Ру25 НР/НР 003H6614 Danfoss | шт | 59454.72 | 70156.57
0402-00010 | 022-1155 | Регулятор давления AVA до себя Ду15 Ру25 НР/НР 003H6620 Danfoss | шт | 59454.72 | 70156.57
0402-00007 | 022-1153 | Регулятор давления AVA до себя Ду20 Ру25 НР/НР 003H6615 Danfoss | шт | 66880.64 | 78919.16
0402-00157 | 022-0645 | Регулятор давления AVA до себя Ду20 Ру25 НР/НР 003H6621 Danfoss | шт | 66880.64 | 78919.16
0402-00011 | 022-1154 | Регулятор давления AVA до себя Ду25 Ру25 НР/НР 003H6616 Danfoss | шт | 75872 | 89528.96
0402-00158 | 022-0646 | Регулятор давления AVA до себя Ду25 Ру25 НР/НР 003H6622 Danfoss | шт | 75872 | 89528.96
0402-00154 | 022-0700 | Регулятор давления AVA до себя Ду32 Ру25 фл 003H6626 Danfoss | шт | 136412.8 | 160967.1
0402-00012 | 022-1157 | Регулятор давления AVA до себя Ду32 Ру25 фл 003H6629 Danfoss | шт | 136412.8 | 160967.1
0402-00013 | 022-1156 | Регулятор давления AVA до себя Ду40 Ру25 фл 003H6627 Danfoss | шт | 146502.4 | 172872.83
0402-00156 | 022-0647 | Регулятор давления AVA до себя Ду40 Ру25 фл 003H6630 Danfoss | шт | 146502.4 | 172872.83
0402-00155 | 022-0250 | Регулятор давления AVA до себя Ду50 Ру25 фл 003H6628 Danfoss | шт | 159065.6 | 187697.41
0402-00008 | 022-1158 | Регулятор давления AVA до себя Ду50 Ру25 фл 003H6631 Danfoss | шт | 159065.6 | 187697.41
0402-00098 | 022-0709 | Регулятор давления AVD после себя Ду15 Ру25 НР/НР 003H6644 Danfoss | шт | 59454.72 | 70156.57
0402-00047 | 022-1147 | Регулятор давления AVD после себя Ду15 Ру25 НР/НР 003H6650 Danfoss | шт | 59454.72 | 70156.57
0402-00048 | 022-1146 | Регулятор давления AVD после себя Ду20 Ру25 НР/НР 003H6645 Danfoss | шт | 60367.36 | 71233.48
0402-00152 | 022-0635 | Регулятор давления AVD после себя Ду20 Ру25 НР/НР 003H6651 Danfoss | шт | 60367.36 | 71233.48
0402-00050 | 022-0746 | Регулятор давления AVD после себя Ду25 Ру25 НР/НР 003H6646 Danfoss | шт | 64805.12 | 76470.04
0402-00051 | 022-1148 | Регулятор давления AVD после себя Ду25 Ру25 НР/НР 003H6652 Danfoss | шт | 64805.12 | 76470.04
0402-00153 | 022-0705 | Регулятор давления AVD после себя Ду32 Ру25 фл 003H6659 Danfoss | шт | 119059.2 | 140489.86
0402-00052 | 022-1149 | Регулятор давления AVD после себя Ду32 Ру25 фл 003H6662 Danfoss | шт | 119059.2 | 140489.86
0402-00151 | 022-0708 | Регулятор давления AVD после себя Ду40 Ру25 фл 003H6660 Danfoss | шт | 128678.4 | 151840.51
0402-00053 | 022-1150 | Регулятор давления AVD после себя Ду40 Ру25 фл 003H6663 Danfoss | шт | 128678.4 | 151840.51
0402-00150 | 022-0706 | Регулятор давления AVD после себя Ду50 Ру25 фл 003H6661 Danfoss | шт | 142741.76 | 168435.28
0402-00049 | 022-1151 | Регулятор давления AVD после себя Ду50 Ру25 фл 003H6664 Danfoss | шт | 142741.76 | 168435.28
0402-00057 | 022-1136 | Регулятор давления AVDS после себя Ду15 Ру25 НР/НР 003H6665 Danfoss | шт | 60367.36 | 71233.48
0402-00058 | 022-1137 | Регулятор давления AVDS после себя Ду15 Ру25 НР/НР 003H6666 Danfoss | шт | 60367.36 | 71233.48
0402-00059 | 022-1138 | Регулятор давления AVDS после себя Ду15 Ру25 НР/НР 003H6667 Danfoss | шт | 60367.36 | 71233.48
0402-00060 | 022-1141 | Регулятор давления AVDS после себя Ду15 Ру25 НР/НР 003H6670 Danfoss | шт | 60367.36 | 71233.48
0402-00061 | 022-1142 | Регулятор давления AVDS после себя Ду15 Ру25 НР/НР 003H6671 Danfoss | шт | 60367.36 | 71233.48
0402-00062 | 022-1143 | Регулятор давления AVDS после себя Ду15 Ру25 НР/НР 003H6672 Danfoss | шт | 60367.36 | 71233.48
0402-00063 | 022-1139 | Регулятор давления AVDS после себя Ду20 Ру25 НР/НР 003H6668 Danfoss | шт | 61648.64 | 72745.4
0402-00064 | 022-1144 | Регулятор давления AVDS после себя Ду20 Ру25 НР/НР 003H6673 Danfoss | шт | 61648.64 | 72745.4
0402-00065 | 022-1140 | Регулятор давления AVDS после себя Ду25 Ру25 НР/НР 003H6669 Danfoss | шт | 66087.04 | 77982.71
0402-00066 | 022-1145 | Регулятор давления AVDS после себя Ду25 Ру25 НР/НР 003H6674 Danfoss | шт | 66087.04 | 77982.71
0402-00088 | 022-0242 | Регулятор давления D06F Ду15 Ру16 НР/НР D06F-1/2 A Honeywell | шт | 2941.7 | 3471.21
0402-00092 | 022-0221 | Регулятор давления D06F Ду15 Ру25 НР/НР D06F-1/2 B Honeywell | шт | 3390.5 | 4000.79
0402-00093 | 022-0224 | Регулятор давления D06F Ду20 Ру25 НР/НР D06F-3/4B Honeywell | шт | 3507.4 | 4138.73
0402-00090 | 022-0243 | Регулятор давления D06F Ду25 Ру16 НР/НР D06F-1A Honeywell | шт | 4071.8 | 4804.72
0402-00087 | 022-0222 | Регулятор давления D06F Ду25 Ру25 НР/НР D06F-1B Honeywell | шт | 4637.6 | 5472.37
0402-00091 | 022-0244 | Регулятор давления D06F Ду50 Ру16 НР/НР D06F-2A Honeywell | шт | 10627 | 12539.86
0402-00094 | 022-0223 | Регулятор давления D06F Ду50 Ру25 НР/НР D06F-2B Honeywell | шт | 11757.2 | 13873.5
0402-00263 | 022-1532 | Регулятор давления R153P Ду15 ВР/ВР R153PX003 Giacomini | шт | 1529.33 | 1804.61
0402-00264 | 022-1533 | Регулятор давления R153P Ду20 ВР/ВР R153PX004 Giacomini | шт | 1590.92 | 1877.29
0402-00265 | 022-1534 | Регулятор давления R153P Ду25 ВР/ВР R153PX005 Giacomini | шт | 2360.37 | 2785.24
0402-00266 | 022-1535 | Регулятор давления R153P Ду32 ВР/ВР R153PX006 Giacomini | шт | 3496.75 | 4126.16
0402-00267 | 022-1536 | Регулятор давления R153P Ду40 ВР/ВР R153PX007 Giacomini | шт | 4545.51 | 5363.7
0402-00268 | 022-1537 | Регулятор давления R153P Ду50 ВР/ВР R153PX008 Giacomini | шт | 5158.3 | 6086.79
0402-00169 | 022-1251 | Регулятор давления Socla 7bis после себя Ду15 Ру16 ВР/ВР 149B7597 Danfoss | шт | 3850.49 | 4543.58
0402-00282 | 022-0722 | Регулятор давления Socla 7bis после себя Ду20 Ру16 ВР/ВР 149B7598 Danfoss | шт | 4426.02 | 5222.7
0402-00283 | 022-0723 | Регулятор давления Socla 7bis после себя Ду25 Ру16 ВР/ВР 149B7599 Danfoss | шт | 6195.49 | 7310.68
0402-00054 | 022-1252 | Регулятор давления Socla 7bis после себя Ду32 Ру16 ВР/ВР 149B7600 Danfoss | шт | 11469.06 | 13533.49
0402-00055 | 022-1253 | Регулятор давления Socla 7bis после себя Ду40 Ру16 ВР/ВР 149B7601 Danfoss | шт | 16278.32 | 19208.42
0402-00056 | 022-1254 | Регулятор давления Socla 7bis после себя Ду50 Ру16 ВР/ВР 149B7602 Danfoss | шт | 24417.48 | 28812.63
0402-00275 | 022-1578 | Регулятор давления Ду25 ВР/ВР 1430N Cimberio | шт | 2320.12 | 2737.75
0402-00134 | 022-0246 | Регулятор давления КФРД сталь нерж Ду15 Ру16 ВР/ВР | шт | 2616.49 | 3087.46
0402-00144 | 022-0194 | Регулятор давления РДВ-2-АМ Ду15 Ру10 ВР/ВР | шт | 630.3 | 743.75
0402-00145 | 022-0195 | Регулятор давления РДВ-2-АМ Ду20 Ру10 ВР/ВР | шт | 1228.9 | 1450.1
0402-00146 | 022-0196 | Регулятор давления РДВ-2-АМ Ду25 Ру10 ВР/ВР | шт | 1951.19 | 2302.4
0402-00147 | 022-0197 | Регулятор давления РДВ-2-АМ Ду32 Ру10 ВР/ВР | шт | 3188.5 | 3762.43
0402-00148 | 022-0198 | Регулятор давления РДВ-2-АМ Ду40 Ру10 ВР/ВР | шт | 4571.7 | 5394.61
0402-00143 | 022-0199 | Регулятор давления РДВ-2-АМ Ду50 Ру10 ВР/ВР | шт | 6713.3 | 7921.69
0402-00149 | 022-0200 | Регулятор давления РДВ-2-АФ с фильтром Ду15 Ру10 ВР/ВР | шт | 878.4 | 1036.51
0402-00292 | 022-1599 | Регулятор давления х/в г/в Ду25 Ру25 ВР/ВР 245 Icma | шт | 2750.15 | 3245.17
0402-00260 | 022-1531 | Регулятор перепада давления AVP обратка Ду15 Ру16 003H6244 Danfoss | шт | 41630.08 | 49123.49
0402-00281 | 022-1586 | Регулятор перепада давления AVP обратка Ду15 Ру25 НР/НР 003H6246 Danfoss | шт | 41629.44 | 49122.74
0402-00014 | 022-1115 | Регулятор перепада давления AVP обратка Ду15 Ру25 НР/НР 003H6283 Danfoss | шт | 56856.32 | 67090.46
0402-00015 | 022-1116 | Регулятор перепада давления AVP обратка Ду15 Ру25 НР/НР 003H6284 Danfoss | шт | 56856.32 | 67090.46
0402-00016 | 022-1117 | Регулятор перепада давления AVP обратка Ду15 Ру25 НР/НР 003H6285 Danfoss | шт | 56856.32 | 67090.46
0402-00017 | 022-1125 | Регулятор перепада давления AVP обратка Ду15 Ру25 фл 003H6293 Danfoss | шт | 56856.32 | 67090.46
0402-00018 | 022-1126 | Регулятор перепада давления AVP обратка Ду15 Ру25 фл 003H6294 Danfoss | шт | 56856.32 | 67090.46
0402-00019 | 022-1127 | Регулятор перепада давления AVP обратка Ду15 Ру25 фл 003H6295 Danfoss | шт | 56856.32 | 67090.46
0402-00020 | 022-1120 | Регулятор перепада давления AVP обратка Ду15 Ру25 фл 003H6345 Danfoss | шт | 108916.48 | 128521.45
0402-00021 | 022-1130 | Регулятор перепада давления AVP обратка Ду15 Ру25 фл 003H6351 Danfoss | шт | 108916.48 | 128521.45
0402-00279 | 022-1582 | Регулятор перепада давления AVP обратка Ду20 Ру16 003H6247 Danfoss | шт | 42380.16 | 50008.59
0402-00110 | 022-1308 | Регулятор перепада давления AVP обратка Ду20 Ру25 НР/НР 003H6286 Danfoss | шт | 58019.2 | 68462.66
0402-00030 | 022-1128 | Регулятор перепада давления AVP обратка Ду20 Ру25 НР/НР 003H6296 Danfoss | шт | 58019.2 | 68462.66
0402-00031 | 022-1121 | Регулятор перепада давления AVP обратка Ду20 Ру25 фл 003H6346 Danfoss | шт | 116428.8 | 137385.98
0402-00111 | 022-1313 | Регулятор перепада давления AVP обратка Ду20 Ру25 фл 003H6352 Danfoss | шт | 116428.8 | 137385.98
0402-00170 | 022-1309 | Регулятор перепада давления AVP обратка Ду25 Ру25 НР/НР 003H6287 Danfoss | шт | 62976 | 74311.68
0402-00112 | 022-1310 | Регулятор перепада давления AVP обратка Ду25 Ру25 НР/НР 003H6297 Danfoss | шт | 62976 | 74311.68
0402-00113 | 022-1311 | Регулятор перепада давления AVP обратка Ду25 Ру25 фл 003H6347 Danfoss | шт | 117613.44 | 138783.86
0402-00035 | 022-1132 | Регулятор перепада давления AVP обратка Ду25 Ру25 фл 003H6353 Danfoss | шт | 117613.44 | 138783.86
0402-00039 | 022-0747 | Регулятор перепада давления AVP обратка Ду32 Ру25 фл 003H6348 Danfoss | шт | 121690.24 | 143594.48
0402-00042 | 022-1133 | Регулятор перепада давления AVP обратка Ду32 Ру25 фл 003H6354 Danfoss | шт | 121690.24 | 143594.48
0402-00046 | 022-1123 | Регулятор перепада давления AVP обратка Ду40 Ру25 фл 003H6349 Danfoss | шт | 129852.16 | 153225.55
0402-00114 | 022-1314 | Регулятор перепада давления AVP обратка Ду40 Ру25 фл 003H6355 Danfoss | шт | 129852.16 | 153225.55
0402-00115 | 022-1312 | Регулятор перепада давления AVP обратка Ду50 Ру25 фл 003H6350 Danfoss | шт | 136086.4 | 160581.95
0402-00045 | 022-1135 | Регулятор перепада давления AVP обратка Ду50 Ру25 фл 003H6356 Danfoss | шт | 136086.4 | 160581.95
0402-00022 | 022-1095 | Регулятор перепада давления AVP подача Ду15 Ру25 НР/НР 003H6315 Danfoss | шт | 56856.32 | 67090.46
0402-00023 | 022-1096 | Регулятор перепада давления AVP подача Ду15 Ру25 НР/НР 003H6316 Danfoss | шт | 56856.32 | 67090.46
0402-00024 | 022-1097 | Регулятор перепада давления AVP подача Ду15 Ру25 НР/НР 003H6317 Danfoss | шт | 56856.32 | 67090.46
0402-00025 | 022-1106 | Регулятор перепада давления AVP подача Ду15 Ру25 НР/НР 003H6325 Danfoss | шт | 56856.32 | 67090.46
0402-00026 | 022-1107 | Регулятор перепада давления AVP подача Ду15 Ру25 НР/НР 003H6326 Danfoss | шт | 56856.32 | 67090.46
0402-00027 | 022-1108 | Регулятор перепада давления AVP подача Ду15 Ру25 НР/НР 003H6327 Danfoss | шт | 56856.32 | 67090.46
0402-00028 | 022-1100 | Регулятор перепада давления AVP подача Ду15 Ру25 фл 003H6369 Danfoss | шт | 108916.48 | 128521.45
0402-00029 | 022-1111 | Регулятор перепада давления AVP подача Ду15 Ру25 фл 003H6375 Danfoss | шт | 108916.48 | 128521.45
0402-00034 | 022-1112 | Регулятор перепада давления AVP подача Ду20 Ру25 003H6376 Danfoss | шт | 116428.8 | 137385.98
0402-00032 | 022-1098 | Регулятор перепада давления AVP подача Ду20 Ру25 НР/НР 003H6318 Danfoss | шт | 58019.2 | 68462.66
0402-00033 | 022-1109 | Регулятор перепада давления AVP подача Ду20 Ру25 НР/НР 003H6328 Danfoss | шт | 58019.2 | 68462.66
0402-00116 | 022-1315 | Регулятор перепада давления AVP подача Ду20 Ру25 фл 003H6370 Danfoss | шт | 116428.8 | 137385.98
0402-00171 | 022-1099 | Регулятор перепада давления AVP подача Ду25 Ру25 НР/НР 003H6319 Danfoss | шт | 62976 | 74311.68
0402-00036 | 022-1110 | Регулятор перепада давления AVP подача Ду25 Ру25 НР/НР 003H6329 Danfoss | шт | 62976 | 74311.68
0402-00037 | 022-1102 | Регулятор перепада давления AVP подача Ду25 Ру25 фл 003H6371 Danfoss | шт | 117613.44 | 138783.86
0402-00038 | 022-1113 | Регулятор перепада давления AVP подача Ду25 Ру25 фл 003H6377 Danfoss | шт | 117613.44 | 138783.86
0402-00040 | 022-1103 | Регулятор перепада давления AVP подача Ду32 Ру25 фл 003H6372 Danfoss | шт | 121690.24 | 143594.48
0402-00041 | 022-1114 | Регулятор перепада давления AVP подача Ду32 Ру25 фл 003H6378 Danfoss | шт | 121690.24 | 143594.48
0402-00043 | 022-1104 | Регулятор перепада давления AVP подача Ду40 Ру25 фл 003H6373 Danfoss | шт | 129852.16 | 153225.55
0402-00165 | 022-0607 | Регулятор перепада давления AVP подача Ду40 Ру25 фл 003H6379 Danfoss | шт | 129852.16 | 153225.55
0402-00044 | 022-1012 | Регулятор перепада давления AVP подача Ду50 Ру25 фл 003H6374 Danfoss | шт | 136086.4 | 160581.95
0402-00164 | 022-0608 | Регулятор перепада давления AVP подача Ду50 Ру25 фл 003H6380 Danfoss | шт | 136086.4 | 160581.95
0402-00273 | 022-1561 | Регулятор перепада давления R206C Ду20 Ру16 R206CY004 Giacomini | шт | 9145.23 | 10791.37
0402-00304 | 022-1683 | Регулятор перепада давления и расхода AVPQ обратка Ду15 Ру25 003H6539 Danfoss | шт | 83852.8 | 98946.3
0402-00305 | 022-1684 | Регулятор перепада давления и расхода AVPQ обратка Ду15 Ру25 003H6540 Danfoss | шт | 83852.8 | 98946.3
0402-00306 | 022-1685 | Регулятор перепада давления и расхода AVPQ обратка Ду15 Ру25 003H6541 Danfoss | шт | 83852.8 | 98946.3
0402-00307 | 022-1686 | Регулятор перепада давления и расхода AVPQ обратка Ду20 Ру25 003H6542 Danfoss | шт | 90135.68 | 106360.1
0402-00308 | 022-1687 | Регулятор перепада давления и расхода AVPQ обратка Ду25 Ру25 003H6543 Danfoss | шт | 101902.08 | 120244.45
0402-00257 | 022-1688 | Регулятор перепада давления и расхода AVPQ обратка Ду32 Ру25 003H6566 Danfoss | шт | 158858.24 | 187452.72
0402-00309 | 022-1689 | Регулятор перепада давления и расхода AVPQ обратка Ду40 Ру25 003H6567 Danfoss | шт | 209575.04 | 247298.55
0402-00310 | 022-1690 | Регулятор перепада давления и расхода AVPQ обратка Ду50 Ру25 003H6568 Danfoss | шт | 225658.88 | 266277.48
0402-00276 | 022-1579 | Регулятор перепада давления и расхода AVPQ-4 подача Kvs6.3 Ду20 Ру25 НР/НР 003H6550 Danfoss | шт | 90135.68 | 106360.1
0402-00258 | 022-1505 | Регулятор перепада давления и расхода AVPQ-4 подача Ду15 Ру25 НР/НР 003H6555 Danfoss | шт | 83852.8 | 98946.3
0402-00259 | 022-1506 | Регулятор перепада давления и расхода AVPQ-4 подача Ду15 Ру25 НР/НР 003H6556 Danfoss | шт | 83852.8 | 98946.3
0402-00312 | 022-1691 | Регулятор перепада давления и расхода AVPQ-4 подача Ду15 Ру25 НР/НР 003H6557 Danfoss | шт | 83852.8 | 98946.3
0402-00311 | 022-1692 | Регулятор перепада давления и расхода AVPQ-4 подача Ду20 Ру25 НР/НР 003H6558 Danfoss | шт | 90135.68 | 106360.1
0402-00254 | 022-1693 | Регулятор перепада давления и расхода AVPQ-4 подача Ду25 Ру25 НР/НР 003H6559 Danfoss | шт | 101902.08 | 120244.45
0402-00175 | 022-1469 | Регулятор перепада давления и расхода AVPQ-4 подача Ду32 Ру25 фл 003H6572 Danfoss | шт | 158858.24 | 187452.72
0402-00176 | 022-1470 | Регулятор перепада давления и расхода AVPQ-4 подача Ду40 Ру25 фл 003H6573 Danfoss | шт | 209575.04 | 247298.55
0402-00278 | 022-1585 | Регулятор перепада давления и расхода AVPQ-4 подача Ду50 Ру25 фл 003H6574 Danfoss | шт | 225658.88 | 266277.48
0402-00315 | 022-1679 | Регулятор перепуска AVPA G1 1/4 A, P=0.2-1бар Ду25 Ру25 НР/НР 003H6604 Danfoss | шт | 75017.6 | 88520.77
0402-00318 | 022-1682 | Регулятор перепуска AVPA G1 1/4A, P=0.3-2бар Ду25 Ру25 НР/НР 003H6607 Danfoss | шт | 75017.6 | 88520.77
0402-00314 | 022-1678 | Регулятор перепуска AVPA G1 A, P=0.2-1бар Ду20 Ру25 НР/НР 003H6603 Danfoss | шт | 66262.4 | 78189.63
0402-00317 | 022-1681 | Регулятор перепуска AVPA G1 A, P=0.3-2бар Ду20 Ру25 НР/НР 003H6606 Danfoss | шт | 66262.4 | 78189.63
0402-00313 | 022-1677 | Регулятор перепуска AVPA G3/4 A, P=0.2-1бар Ду15 Ру25 НР/НР 003H6602 Danfoss | шт | 57996.16 | 68435.47
0402-00316 | 022-1680 | Регулятор перепуска AVPA G3/4 A, P=0.3-2бар Ду15 Ру25 НР/НР 003H6605 Danfoss | шт | 57996.16 | 68435.47
0402-00118 | 022-1317 | Регулятор расхода AVQ Ду20 Ру25 НР/НР 003H6714 Danfoss | шт | 45258.88 | 53405.48
0402-00159 | 022-0633 | Регулятор расхода AVQ Ду32 Ру25 НР/НР 003H6727 Danfoss | шт | 88705.28 | 104672.23
0402-00119 | 022-1318 | Регулятор расхода AVQ Ду50 Ру25 НР/НР 003H6729 Danfoss | шт | 131593.6 | 155280.45
0402-00072 | 022-1089 | Регулятор температуры AVTB Ду15 Ру16 ВР/ВР 003N8141 Danfoss | шт | 28232.96 | 33314.89
0402-00070 | 022-1268 | Регулятор температуры AVTB Ду15 Ру16 ВР/ВР 003N8144 Danfoss | шт | 28232.96 | 33314.89
0402-00071 | 022-1092 | Регулятор температуры AVTB Ду15 Ру16 ВР/ВР 003N8229 Danfoss | шт | 27544.32 | 32502.3
0402-00075 | 022-1090 | Регулятор температуры AVTB Ду20 Ру16 ВР/ВР 003N8142 Danfoss | шт | 32004.48 | 37765.29
0402-00073 | 022-1269 | Регулятор температуры AVTB Ду20 Ру16 ВР/ВР 003N8145 Danfoss | шт | 32004.48 | 37765.29
0402-00074 | 022-1093 | Регулятор температуры AVTB Ду20 Ру16 ВР/ВР 003N8230 Danfoss | шт | 28753.92 | 33929.63
0402-00180 | 022-1491 | Регулятор температуры AVTB Ду25 Ру16 ВР/ВР 003N4252 Danfoss | шт | 34080.64 | 40215.16
0402-00078 | 022-1091 | Регулятор температуры AVTB Ду25 Ру16 ВР/ВР 003N8143 Danfoss | шт | 34081.28 | 40215.91
0402-00076 | 022-1267 | Регулятор температуры AVTB Ду25 Ру16 ВР/ВР 003N8146 Danfoss | шт | 34081.28 | 40215.91
0402-00077 | 022-1094 | Регулятор температуры AVTB Ду25 Ру16 ВР/ВР 003N8253 Danfoss | шт | 34397.44 | 40588.98
0402-00120 | 022-1320 | Регулятор температуры AVTB ограничитель 20-60С Ду15 Ру16 ВР/ВР 003N2252 Danfoss | шт | 27543.68 | 32501.54
0402-00121 | 022-1321 | Регулятор температуры AVTB ограничитель 20-60С Ду20 Ру16 ВР/ВР 003N3252 Danfoss | шт | 28753.92 | 33929.63
0402-00079 | 022-1088 | Регулятор температуры AVTQ обратка Ду20 Ру16 НР/НР 003L7020 Danfoss | шт | 59312 | 69988.16
0402-00097 | 022-0670 | Регулятор температуры FJV обратка Ду25 Ру16 ВР/ВР 003N4250 Danfoss | шт | 36037.12 | 42523.8
0402-00080 | 022-1086 | Регулятор температуры FJV обратка ограничитель 20-60С Ду15 Ру16 ВР/ВР 003N2250 Danfoss | шт | 28753.92 | 33929.63
0402-00081 | 022-1087 | Регулятор температуры FJV обратка ограничитель 20-60С Ду20 Ру16 ВР/ВР 003N3250 Danfoss | шт | 30450.56 | 35931.66
0402-00122 | 022-1322 | Регулятор температуры FJV ограничитель 20-60С Ду25 Ру16 НР/НР 003N5119 Danfoss | шт | 37108.48 | 43788.01
0402-00280 | 011-0367 | Регулятор температуры KP 060L118466 Danfoss | шт | 4541.02 | 5358.4
Товарная категория - Клапаны балансировочные
0403-00169 | 022-0461 | Клапан балансировочный 3739B Ду100 Ру16 ручной фл Cimberio | шт | 22499.37 | 26549.25
0403-00267 | 022-1593 | Клапан балансировочный 3739B Ду125 Ру16 ручной фл Cimberio | шт | 26288.13 | 31019.99
0403-00268 | 022-1594 | Клапан балансировочный 3739B Ду150 Ру16 ручной фл Cimberio | шт | 33231.97 | 39213.72
0403-00269 | 022-1595 | Клапан балансировочный 3739B Ду200 Ру16 ручной фл Cimberio | шт | 70769.31 | 83507.79
0403-00270 | 022-1596 | Клапан балансировочный 3739B Ду250 Ру16 ручной фл Cimberio | шт | 172919.93 | 204045.52
0403-00271 |  | Клапан балансировочный 3739B Ду300 Ру16 ручной фл Cimberio | шт | По запросу | По запросу
0403-00266 | 022-0739 | Клапан балансировочный 3739B Ду40 Ру16 ручной фл Cimberio | шт | 8612.75 | 10163.05
0403-00170 | 022-0458 | Клапан балансировочный 3739B Ду50 Ру16 ручной фл Cimberio | шт | 8610.25 | 10160.1
0403-00171 | 022-0459 | Клапан балансировочный 3739B Ду65 Ру16 ручной фл Cimberio | шт | 10516.4 | 12409.36
0403-00168 | 022-0460 | Клапан балансировочный 3739B Ду80 Ру16 ручной фл Cimberio | шт | 15132.75 | 17856.64
0403-00151 | 022-0012 | Клапан балансировочный 727 б/ниппелей Ду15 Ру16 ручной ВР/ВР Cimberio | шт | 1017.1 | 1200.18
0403-00001 | 022-0013 | Клапан балансировочный 727 б/ниппелей Ду20 Ру16 ручной ВР/ВР Cimberio | шт | 1410.03 | 1663.84
0403-00152 | 022-0015 | Клапан балансировочный 727 б/ниппелей Ду25 Ру16 ручной ВР/ВР Cimberio | шт | 1842.18 | 2173.77
0403-00150 | 022-0017 | Клапан балансировочный 727 б/ниппелей Ду32 Ру16 ручной ВР/ВР Cimberio | шт | 2664.37 | 3143.95
0403-00153 | 022-0019 | Клапан балансировочный 727 б/ниппелей Ду40 Ру16 ручной ВР/ВР Cimberio | шт | 3661.33 | 4320.37
0403-00154 | 022-0021 | Клапан балансировочный 727 б/ниппелей Ду50 Ру16 ручной ВР/ВР Cimberio | шт | 5426.12 | 6402.82
0403-00160 | 022-0623 | Клапан балансировочный 747 с изм/нип Ду15 Ру16 ручной ВР/ВР Cimberio | шт | 1700.73 | 2006.86
0403-00158 | 022-0624 | Клапан балансировочный 747 с изм/нип Ду20 Ру16 ручной ВР/ВР Cimberio | шт | 2075 | 2448.49
0403-00159 | 022-0625 | Клапан балансировочный 747 с изм/нип Ду25 Ру16 ручной ВР/ВР Cimberio | шт | 2327.7 | 2746.68
0403-00157 | 022-0626 | Клапан балансировочный 747 с изм/нип Ду32 Ру16 ручной ВР/ВР Cimberio | шт | 3106.25 | 3665.38
0403-00156 | 022-0627 | Клапан балансировочный 747 с изм/нип Ду40 Ру16 ручной ВР/ВР Cimberio | шт | 4547.21 | 5365.71
0403-00155 | 022-0628 | Клапан балансировочный 747 с изм/нип Ду50 Ру16 ручной ВР/ВР Cimberio | шт | 6468.45 | 7632.77
0403-00090 | 022-0790 | Клапан балансировочный 776 с изм/нип Ду15 Ру25 авт ВР/ВР Cimberio | шт | 8267.21 | 9755.3
0403-00089 | 022-0791 | Клапан балансировочный 776 с изм/нип Ду20 Ру25 авт ВР/ВР Cimberio | шт | 8891.72 | 10492.23
0403-00092 | 022-0792 | Клапан балансировочный 776 с изм/нип Ду25 Ру25 авт ВР/ВР Cimberio | шт | 9756.21 | 11512.33
0403-00091 | 022-0793 | Клапан балансировочный 776 с изм/нип Ду32 Ру25 авт ВР/ВР Cimberio | шт | 10659.7 | 12578.44
0403-00087 | 022-0794 | Клапан балансировочный 776 с изм/нип Ду40 Ру25 авт ВР/ВР Cimberio | шт | 19473.22 | 22978.4
0403-00088 | 022-0795 | Клапан балансировочный 776 с изм/нип Ду50 Ру25 авт ВР/ВР Cimberio | шт | 20464.33 | 24147.91
0403-00083 | 022-0784 | Клапан балансировочный 787 с изм/нип Ду15 Ру20 ручной ВР/ВР Cimberio | шт | 1350.47 | 1593.55
0403-00084 | 022-0785 | Клапан балансировочный 787 с изм/нип Ду20 Ру20 ручной ВР/ВР Cimberio | шт | 1436.78 | 1695.41
0403-00081 | 022-0786 | Клапан балансировочный 787 с изм/нип Ду25 Ру20 ручной ВР/ВР Cimberio | шт | 1585.66 | 1871.08
0403-00082 | 022-0787 | Клапан балансировочный 787 с изм/нип Ду32 Ру20 ручной ВР/ВР Cimberio | шт | 2448.98 | 2889.8
0403-00086 | 022-0788 | Клапан балансировочный 787 с изм/нип Ду40 Ру20 ручной ВР/ВР Cimberio | шт | 3082.17 | 3636.96
0403-00085 | 022-0789 | Клапан балансировочный 787 с изм/нип Ду50 Ру20 ручной ВР/ВР Cimberio | шт | 3842.68 | 4534.36
0403-00258 | 027-7631 | Клапан балансировочный 80мм для коллектора G1" ВР/НР Uponor 1005100 | шт | 3831.1 | 4520.7
0403-00148 | 022-0537 | Клапан балансировочный AB-QM б/ниппелей Ду10 Ру16 авт НР/НР Danfoss 003Z1201 | шт | 10409.12 | 12282.76
0403-00147 | 022-0538 | Клапан балансировочный AB-QM б/ниппелей Ду15 Ру16 авт НР/НР Danfoss 003Z1202 | шт | 11272.08 | 13301.05
0403-00144 | 022-0011 | Клапан балансировочный AB-QM б/ниппелей Ду20 Ру16 авт НР/НР Danfoss 003Z1203 | шт | 12545.08 | 14803.19
0403-00145 | 022-0539 | Клапан балансировочный AB-QM б/ниппелей Ду25 Ру16 авт НР/НР Danfoss 003Z1204 | шт | 13742.37 | 16216
0403-00146 | 022-0540 | Клапан балансировочный AB-QM б/ниппелей Ду32 Ру16 авт НР/НР Danfoss 003Z1205 | шт | 19794.48 | 23357.49
0403-00045 | 022-0937 | Клапан балансировочный AB-QM с изм/нип Ду10 Ру16 авт НР/НР Danfoss 003Z1211 | шт | 11369.23 | 13415.69
0403-00049 | 022-0943 | Клапан балансировочный AB-QM с изм/нип Ду100 Ру16 авт фл Danfoss 003Z0765 | шт | 178201.91 | 210278.25
0403-00050 | 022-0944 | Клапан балансировочный AB-QM с изм/нип Ду125 Ру16 авт фл Danfoss 003Z0705 | шт | 303619.84 | 358271.41
0403-00141 | 022-0040 | Клапан балансировочный AB-QM с изм/нип Ду15 Ру16 авт НР/НР Danfoss 003Z1212 | шт | 12230.85 | 14432.4
0403-00051 | 022-0945 | Клапан балансировочный AB-QM с изм/нип Ду150 Ру16 авт фл Danfoss 003Z0706 | шт | 379525.76 | 447840.4
0403-00143 | 022-0041 | Клапан балансировочный AB-QM с изм/нип Ду20 Ру16 авт НР/НР Danfoss 003Z1213 | шт | 13415.41 | 15830.18
0403-00142 | 022-0042 | Клапан балансировочный AB-QM с изм/нип Ду25 Ру16 авт НР/НР Danfoss 003Z1214 | шт | 14648.21 | 17284.89
0403-00149 | 022-0043 | Клапан балансировочный AB-QM с изм/нип Ду32 Ру16 авт НР/НР Danfoss 003Z1215 | шт | 20698.98 | 24424.8
0403-00052 | 022-0938 | Клапан балансировочный AB-QM с изм/нип Ду40 Ру16 авт НР/НР Danfoss 003Z0760 | шт | 53897.48 | 63599.03
0403-00046 | 022-0939 | Клапан балансировочный AB-QM с изм/нип Ду50 Ру16 авт НР/НР Danfoss 003Z0761 | шт | 61802.14 | 72926.53
0403-00047 | 022-0940 | Клапан балансировочный AB-QM с изм/нип Ду50 Ру16 авт фл Danfoss 003Z0762 | шт | 76654.7 | 90452.55
0403-00044 | 022-0941 | Клапан балансировочный AB-QM с изм/нип Ду65 Ру16 авт фл Danfoss 003Z0763 | шт | 138601.56 | 163549.84
0403-00048 | 022-0942 | Клапан балансировочный AB-QM с изм/нип Ду80 Ру16 авт фл Danfoss 003Z0764 | шт | 146521.63 | 172895.52
0403-00126 | 022-0002 | Клапан балансировочный ASV-P Ду15 Ру16 авт ВР/ВР Danfoss 003L7621 | шт | 9601.77 | 11330.09
0403-00127 | 022-0003 | Клапан балансировочный ASV-P Ду20 Ру16 авт ВР/ВР Danfoss 003L7622 | шт | 10303.26 | 12157.85
0403-00128 | 022-0006 | Клапан балансировочный ASV-P Ду25 Ру16 авт ВР/ВР Danfoss 003L7623 | шт | 13175.55 | 15547.15
0403-00129 | 022-0008 | Клапан балансировочный ASV-P Ду32 Ру16 авт ВР/ВР Danfoss 003L7624 | шт | 16148.34 | 19055.04
0403-00130 | 022-0010 | Клапан балансировочный ASV-P Ду40 Ру16 авт ВР/ВР Danfoss 003L7625 | шт | 17420.67 | 20556.39
0403-00139 | 022-0668 | Клапан балансировочный ASV-PV Ду100 Ру16 авт фл Kvs=76 Danfoss 003Z0625 | шт | 152281.62 | 179692.31
0403-00035 | 022-0932 | Клапан балансировочный ASV-PV Ду100 Ру16 авт фл Kvs=76 Danfoss 003Z0635 | шт | 152281.62 | 179692.31
0403-00036 | 022-0935 | Клапан балансировочный ASV-PV Ду100 Ру16 авт фл Kvs=76 Danfoss 003Z0645 | шт | 169867.11 | 200443.19
0403-00199 | 022-0001 | Клапан балансировочный ASV-PV Ду15 Ру16 авт ВР/ВР Danfoss 003L7601 | шт | 10041.96 | 11849.51
0403-00073 | 022-0050 | Клапан балансировочный ASV-PV Ду15 Ру16 авт ВР/ВР Danfoss 003L7611 | шт | 14329.96 | 16909.35
0403-00133 | 022-0004 | Клапан балансировочный ASV-PV Ду20 Ру16 авт ВР/ВР Danfoss 003L7602 | шт | 10814.47 | 12761.07
0403-00134 | 022-0524 | Клапан балансировочный ASV-PV Ду20 Ру16 авт ВР/ВР Danfoss 003L7612 | шт | 15448.86 | 18229.65
0403-00131 | 022-0005 | Клапан балансировочный ASV-PV Ду25 Ру16 авт ВР/ВР Danfoss 003L7603 | шт | 13095.15 | 15452.28
0403-00029 | 022-0923 | Клапан балансировочный ASV-PV Ду25 Ру16 авт ВР/ВР Danfoss 003L7613 | шт | 18609.92 | 21959.71
0403-00132 | 022-0007 | Клапан балансировочный ASV-PV Ду32 Ру16 авт ВР/ВР Danfoss 003L7604 | шт | 16910.8 | 19954.74
0403-00136 | 022-0525 | Клапан балансировочный ASV-PV Ду32 Ру16 авт ВР/ВР Danfoss 003L7614 | шт | 23956.52 | 28268.69
0403-00034 | 022-0924 | Клапан балансировочный ASV-PV Ду32 Ру16 авт ВР/ВР Danfoss 003L7616 | шт | 18550.96 | 21890.13
0403-00135 | 022-0009 | Клапан балансировочный ASV-PV Ду40 Ру16 авт ВР/ВР Danfoss 003L7605 | шт | 17801.23 | 21005.45
0403-00030 | 022-0925 | Клапан балансировочный ASV-PV Ду40 Ру16 авт ВР/ВР Danfoss 003L7617 | шт | 19943.22 | 23533
0403-00037 | 022-0926 | Клапан балансировочный ASV-PV Ду50 Ру16 авт фл Kvs=20 Danfoss 003Z0611 | шт | 32440.06 | 38279.27
0403-00032 | 022-0927 | Клапан балансировочный ASV-PV Ду50 Ру16 авт фл Kvs=20 Danfoss 003Z0621 | шт | 32440.06 | 38279.27
0403-00033 | 022-0928 | Клапан балансировочный ASV-PV Ду50 Ру16 авт фл Kvs=20 Danfoss 003Z0631 | шт | 32440.06 | 38279.27
0403-00038 | 022-0929 | Клапан балансировочный ASV-PV Ду50 Ру16 авт фл Kvs=20 Danfoss 003Z0641 | шт | 41657.25 | 49155.56
0403-00140 | 022-0666 | Клапан балансировочный ASV-PV Ду65 Ру16 авт фл Kvs=30 Danfoss 003Z0623 | шт | 100071.2 | 118084.02
0403-00041 | 022-0930 | Клапан балансировочный ASV-PV Ду65 Ру16 авт фл Kvs=30 Danfoss 003Z0633 | шт | 100071.2 | 118084.02
0403-00031 | 022-0933 | Клапан балансировочный ASV-PV Ду65 Ру16 авт фл Kvs=30 Danfoss 003Z0643 | шт | 120082.76 | 141697.66
0403-00138 | 022-0667 | Клапан балансировочный ASV-PV Ду80 Ру16 авт фл Kvs=48 Danfoss 003Z0624 | шт | 119648.6 | 141185.35
0403-00039 | 022-0931 | Клапан балансировочный ASV-PV Ду80 Ру16 авт фл Kvs=48 Danfoss 003Z0634 | шт | 119648.6 | 141185.35
0403-00040 | 022-0934 | Клапан балансировочный ASV-PV Ду80 Ру16 авт фл Kvs=48 Danfoss 003Z0644 | шт | 143579.66 | 169424
0403-00054 | 022-0954 | Клапан балансировочный MSV-BD Leno с изм/нип Ду15 Ру20 ручной НР/НР Danfoss 003Z4100 | шт | 5311.76 | 6267.88
0403-00070 | 022-0955 | Клапан балансировочный MSV-BD Leno с изм/нип Ду15 Ру20 ручной НР/НР Danfoss 003Z4101 | шт | 5311.76 | 6267.88
0403-00042 | 022-0956 | Клапан балансировочный MSV-BD Leno с изм/нип Ду20 Ру20 ручной НР/НР Danfoss 003Z4102 | шт | 5780.76 | 6821.3
0403-00200 | 022-0611 | Клапан балансировочный MSV-BD с изм/нип Ду15 Ру20 ручной ВР/ВР Danfoss 003Z4000 | шт | 5311.76 | 6267.88
0403-00161 | 022-0612 | Клапан балансировочный MSV-BD с изм/нип Ду15 Ру20 ручной ВР/ВР Danfoss 003Z4001 | шт | 5311.76 | 6267.88
0403-00163 | 022-0613 | Клапан балансировочный MSV-BD с изм/нип Ду20 Ру20 ручной ВР/ВР Danfoss 003Z4002 | шт | 5780.76 | 6821.3
0403-00165 | 022-0614 | Клапан балансировочный MSV-BD с изм/нип Ду25 Ру20 ручной ВР/ВР Danfoss 003Z4003 | шт | 6523.12 | 7697.28
0403-00162 | 022-0615 | Клапан балансировочный MSV-BD с изм/нип Ду32 Ру20 ручной ВР/ВР Danfoss 003Z4004 | шт | 8233.63 | 9715.68
0403-00164 | 022-0616 | Клапан балансировочный MSV-BD с изм/нип Ду40 Ру20 ручной ВР/ВР Danfoss 003Z4005 | шт | 10308.62 | 12164.17
0403-00201 | 022-0609 | Клапан балансировочный MSV-BD с изм/нип Ду50 Ру20 ручной ВР/ВР Danfoss 003Z4006 | шт | 14224.1 | 16784.44
0403-00185 | 022-0052 | Клапан балансировочный MSV-F2 с изм/нип Ду100 Ру16 ручной фл Danfoss 003Z1064 | шт | 51816.46 | 61143.42
0403-00182 | 022-0544 | Клапан балансировочный MSV-F2 с изм/нип Ду100 Ру25 ручной фл Danfoss 003Z1073 | шт | 100047.75 | 118056.35
0403-00186 | 022-0053 | Клапан балансировочный MSV-F2 с изм/нип Ду125 Ру16 ручной фл Danfoss 003Z1065 | шт | 74658.1 | 88096.56
0403-00248 | 022-0529 | Клапан балансировочный MSV-F2 с изм/нип Ду15 Ру16 ручной фл Danfoss 003Z1085 | шт | 10184 | 12017.12
0403-00028 | 022-1247 | Клапан балансировочный MSV-F2 с изм/нип Ду15 Ру25 ручной фл Danfoss 003Z1092 | шт | 14849.21 | 17522.07
0403-00183 | 022-0054 | Клапан балансировочный MSV-F2 с изм/нип Ду150 Ру16 ручной фл Danfoss 003Z1066 | шт | 97875.61 | 115493.22
0403-00191 | 022-1246 | Клапан балансировочный MSV-F2 с изм/нип Ду20 Ру25 ручной фл Danfoss 003Z1093 | шт | 16309.14 | 19244.79
0403-00184 | 022-0055 | Клапан балансировочный MSV-F2 с изм/нип Ду200 Ру16 ручной фл Danfoss 003Z1067 | шт | 213780.25 | 252260.7
0403-00249 | 022-0531 | Клапан балансировочный MSV-F2 с изм/нип Ду25 Ру16 ручной фл Danfoss 003Z1087 | шт | 12194 | 14388.92
0403-00177 | 022-0534 | Клапан балансировочный MSV-F2 с изм/нип Ду25 Ру25 ручной фл Danfoss 003Z1094 | шт | 23265.08 | 27452.79
0403-00176 | 022-0056 | Клапан балансировочный MSV-F2 с изм/нип Ду250 Ру16 ручной фл Danfoss 003Z1068 | шт | 366494.72 | 432463.77
0403-00173 | 022-0057 | Клапан балансировочный MSV-F2 с изм/нип Ду300 Ру16 ручной фл Danfoss 003Z1069 | шт | 483788.8 | 570870.78
0403-00174 | 022-0532 | Клапан балансировочный MSV-F2 с изм/нип Ду32 Ру16 ручной фл Danfoss 003Z1088 | шт | 13866.32 | 16362.26
0403-00178 | 022-0535 | Клапан балансировочный MSV-F2 с изм/нип Ду32 Ру25 ручной фл Danfoss 003Z1095 | шт | 24208.44 | 28565.96
0403-00202 | 022-0058 | Клапан балансировочный MSV-F2 с изм/нип Ду350 Ру16 ручной фл Danfoss 003Z1090 | шт | 659958.4 | 778750.91
0403-00175 | 022-0533 | Клапан балансировочный MSV-F2 с изм/нип Ду40 Ру16 ручной фл Danfoss 003Z1089 | шт | 16215.34 | 19134.1
0403-00179 | 022-0536 | Клапан балансировочный MSV-F2 с изм/нип Ду40 Ру25 ручной фл Danfoss 003Z1096 | шт | 26217.1 | 30936.18
0403-00203 | 022-0059 | Клапан балансировочный MSV-F2 с изм/нип Ду400 Ру16 ручной фл Danfoss 003Z1091 | шт | 1064409.6 | 1256003.33
0403-00180 | 022-0541 | Клапан балансировочный MSV-F2 с изм/нип Ду50 Ру25 ручной фл Danfoss 003Z1070 | шт | 26797.32 | 31620.84
0403-00187 | 022-0060 | Клапан балансировочный MSV-F2 с изм/нип Ду65 Ру16 ручной фл Danfoss 003Z1062 | шт | 22322.39 | 26340.42
0403-00172 | 022-0542 | Клапан балансировочный MSV-F2 с изм/нип Ду65 Ру25 ручной фл Danfoss 003Z1071 | шт | 36573.96 | 43157.27
0403-00188 | 022-0061 | Клапан балансировочный MSV-F2 с изм/нип Ду80 Ру16 ручной фл Danfoss 003Z1063 | шт | 36867.42 | 43503.56
0403-00181 | 022-0543 | Клапан балансировочный MSV-F2 с изм/нип Ду80 Ру25 ручной фл Danfoss 003Z1072 | шт | 71939.91 | 84889.09
0403-00190 | 022-0530 | Клапан балансировочный MSV-F2 с изм/пин Ду20 Ру16 ручной фл Danfoss 003Z1086 | шт | 11183.64 | 13196.7
0403-00189 | 022-0051 | Клапан балансировочный MSV-F2 с имп/нип Ду50 Ру16 ручной фл Danfoss 003Z1061 | шт | 18376.76 | 21684.58
0403-00254 | 022-1538 | Клапан балансировочный R206A Ду20 Giacomini R206AY014 | шт | 6246.83 | 7371.25
0403-00255 | 022-1539 | Клапан балансировочный R206A Ду25 Giacomini R206AY015 | шт | 11388.72 | 13438.69
0403-00259 | 022-1573 | Клапан балансировочный R206B Ду15 Giacomini R206BY003 | шт | 2283.37 | 2694.38
0403-00256 | 022-1540 | Клапан балансировочный R206B Ду25 Giacomini R206BY015 | шт | 1973.26 | 2328.44
0403-00257 | 022-1541 | Клапан балансировочный R206B Ду32 Giacomini R206BY016 | шт | 2500.56 | 2950.66
0403-00080 | 022-0622 | Клапан балансировочный RC2105 Ду20 Ру20 ручной ВР/ВР Tecofi RC2105-0020 | шт | 1831.22 | 2160.84
0403-00120 | 022-1393 | Клапан балансировочный RC2105 Ду25 Ру20 ручной ВР/ВР Tecofi RC2105-0025 | шт | 2444.72 | 2884.77
0403-00118 | 022-1426 | Клапан балансировочный RC2105 Ду32 Ру20 ручной ВР/ВР Tecofi RC2105-0032 | шт | 2754.32 | 3250.1
0403-00119 | 022-1427 | Клапан балансировочный RC2105 Ду50 Ру20 ручной ВР/ВР Tecofi RC2105-0050 | шт | 6460.38 | 7623.25
0403-00122 | 022-1399 | Клапан балансировочный RC3242 Ду150 Ру16 ручной фл Tecofi RC3242-0150 | шт | 52548.81 | 62007.6
0403-00121 | 022-1398 | Клапан балансировочный RC3242 Ду200 Ру16 ручной фл Tecofi RC3242-0200 | шт | 97044.51 | 114512.52
0403-00116 | 022-1424 | Клапан балансировочный RC3242 Ду50 Ру16 ручной фл Tecofi RC3242-0050 | шт | 16536 | 19512.48
0403-00123 | 022-1400 | Клапан балансировочный RC3242 Ду65 Ру16 ручной фл Tecofi RC3242-0065 | шт | 18266.58 | 21554.56
0403-00117 | 022-1425 | Клапан балансировочный RC3242 Ду80 Ру16 ручной фл Tecofi RC3242-0080 | шт | 24176.56 | 28528.34
0403-00194 | 022-0031 | Клапан балансировочный USV-I Ду15 Ру16 ручной ВР/ВР Danfoss 003Z2131 | шт | 2519.87 | 2973.45
0403-00195 | 022-0028 | Клапан балансировочный USV-I Ду20 Ру16 ручной ВР/ВР Danfoss 003Z2132 | шт | 2936.61 | 3465.2
0403-00204 | 022-0029 | Клапан балансировочный USV-I Ду25 Ру16 ручной ВР/ВР Danfoss 003Z2133 | шт | 4024.02 | 4748.34
0403-00192 | 022-0030 | Клапан балансировочный USV-I Ду32 Ру16 ручной ВР/ВР Danfoss 003Z2134 | шт | 5601.87 | 6610.21
0403-00193 | 022-0032 | Клапан балансировочный USV-I Ду40 Ру16 ручной ВР/ВР Danfoss 003Z2135 | шт | 6139.88 | 7245.06
0403-00205 | 022-0033 | Клапан балансировочный USV-I Ду50 Ру16 ручной ВР/ВР Danfoss 003Z2151 | шт | 11909.92 | 14053.71
0403-00008 | 022-0067 | Клапан запорн ASV-M Ду15 Ру16 ручной ВР/ВР Danfoss 003L7691 | шт | 2889.71 | 3409.86
0403-00009 | 022-0068 | Клапан запорн ASV-M Ду20 Ру16 ручной ВР/ВР Danfoss 003L7692 | шт | 3180.49 | 3752.98
0403-00206 | 022-0069 | Клапан запорн ASV-M Ду25 Ру16 ручной ВР/ВР Danfoss 003L7693 | шт | 3762.72 | 4440.01
0403-00006 | 022-0070 | Клапан запорн ASV-M Ду32 Ру16 ручной ВР/ВР Danfoss 003L7694 | шт | 5672.22 | 6693.22
0403-00007 | 022-0071 | Клапан запорн ASV-M Ду40 Ру16 ручной ВР/ВР Danfoss 003L7695 | шт | 6933.16 | 8181.13
0403-00055 | 022-0936 | Клапан запорн ASV-M Ду50 Ру16 ручной НР/НР Danfoss 003L7702 | шт | 12661.66 | 14940.76
0403-00013 | 007-1617 | Клапан запорн MSV-S Ду15 Ру20 ручной ВР/ВР Danfoss 003Z4011 | шт | 1467.97 | 1732.2
0403-00071 | 022-0952 | Клапан запорн MSV-S Ду15 Ру20 ручной НР/НР Danfoss 003Z4111 | шт | 1467.97 | 1732.2
0403-00010 | 007-1618 | Клапан запорн MSV-S Ду20 Ру20 ручной ВР/ВР Danfoss 003Z4012 | шт | 1775.5 | 2095.09
0403-00072 | 022-0953 | Клапан запорн MSV-S Ду20 Ру20 ручной НР/НР Danfoss 003Z4112 | шт | 1775.5 | 2095.09
0403-00207 | 007-1619 | Клапан запорн MSV-S Ду25 Ру20 ручной ВР/ВР Danfoss 003Z4013 | шт | 2306.14 | 2721.25
0403-00011 | 007-1620 | Клапан запорн MSV-S Ду32 Ру20 ручной ВР/ВР Danfoss 003Z4014 | шт | 4044.12 | 4772.06
0403-00012 | 007-1621 | Клапан запорн MSV-S Ду40 Ру20 ручной ВР/ВР Danfoss 003Z4015 | шт | 8303.31 | 9797.91
0403-00208 | 007-1622 | Клапан запорн MSV-S Ду50 Ру20 ручной ВР/ВР Danfoss 003Z4016 | шт | 11739.74 | 13852.89
0403-00113 | 022-1240 | Клапан запорно-измерительный ASV-BD с изм/нип Ду15 Ру25 ручной ВР/ВР Danfoss 003Z4041 | шт | 5842.4 | 6894.03
0403-00114 | 022-1241 | Клапан запорно-измерительный ASV-BD с изм/нип Ду20 Ру25 ручной ВР/ВР Danfoss 003Z4042 | шт | 6357.63 | 7502
0403-00115 | 022-1242 | Клапан запорно-измерительный ASV-BD с изм/нип Ду25 Ру25 ручной ВР/ВР Danfoss 003Z4043 | шт | 7175.03 | 8466.54
0403-00062 | 022-1243 | Клапан запорно-измерительный ASV-BD с изм/нип Ду32 Ру25 ручной ВР/ВР Danfoss 003Z4044 | шт | 9057.73 | 10688.12
0403-00061 | 022-1244 | Клапан запорно-измерительный ASV-BD с изм/нип Ду40 Ру25 ручной ВР/ВР Danfoss 003Z4045 | шт | 11339.75 | 13380.91
0403-00063 | 022-1245 | Клапан запорно-измерительный ASV-BD с изм/нип Ду50 Ру25 ручной НР/НР Danfoss 003Z4046 | шт | 15645.84 | 18462.09
0403-00198 | 022-0062 | Клапан запорно-измерительный ASV-I с изм/нип Ду15 Ру16 ручной ВР/ВР Danfoss 003L7641 | шт | 3496.73 | 4126.14
0403-00004 | 022-0063 | Клапан запорно-измерительный ASV-I с изм/нип Ду20 Ру16 ручной ВР/ВР Danfoss 003L7642 | шт | 3985.83 | 4703.28
0403-00002 | 022-0064 | Клапан запорно-измерительный ASV-I с изм/нип Ду25 Ру16 ручной ВР/ВР Danfoss 003L7643 | шт | 4801.89 | 5666.23
0403-00003 | 022-0065 | Клапан запорно-измерительный ASV-I с изм/нип Ду32 Ру16 ручной ВР/ВР Danfoss 003L7644 | шт | 7165.65 | 8455.47
0403-00053 | 022-0861 | Клапан запорно-измерительный ASV-I с изм/нип Ду50 Ру16 ручной НР/НР Danfoss 003L7652 | шт | 13233.17 | 15615.14
0403-00005 | 022-0066 | Клапан запорно-измерительный ASV-I с имп/нип Ду40 Ру16 ручной ВР/ВР Danfoss 003L7645 | шт | 7981.71 | 9418.42
0403-00056 | 022-1359 | Комплект ASV-PV/ASV-M Ду15 Ру16 авт ВР/ВР Danfoss 003Z2201 | шт | 11637.9 | 13732.72
0403-00057 | 022-1360 | Комплект ASV-PV/ASV-M Ду20 Ру16 авт ВР/ВР Danfoss 003Z2202 | шт | 12594.66 | 14861.7
0403-00058 | 022-1361 | Комплект ASV-PV/ASV-M Ду25 Ру16 авт ВР/ВР Danfoss 003Z2203 | шт | 15172.15 | 17903.14
0403-00059 | 022-1362 | Комплект ASV-PV/ASV-M Ду32 Ру16 авт ВР/ВР Danfoss 003Z2204 | шт | 20325.12 | 23983.64
0403-00060 | 022-1363 | Комплект ASV-PV/ASV-M Ду40 Ру16 авт ВР/ВР Danfoss 003Z2205 | шт | 22261.42 | 26268.48
0403-00212 | 022-0637 | Комплект клапанов балансировочных MSV-BD/MSV-S Ду15 Ру20 ручной ВР/ВР Danfoss 003Z4051 | шт | 6326.81 | 7465.64
0403-00166 | 022-0638 | Комплект клапанов балансировочных MSV-BD/MSV-S Ду20 Ру20 ручной ВР/ВР Danfoss 003Z4052 | шт | 7012.22 | 8274.42
0403-00209 | 022-0639 | Комплект клапанов балансировочных MSV-BD/MSV-S Ду25 Ру20 ручной ВР/ВР Danfoss 003Z4053 | шт | 8195.44 | 9670.62
0403-00210 | 022-0640 | Комплект клапанов балансировочных MSV-BD/MSV-S Ду32 Ру20 ручной ВР/ВР Danfoss 003Z4054 | шт | 11402.06 | 13454.43
0403-00167 | 022-0641 | Комплект клапанов балансировочных MSV-BD/MSV-S Ду40 Ру20 ручной ВР/ВР Danfoss 003Z4055 | шт | 17281.98 | 20392.74
0403-00211 | 022-0642 | Комплект клапанов балансировочных MSV-BD/MSV-S Ду50 Ру20 ручной ВР/ВР Danfoss 003Z4056 | шт | 24102.58 | 28441.04
0403-00124 | 019-0354 | Фитинг присоединительный для AB-QM, ASV-PV Ду50 п/привар Danfoss 003Z0276 | шт | 9823.54 | 11591.78
0403-00125 | 019-0353 | Фитинг присоединительный для ASV-M, ASV-I Ду50 п/привар Danfoss 003Z0272 | шт | 3416.33 | 4031.27
Товарная категория - Клапаны предохранительные
0404-00041 | 019-0013 | Клапан предохранительный латунь 17б2бк Ду20 Рр1,6-2,2 ВР/НР | шт | 2077.58 | 2451.54
0404-00042 | 019-0014 | Клапан предохранительный латунь 17б5бк Ду25 Рр8,8 НР/НР | шт | 9496.96 | 11206.41
0404-00302 | 019-0648 | Клапан предохранительный латунь 1810 Ду15 Рн0,5-16 НР 015 OR | шт | 422.49 | 498.53
0404-00303 | 019-0649 | Клапан предохранительный латунь 1810 Ду20 Рн0,5-16 НР 020 OR | шт | 725.04 | 855.55
0404-00304 | 019-0650 | Клапан предохранительный латунь 1810 Ду25 Рн0,5-16 НР 025 OR | шт | 909.48 | 1073.18
0404-00305 | 019-0651 | Клапан предохранительный латунь 1810 Ду32 Рн0,5-16 НР 033 OR | шт | 1626.34 | 1919.08
0404-00306 | 019-0652 | Клапан предохранительный латунь 1810 Ду40 Рн0,5-16 НР 040 OR | шт | 1916.17 | 2261.09
0404-00307 | 019-0653 | Клапан предохранительный латунь 1810 Ду50 Рн0,5-16 НР 050 OR | шт | 2687.55 | 3171.31
0404-00296 | 019-0642 | Клапан предохранительный латунь 1811 Ду15 Рн0,5-16 ВР/ВР угл 015 OR | шт | 601.47 | 709.74
0404-00297 | 019-0643 | Клапан предохранительный латунь 1811 Ду20 Рн0,5-16 ВР/ВР угл 020 OR | шт | 824.07 | 972.41
0404-00298 | 019-0644 | Клапан предохранительный латунь 1811 Ду25 Рн0,5-16 ВР/ВР угл 025 OR | шт | 1107.55 | 1306.91
0404-00299 | 019-0645 | Клапан предохранительный латунь 1811 Ду32 Рн0,5-16 ВР/ВР угл 032 OR | шт | 1680.85 | 1983.41
0404-00300 | 019-0646 | Клапан предохранительный латунь 1811 Ду40 Рн0,5-16 ВР/ВР угл 040 OR | шт | 2156.95 | 2545.2
0404-00301 | 019-0647 | Клапан предохранительный латунь 1811 Ду50 Рн0,5-16 ВР/ВР угл 050 OR | шт | 2903.79 | 3426.47
0404-00005 | 017-2773 | Клапан предохранительный латунь R140 Ду15 0,3МПа ВР/ВР R140MY003 Giacomini | шт | 696.78 | 822.2
0404-00004 | 017-2774 | Клапан предохранительный латунь R140 Ду15 1,5бар ВР/ВР R140RY101 Giacomini | шт | 386.33 | 455.87
0404-00287 | 017-2778 | Клапан предохранительный латунь R140 Ду15 10бар ВР/ВР R140Y013 Giacomini | шт | 630.58 | 744.09
0404-00003 | 017-0132 | Клапан предохранительный латунь R140 Ду15 2,5бар ВР/ВР R140RY102 Giacomini | шт | 386.37 | 455.91
0404-00007 | 017-0134 | Клапан предохранительный латунь R140 Ду15 2,5бар ВР/ВР R140TY102 Giacomini | шт | 436.46 | 515.02
0404-00292 | 017-2776 | Клапан предохранительный латунь R140 Ду15 3,5бар ВР/ВР R140Y005 Giacomini | шт | 630.45 | 743.93
0404-00001 | 017-0137 | Клапан предохранительный латунь R140 Ду15 3бар ВР/ВР R140RY103 Giacomini | шт | 386.33 | 455.87
0404-00006 | 017-0138 | Клапан предохранительный латунь R140 Ду15 3бар ВР/ВР R140TY103 Giacomini | шт | 436.22 | 514.74
0404-00010 | 017-2777 | Клапан предохранительный латунь R140 Ду15 4бар ВР/ВР R140Y006 Giacomini | шт | 630.45 | 743.93
0404-00008 | 017-2779 | Клапан предохранительный латунь R140 Ду20 6бар ВР/ВР R140Y029 Giacomini | шт | 836.88 | 987.52
0404-00009 | 017-2780 | Клапан предохранительный латунь R140 Ду25 10бар ВР/ВР R140Y052 Giacomini | шт | 1556.73 | 1836.95
0404-00062 | 017-4344 | Клапан предохранительный латунь R140 Ду25 6бар ВР R140DY155 Giacomini | шт | 8981.09 | 10597.69
0404-00063 | 017-4398 | Клапан предохранительный латунь R140 Ду25 6бар ВР R140Y049 Giacomini | шт | 1512.87 | 1785.19
0404-00291 | 017-2775 | Клапан предохранительный латунь R140RM Ду1/2" 3 бар НР R140SY103 Giacomini | шт | 399.6 | 471.53
0404-00025 | 019-0394 | Клапан предохранительный сталь 17с28нж Ду50 Рн3,5-7 фл Промтревл | шт | 8694.04 | 10258.97
0404-00023 | 019-0395 | Клапан предохранительный сталь 17с28нж Ду50 Рн7-10 фл Промтревл | шт | 8694.04 | 10258.97
0404-00022 | 019-0427 | Клапан предохранительный сталь 17с28нж Ду80 Рн3,5-7 фл Промтревл | шт | 11259.8 | 13286.56
0404-00024 | 019-0396 | Клапан предохранительный сталь 17с28нж Ду80 Рн7-10 фл Промтревл | шт | 11259.8 | 13286.56
0404-00045 | 019-0031 | Клапан предохранительный сталь 17с28нжМ Ду50 Рн0,5-1,5 фл | шт | 7914.81 | 9339.48
0404-00044 | 019-0032 | Клапан предохранительный сталь 17с28нжМ Ду50 Рн1,5-3,5 фл | шт | 7914.81 | 9339.48
0404-00046 | 019-0033 | Клапан предохранительный сталь 17с28нжМ Ду50 Рн10-16 фл | шт | 7914.81 | 9339.48
0404-00043 | 019-0034 | Клапан предохранительный сталь 17с28нжМ Ду50 Рн3,5-7 фл | шт | 7914.81 | 9339.48
0404-00047 | 019-0035 | Клапан предохранительный сталь 17с28нжМ Ду50 Рн7-10 фл | шт | 6882.21 | 8121.01
0404-00048 | 019-0036 | Клапан предохранительный сталь 17с28нжМ Ду80 Рн0,5-1,5 фл | шт | 10236.79 | 12079.41
0404-00049 | 019-0037 | Клапан предохранительный сталь 17с28нжМ Ду80 Рн1,5-3,5 фл | шт | 10236.79 | 12079.41
0404-00050 | 019-0038 | Клапан предохранительный сталь 17с28нжМ Ду80 Рн10-16 фл | шт | 10236.79 | 12079.41
0404-00051 | 019-0039 | Клапан предохранительный сталь 17с28нжМ Ду80 Рн3,5-7 фл | шт | 10236.79 | 12079.41
0404-00052 | 019-0040 | Клапан предохранительный сталь 17с28нжМ Ду80 Рн7-10 фл | шт | 10236.79 | 12079.41
0404-00053 | 019-0041 | Клапан предохранительный сталь 17с50нжМ Ду50 Рн16-20 фл | шт | 11625.84 | 13718.49
Товарная категория - Затворы, клапаны обратные
0405-00161 | 019-0198 | Клапан обратный латунь 19б4нж(19б1нж) Ду15 Ру25 ВР/ВР ПАЗ | шт | 1896.47 | 2237.83
0405-00159 | 019-0200 | Клапан обратный латунь 19б4нж(19б1нж) Ду32 Ру25 ВР/ВР ПАЗ | шт | 3751.85 | 4427.18
0405-00154 | 019-0192 | Клапан обратный латунь 223 Ду15 Ру16 НР/НР 149B2890 Danfoss | шт | 3459.88 | 4082.66
0405-00153 | 019-0193 | Клапан обратный латунь 223 Ду20 Ру16 НР/НР 149B2891 Danfoss | шт | 3459.88 | 4082.66
0405-00155 | 019-0194 | Клапан обратный латунь 223 Ду25 Ру16 НР/НР 149B2892 Danfoss | шт | 4623 | 5455.14
0405-00156 | 019-0195 | Клапан обратный латунь 223 Ду32 Ру16 НР/НР 149B2893 Danfoss | шт | 5570.38 | 6573.05
0405-00157 | 019-0196 | Клапан обратный латунь 223 Ду40 Ру16 НР/НР 149B2894 Danfoss | шт | 7359.95 | 8684.74
0405-00158 | 019-0197 | Клапан обратный латунь 223 Ду50 Ру16 НР/НР 149B2895 Danfoss | шт | 13521.27 | 15955.1
0405-00001 | 022-0225 | Клапан обратный латунь 4001 Ду15 Ру16 ВР/ВР пружинный STC | шт | 131.72 | 155.43
0405-00002 | 022-0072 | Клапан обратный латунь 4001 Ду20 Ру16 ВР/ВР пружинный STC | шт | 192.43 | 227.07
0405-00003 | 022-0073 | Клапан обратный латунь 4001 Ду25 Ру16 ВР/ВР пружинный STC | шт | 248.56 | 293.3
0405-00004 | 022-0075 | Клапан обратный латунь 4001 Ду32 Ру16 ВР/ВР пружинный STC | шт | 345.92 | 408.19
0405-00005 | 022-0076 | Клапан обратный латунь 4001 Ду40 Ру16 ВР/ВР пружинный STC | шт | 491.39 | 579.84
0405-00006 | 022-0077 | Клапан обратный латунь 4001 Ду50 Ру16 ВР/ВР пружинный STC | шт | 775.46 | 915.04
0405-00071 | 019-0417 | Клапан обратный латунь 4002 Ду15 Ру16 ВР/ВР пружинный с лат/штоком 4002 STC | шт | 159.67 | 188.41
0405-00070 | 019-0418 | Клапан обратный латунь 4002 Ду20 Ру16 ВР/ВР пружинный с лат/штоком STC | шт | 221.07 | 260.86
0405-00072 | 019-0419 | Клапан обратный латунь 4002 Ду25 Ру16 ВР/ВР пружинный с лат/штоком STC | шт | 276.05 | 325.74
0405-00073 | 019-0420 | Клапан обратный латунь 4002 Ду32 Ру16 ВР/ВР пружинный с лат/штоком STC | шт | 436.41 | 514.96
0405-00074 | 019-0421 | Клапан обратный латунь 4002 Ду40 Ру16 ВР/ВР пружинный с лат/штоком STC | шт | 585.31 | 690.67
0405-00075 | 019-0422 | Клапан обратный латунь 4002 Ду50 Ру16 ВР/ВР пружинный с лат/штоком STC | шт | 968.27 | 1142.56
0405-00113 | 019-0490 | Клапан обратный латунь CA1100 Ду15 Ру10 ВР/ВР Tecofi | шт | 275.92 | 325.58
0405-00114 | 019-0491 | Клапан обратный латунь CA1100 Ду20 Ру10 ВР/ВР Tecofi | шт | 345.28 | 407.43
0405-00115 | 019-0492 | Клапан обратный латунь CA1100 Ду25 Ру10 ВР/ВР Tecofi | шт | 484.01 | 571.13
0405-00116 | 019-0493 | Клапан обратный латунь CA1100 Ду32 Ру8 ВР/ВР Tecofi | шт | 758.39 | 894.9
0405-00110 | 019-0486 | Клапан обратный латунь CA1100 Ду40 Ру10 ВР/ВР Tecofi | шт | 1103.67 | 1302.33
0405-00111 | 019-0500 | Клапан обратный латунь CA1100 Ду50 Ру10 ВР/ВР Tecofi | шт | 1450.49 | 1711.58
0405-00112 | 019-0501 | Клапан обратный латунь CA1100 Ду65 Ру10 ВР/ВР Tecofi | шт | 4460.92 | 5263.88
0405-00497 | 019-0559 | Клапан обратный латунь CA7441 Ду32 Ру16 осевой Tecofi | шт | 3893.63 | 4594.48
0405-00008 | 019-0440 | Клапан обратный латунь CA7441 Ду40 Ру16 межфл осевой Tecofi | шт | 5165.35 | 6095.12
0405-00481 | 019-0539 | Клапан обратный латунь CA7441 Ду50 Ру16 межфл осевой Tecofi | шт | 5935.28 | 7003.63
0405-00499 | 019-0561 | Клапан обратный латунь CA7441 Ду80 Ру16 осевой Tecofi | шт | 9899.21 | 11681.07
0405-00081 | 019-0451 | Клапан обратный латунь NRV EF Ду15 Ру25 ВР/ВР пружинный 065B8224 Danfoss | шт | 533.99 | 630.11
0405-00080 | 019-0452 | Клапан обратный латунь NRV EF Ду20 Ру25 ВР/ВР пружинный 065B8225 Danfoss | шт | 699.48 | 825.39
0405-00079 | 019-0453 | Клапан обратный латунь NRV EF Ду25 Ру25 ВР/ВР пружинный 065B8226 Danfoss | шт | 915.89 | 1080.75
0405-00077 | 019-0454 | Клапан обратный латунь NRV EF Ду32 Ру18 ВР/ВР пружинный 065B8227 Danfoss | шт | 1365.46 | 1611.24
0405-00078 | 019-0455 | Клапан обратный латунь NRV EF Ду40 Ру18 ВР/ВР пружинный 065B8228 Danfoss | шт | 1711.18 | 2019.19
0405-00076 | 019-0456 | Клапан обратный латунь NRV EF Ду50 Ру18 ВР/ВР пружинный 065B8229 Danfoss | шт | 2453.54 | 2895.18
0405-00162 | 019-0015 | Клапан обратный латунь NVD 802 Ду32 Ру16 межфл дисковый 065B7520 Danfoss | шт | 8059.43 | 9510.13
0405-00164 | 019-0016 | Клапан обратный латунь NVD 802 Ду40 Ру16 межфл дисковый 065B7521 Danfoss | шт | 8177.35 | 9649.27
0405-00163 | 019-0017 | Клапан обратный латунь NVD 802 Ду50 Ру16 межфл дисковый 065B7522 Danfoss | шт | 8415.87 | 9930.73
0405-00036 | 019-0489 | Клапан обратный латунь R60 Ду15 Ру16 ВР/ВР пружинный R60Y003 Giacomini | шт | 306.93 | 362.17
0405-00037 | 019-0265 | Клапан обратный латунь R60 Ду20 Ру16 ВР/ВР пружинный R60Y004 Giacomini | шт | 428.79 | 505.97
0405-00038 | 019-0266 | Клапан обратный латунь R60 Ду25 Ру16 ВР/ВР пружинный R60Y005 Giacomini | шт | 569.42 | 671.91
0405-00525 | 019-0224 | Клапан обратный латунь R60 Ду32 Ру16 ВР/ВР пружинный R60Y006 Giacomini | шт | 894.19 | 1055.15
0405-00496 | 019-0558 | Клапан обратный латунь R60 Ду50 Ру16 ВР/ВР пружинный R60Y008 Giacomini | шт | 1624.15 | 1916.49
0405-00168 | 019-0126 | Клапан обратный латунь RK41 Ду100 Ру16 межфл дисковый Gestra | шт | 9354.75 | 11038.6
0405-00169 | 019-0127 | Клапан обратный латунь RK41 Ду15 Ру16 межфл дисковый Gestra | шт | 1404.07 | 1656.8
0405-00166 | 019-0128 | Клапан обратный латунь RK41 Ду20 Ру16 межфл дисковый Gestra | шт | 1500.2 | 1770.24
0405-00167 | 019-0129 | Клапан обратный латунь RK41 Ду25 Ру16 межфл дисковый Gestra | шт | 1848.69 | 2181.45
0405-00165 | 019-0130 | Клапан обратный латунь RK41 Ду32 Ру16 межфл дисковый Gestra | шт | 2467.23 | 2911.34
0405-00170 | 019-0131 | Клапан обратный латунь RK41 Ду40 Ру16 межфл дисковый Gestra | шт | 2977.63 | 3513.6
0405-00171 | 019-0132 | Клапан обратный латунь RK41 Ду50 Ру16 межфл дисковый Gestra | шт | 3127.52 | 3690.48
0405-00172 | 019-0133 | Клапан обратный латунь RK41 Ду65 Ру16 межфл дисковый Gestra | шт | 4551.2 | 5370.41
0405-00173 | 019-0134 | Клапан обратный латунь RK41 Ду80 Ру16 межфл дисковый Gestra | шт | 7445.34 | 8785.5
0405-00522 | 019-0632 | Клапан обратный латунь аналог STC Ду15 ВР/ВР | шт | 169 | 199.42
0405-00538 | 019-0655 | Клапан обратный латунь аналог STC Ду40 ВР/ВР | шт | 599.34 | 707.22
0405-00521 | 019-0182 | Клапан обратный латунь аналог STC Ду50 Ру12 ВР/ВР пружинный | шт | 907.29 | 1070.6
0405-00015 | 019-0402 | Клапан обратный сталь 19с53нж Ду100 Ру40 фл МЗТА | шт | 13850.62 | 16343.73
0405-00016 | 019-0401 | Клапан обратный сталь 19с53нж Ду80 Ру40 фл МЗТА | шт | 9278.62 | 10948.77
0405-00177 | 019-0021 | Клапан обратный сталь CB5440 Ду100 Ру16 межфл 1/створ Tecofi | шт | 3629.46 | 4282.76
0405-00179 | 019-0022 | Клапан обратный сталь CB5440 Ду125 Ру16 межфл 1/створ Tecofi | шт | 4444.77 | 5244.83
0405-00180 | 019-0023 | Клапан обратный сталь CB5440 Ду150 Ру16 межфл 1/створ Tecofi | шт | 5821.16 | 6868.96
0405-00181 | 019-0024 | Клапан обратный сталь CB5440 Ду200 Ру16 межфл 1/створ Tecofi | шт | 7264.55 | 8572.16
0405-00182 | 019-0025 | Клапан обратный сталь CB5440 Ду250 Ру16 межфл 1/створ Tecofi | шт | 12275.4 | 14484.97
0405-00183 | 019-0026 | Клапан обратный сталь CB5440 Ду300 Ру16 межфл 1/створ Tecofi | шт | 16485.34 | 19452.7
0405-00174 | 019-0030 | Клапан обратный сталь CB5440 Ду40 Ру16 межфл 1/створ Tecofi | шт | 2017.62 | 2380.79
0405-00175 | 019-0027 | Клапан обратный сталь CB5440 Ду50 Ру16 межфл 1/створ Tecofi | шт | 2510.44 | 2962.31
0405-00178 | 019-0028 | Клапан обратный сталь CB5440 Ду65 Ру16 межфл 1/створ Tecofi | шт | 3003.26 | 3543.84
0405-00176 | 019-0029 | Клапан обратный сталь CB5440 Ду80 Ру16 межфл 1/створ Tecofi | шт | 3254.99 | 3840.89
0405-00504 | 019-0622 | Клапан обратный сталь CB6441 Ду100 Ру16 межфл Tecofi | шт | 10278.07 | 12128.12
0405-00505 | 019-0623 | Клапан обратный сталь CB6441 Ду150 Ру16 межфл Tecofi | шт | 16683.66 | 19686.72
0405-00043 | 019-0343 | Клапан обратный сталь CB6441 Ду250 Ру16 межфл Tecofi | шт | 49995.4 | 58994.57
0405-00506 | 019-0624 | Клапан обратный сталь CB6441 Ду300 Ру16 межфл Tecofi | шт | 73193.4 | 86368.21
0405-00502 | 019-0620 | Клапан обратный сталь CB6441 Ду50 Ру16 межфл Tecofi | шт | 4880.04 | 5758.45
0405-00503 | 019-0621 | Клапан обратный сталь CB6441 Ду80 Ру16 межфл Tecofi | шт | 8455.58 | 9977.58
0405-00494 | 019-0552 | Клапан обратный сталь CB6442 Ду150 Ру16 межфл 2/створ Tecofi | шт | 54479.24 | 64285.5
0405-00495 | 019-0553 | Клапан обратный сталь CB6442 Ду200 Ру16 межфл 2/створ Tecofi | шт | 83417.63 | 98432.8
0405-00526 | 019-0640 | Клапан обратный сталь CB6442 Ду300 Ру16 межфл 2/створ Tecofi | шт | 257694.07 | 304079.01
0405-00120 | 019-0495 | Клапан обратный сталь CS5260 Ду100 Ру25 фл подъем Tecofi | шт | 86396.07 | 101947.36
0405-00121 | 019-0496 | Клапан обратный сталь CS5260 Ду150 Ру25 фл подъем Tecofi | шт | 227528.5 | 268483.63
0405-00122 | 019-0497 | Клапан обратный сталь CS5260 Ду200 Ру25 фл подъем Tecofi | шт | 271225.84 | 320046.49
0405-00119 | 019-0494 | Клапан обратный сталь CS5260 Ду80 Ру25 фл подъем Tecofi | шт | 67516.99 | 79670.05
0405-00100 | 019-0484 | Клапан обратный сталь нерж CA6460 Ду25 Ру40 межфл Tecofi | шт | 3051.08 | 3600.27
0405-00479 | 019-0537 | Клапан обратный сталь нерж CA6460 Ду40 Ру40 межфл Tecofi | шт | 4396 | 5187.28
0405-00085 | 019-0471 | Клапан обратный сталь нерж NVD 812 Ду100 Ру40 межфл 065B7538 Danfoss | шт | 33442.38 | 39462.01
0405-00088 | 019-0018 | Клапан обратный сталь нерж NVD 812 Ду15 Ру40 межфл дисковый 065B7530 Danfoss | шт | 4600.22 | 5428.26
0405-00087 | 019-0019 | Клапан обратный сталь нерж NVD 812 Ду20 Ру40 межфл дисковый 065B7531 Danfoss | шт | 5075.25 | 5988.8
0405-00086 | 019-0020 | Клапан обратный сталь нерж NVD 812 Ду25 Ру40 межфл дисковый 065B7532 Danfoss | шт | 5569.71 | 6572.26
0405-00084 | 019-0444 | Клапан обратный сталь нерж NVD 812 Ду32 Ру40 межфл дисковый 065В7533 Danfoss | шт | 6866.83 | 8102.86
0405-00089 | 019-0457 | Клапан обратный сталь нерж NVD 812 Ду40 Ру40 межфл дисковый 065B7534 Danfoss | шт | 7228.63 | 8529.78
0405-00083 | 019-0458 | Клапан обратный сталь нерж NVD 812 Ду50 Ру40 межфл дисковый 065В7535 Danfoss | шт | 9109.32 | 10749
0405-00090 | 019-0459 | Клапан обратный сталь нерж NVD 812 Ду65 Ру40 межфл дисковый 065B7536 Danfoss | шт | 14151.07 | 16698.26
0405-00082 | 019-0460 | Клапан обратный сталь нерж NVD 812 Ду80 Ру40 межфл дисковый 065B7537 Danfoss | шт | 26573.54 | 31356.78
0405-00250 | 019-0260 | Клапан обратный чугун 19ч01бр Ду100 Ру16 межфл поворотный | шт | 684.3 | 807.47
0405-00249 | 019-0261 | Клапан обратный чугун 19ч01бр Ду150 Ру16 межфл поворотный | шт | 1205.82 | 1422.87
0405-00251 | 019-0258 | Клапан обратный чугун 19ч01бр Ду50 Ру16 межфл поворотный | шт | 379.17 | 447.42
0405-00252 | 019-0259 | Клапан обратный чугун 19ч01бр Ду80 Ру16 межфл поворотный | шт | 533.24 | 629.22
0405-00203 | 019-0061 | Клапан обратный чугун 19ч21бр Ду100 Ру16 межфл поворотный | шт | 796.57 | 939.95
0405-00202 | 019-0062 | Клапан обратный чугун 19ч21бр Ду150 Ру16 межфл поворотный | шт | 1954.11 | 2305.85
0405-00199 | 019-0063 | Клапан обратный чугун 19ч21бр Ду200 Ру16 межфл поворотный | шт | 3762.35 | 4439.57
0405-00204 | 019-0064 | Клапан обратный чугун 19ч21бр Ду250 Ру16 межфл поворотный | шт | 5595.48 | 6602.67
0405-00200 | 019-0065 | Клапан обратный чугун 19ч21бр Ду50 Ру16 межфл поворотный | шт | 428.58 | 505.72
0405-00201 | 019-0066 | Клапан обратный чугун 19ч21бр Ду80 Ру16 межфл поворотный | шт | 600.01 | 708.01
0405-00279 | 019-0518 | Клапан обратный чугун CA3241 Ду100 Ру16 фл Tecofi | шт | 7960.03 | 9392.84
0405-00266 | 019-0504 | Клапан обратный чугун CA3241 Ду150 Ру16 фл Tecofi | шт | 17208.65 | 20306.2
0405-00267 | 019-0505 | Клапан обратный чугун CA3241 Ду250 Ру16 фл Tecofi | шт | 40202.1 | 47438.48
0405-00268 | 019-0503 | Клапан обратный чугун CA3241 Ду65 Ру16 фл Tecofi | шт | 5227.69 | 6168.67
0405-00278 | 019-0517 | Клапан обратный чугун CA3241 Ду80 Ру16 фл Tecofi | шт | 6223.75 | 7344.03
0405-00275 | 019-0521 | Клапан обратный чугун CA7441 Ду100 Ру16 межфл Tecofi | шт | 12481.96 | 14728.71
0405-00276 | 019-0522 | Клапан обратный чугун CA7441 Ду125 Ру16 межфл Tecofi | шт | 18385.97 | 21695.45
0405-00482 | 019-0540 | Клапан обратный чугун CA7441 Ду150 Ру16 межфл осевой Tecofi | шт | 23346.36 | 27548.7
0405-00277 | 019-0523 | Клапан обратный чугун CA7441 Ду200 Ру16 межфл Tecofi | шт | 33854.87 | 39948.74
0405-00273 | 019-0519 | Клапан обратный чугун CA7441 Ду65 Ру16 межфл Tecofi | шт | 7915.32 | 9340.07
0405-00274 | 019-0520 | Клапан обратный чугун CA7441 Ду80 Ру16 межфл Tecofi | шт | 9905.66 | 11688.68
0405-00021 | 019-0431 | Клапан обратный чугун CB3240 Ду100 Ру16 фл 1/створ Tecofi | шт | 15369.44 | 18135.94
0405-00022 | 019-0432 | Клапан обратный чугун CB3240 Ду150 Ру16 фл 1/створ Tecofi | шт | 30972.1 | 36547.08
0405-00023 | 019-0428 | Клапан обратный чугун CB3240 Ду50 Ру16 фл 1/створ Tecofi | шт | 6645.35 | 7841.51
0405-00024 | 019-0429 | Клапан обратный чугун CB3240 Ду65 Ру16 фл 1/створ Tecofi | шт | 10094.83 | 11911.9
0405-00025 | 019-0430 | Клапан обратный чугун CB3240 Ду80 Ру16 фл 1/створ Tecofi | шт | 12891.2 | 15211.62
0405-00198 | 019-0055 | Клапан обратный чугун CB3440/CB3448 Ду150 Ру16 межфл 2/створ Tecofi | шт | 6989.02 | 8247.04
0405-00190 | 019-0056 | Клапан обратный чугун CB3440/CB3448 Ду200 Ру16 межфл 2/створ Tecofi | шт | 9979.75 | 11776.1
0405-00045 | 019-0222 | Клапан обратный чугун CB3440/CB3448 Ду250 Ру16 межфл 2/створ Tecofi | шт | 14914.83 | 17599.5
0405-00191 | 019-0298 | Клапан обратный чугун CB3440/CB3448 Ду300 Ру16 межфл 2/створ Tecofi | шт | 20556.27 | 24256.4
0405-00044 | 019-0404 | Клапан обратный чугун CB3440/CB3448 Ду350 Ру16 межфл 2/створ Tecofi | шт | 35493.42 | 41882.23
0405-00192 | 019-0057 | Клапан обратный чугун CB3440/CB3448 Ду40 Ру16 межфл 2/створ Tecofi | шт | 2168.53 | 2558.87
0405-00046 | 019-0290 | Клапан обратный чугун CB3440/CB3448 Ду400 Ру16 межфл 2/створ Tecofi | шт | 47454.74 | 55996.6
0405-00193 | 019-0058 | Клапан обратный чугун CB3440/CB3448 Ду50 Ру16 межфл 2/створ Tecofi | шт | 2226.14 | 2626.85
0405-00487 | 019-0545 | Клапан обратный чугун CB3440/CB3448 Ду600 Ру16 межфл 2/створ Tecofi | шт | 117657.62 | 138835.99
0405-00241 | 019-0220 | Клапан обратный чугун CBL3240 Ду100 Ру10 фл шаровой Tecofi | шт | 11172.66 | 13183.74
0405-00242 | 019-0302 | Клапан обратный чугун CBL3240 Ду125 Ру10 фл шаровой Tecofi | шт | 20469.13 | 24153.57
0405-00243 | 019-0276 | Клапан обратный чугун CBL3240 Ду150 Ру10 фл шаровой Tecofi | шт | 23671.61 | 27932.5
0405-00244 | 019-0277 | Клапан обратный чугун CBL3240 Ду200 Ру10 фл шаровой Tecofi | шт | 44417.62 | 52412.79
0405-00245 | 019-0303 | Клапан обратный чугун CBL3240 Ду250 Ру10 фл шаровой Tecofi | шт | 68499.39 | 80829.28
0405-00246 | 019-0304 | Клапан обратный чугун CBL3240 Ду300 Ру10 фл шаровой Tecofi | шт | 101837.65 | 120168.43
0405-00247 | 019-0305 | Клапан обратный чугун CBL3240 Ду350 Ру10 фл шаровой Tecofi | шт | 233766.72 | 275844.73
0405-00248 | 019-0306 | Клапан обратный чугун CBL3240 Ду400 Ру10 фл шаровой Tecofi | шт | 390160.17 | 460389
0405-00238 | 019-0221 | Клапан обратный чугун CBL3240 Ду50 Ру10 фл шаровой Tecofi | шт | 5555.02 | 6554.92
0405-00239 | 019-0300 | Клапан обратный чугун CBL3240 Ду65 Ру10 фл шаровой Tecofi | шт | 8106.79 | 9566.01
0405-00240 | 019-0301 | Клапан обратный чугун CBL3240 Ду80 Ру10 фл шаровой Tecofi | шт | 8296.52 | 9789.9
0405-00108 | 019-0399 | Клапан обратный чугун CBL4140 Ду32 Ру10 ВР/ВР шаровой CBL4140-0032 Tecofi | шт | 4189.21 | 4943.27
0405-00109 | 019-0400 | Клапан обратный чугун CBL4140 Ду40 Ру10 ВР/ВР шаровой CBL4140-0040 Tecofi | шт | 4375.08 | 5162.59
0405-00041 | 019-0329 | Клапан обратный чугун CBL4140 Ду50 Ру10 ВР/ВР шаровой CBL4140-0050 Tecofi | шт | 4952.25 | 5843.65
0405-00260 | 019-0278 | Клапан обратный чугун CC3241 Ду65 Ру16 фл донный Tecofi | шт | 5939.88 | 7009.05
0405-00033 | 019-0314 | Клапан обратный чугун CP4240 Ду150 Ру16 фл поворотный Tecofi | шт | 57396.03 | 67727.32
0405-00032 | 019-0483 | Клапан обратный чугун CP4240 Ду200 Ру16 фл противовес Tecofi | шт | 83111.15 | 98071.15
0405-00034 | 019-0315 | Клапан обратный чугун CP4240 Ду350 Ру16 фл поворотный Tecofi | шт | 174740.62 | 206193.93
0405-00257 | 019-0273 | Клапан обратный чугун CS3240 Ду15 Ру16 фл подъем Tecofi | шт | 1802.45 | 2126.89
0405-00258 | 019-0274 | Клапан обратный чугун CS3240 Ду25 Ру16 фл подъем Tecofi | шт | 2834.54 | 3344.75
0405-00259 | 019-0275 | Клапан обратный чугун CS3240 Ду32 Ру16 фл подъем Tecofi | шт | 3753.92 | 4429.62
0405-00051 | 019-0340 | Клапан обратный чугун CS3240 Ду50 Ру16 фл подъем Tecofi | шт | 5702.37 | 6728.8
0405-00269 | 019-0506 | Клапан обратный чугун CS3240 Ду65 Ру16 фл подъем Tecofi | шт | 7332.25 | 8652.05
0405-00216 | 019-0087 | Клапан обратный чугун NVD 402 Ду100 Ру16 фл пружинный 065B7474 Danfoss | шт | 18995.84 | 22415.09
0405-00221 | 019-0088 | Клапан обратный чугун NVD 402 Ду125 Ру16 фл пружинный 065B7475 Danfoss | шт | 23624.2 | 27876.56
0405-00218 | 019-0089 | Клапан обратный чугун NVD 402 Ду150 Ру16 фл пружинный 065B7476 Danfoss | шт | 32611.58 | 38481.66
0405-00222 | 019-0090 | Клапан обратный чугун NVD 402 Ду200 Ру10 фл пружинный 065B7477 Danfoss | шт | 53742.04 | 63415.61
0405-00223 | 019-0091 | Клапан обратный чугун NVD 402 Ду250 Ру10 фл пружинный 065B7478 Danfoss | шт | 130292.89 | 153745.61
0405-00224 | 019-0092 | Клапан обратный чугун NVD 402 Ду300 Ру10 фл пружинный 065B7479 Danfoss | шт | 197129.41 | 232612.7
0405-00225 | 019-0093 | Клапан обратный чугун NVD 402 Ду350 Ру10 фл пружинный 065B7480 Danfoss | шт | 351293.44 | 414526.26
0405-00226 | 019-0094 | Клапан обратный чугун NVD 402 Ду40 Ру16 фл пружинный 065B7470 Danfoss | шт | 8046.7 | 9495.11
0405-00227 | 019-0095 | Клапан обратный чугун NVD 402 Ду400 Ру10 фл пружинный 065B7481 Danfoss | шт | 763221.12 | 900600.92
0405-00215 | 019-0096 | Клапан обратный чугун NVD 402 Ду50 Ру16 фл пружинный 065B7471 Danfoss | шт | 8387.06 | 9896.73
0405-00220 | 019-0097 | Клапан обратный чугун NVD 402 Ду500 Ру10 фл пружинный 065B7482 Danfoss | шт | 2168100.48 | 2558358.57
0405-00217 | 019-0098 | Клапан обратный чугун NVD 402 Ду65 Ру16 фл пружинный 065B7472 Danfoss | шт | 9415.51 | 11110.3
0405-00219 | 019-0099 | Клапан обратный чугун NVD 402 Ду80 Ру16 фл пружинный 065B7473 Danfoss | шт | 13694.13 | 16159.07
0405-00107 | 019-0470 | Клапан обратный чугун NVD 462 Ду100 Ру16 фл пружинный 065B7488 Danfoss | шт | 16526.22 | 19500.94
0405-00102 | 019-0475 | Клапан обратный чугун NVD 462 Ду125 Ру16 фл пружинный 065B7489 Danfoss | шт | 22442.99 | 26482.73
0405-00103 | 019-0476 | Клапан обратный чугун NVD 462 Ду150 Ру16 фл пружинный 065B7490 Danfoss | шт | 29350.69 | 34633.81
0405-00104 | 019-0477 | Клапан обратный чугун NVD 462 Ду200 Ру16 фл пружинный 065B7491 Danfoss | шт | 48367.3 | 57073.41
0405-00105 | 019-0468 | Клапан обратный чугун NVD 462 Ду50 Ру16 фл пружинный 065B7485 Danfoss | шт | 7296.97 | 8610.42
0405-00101 | 019-0474 | Клапан обратный чугун NVD 462 Ду65 Ру16 фл пружинный 065B7486 Danfoss | шт | 8192.09 | 9666.67
0405-00106 | 019-0469 | Клапан обратный чугун NVD 462 Ду80 Ру16 фл пружинный 065B7487 Danfoss | шт | 11913.94 | 14058.45
0405-00187 | 019-0047 | Клапан обратный чугун NVD 802 Ду100 Ру16 межфл дисковый 149B2418 Danfoss | шт | 18323.83 | 21622.12
0405-00186 | 019-0048 | Клапан обратный чугун NVD 802 Ду125 Ру16 межфл дисковый 065B7526 Danfoss | шт | 26206.38 | 30923.53
0405-00188 | 019-0049 | Клапан обратный чугун NVD 802 Ду150 Ру16 межфл дисковый 065B7527 Danfoss | шт | 35824.9 | 42273.38
0405-00189 | 019-0050 | Клапан обратный чугун NVD 802 Ду200 Ру16 межфл дисковый 065B7528 Danfoss | шт | 60372.36 | 71239.38
0405-00185 | 019-0051 | Клапан обратный чугун NVD 802 Ду65 Ру16 межфл дисковый 065B7523 Danfoss | шт | 9715.67 | 11464.49
0405-00184 | 019-0052 | Клапан обратный чугун NVD 802 Ду80 Ру16 межфл дисковый 065B7524 Danfoss | шт | 12918.27 | 15243.56
0405-00091 | 019-0464 | Клапан обратный чугун NVD 895 Ду100 Ру16 межфл 2/створ 065B7498 Danfoss | шт | 11022.17 | 13006.16
0405-00092 | 019-0465 | Клапан обратный чугун NVD 895 Ду125 Ру16 межфл 2/створ 065B7499 Danfoss | шт | 15180.86 | 17913.41
0405-00093 | 019-0466 | Клапан обратный чугун NVD 895 Ду150 Ру16 межфл 2/створ 065B7500 Danfoss | шт | 16264.25 | 19191.82
0405-00094 | 019-0467 | Клапан обратный чугун NVD 895 Ду200 Ру16 межфл 2/створ 065B7501 Danfoss | шт | 29827.06 | 35195.93
0405-00098 | 019-0472 | Клапан обратный чугун NVD 895 Ду250 Ру16 межфл 2/створ 065B7502 Danfoss | шт | 50601.75 | 59710.07
0405-00099 | 019-0473 | Клапан обратный чугун NVD 895 Ду300 Ру16 межфл 2/створ 065B7503 Danfoss | шт | 73201.52 | 86377.79
0405-00095 | 019-0461 | Клапан обратный чугун NVD 895 Ду50 Ру16 межфл 2/створ 065B7495 Danfoss | шт | 7951.56 | 9382.84
0405-00096 | 019-0462 | Клапан обратный чугун NVD 895 Ду65 Ру16 межфл 2/створ 065B7496 Danfoss | шт | 8312.69 | 9808.97
0405-00097 | 019-0463 | Клапан обратный чугун NVD 895 Ду80 Ру16 межфл 2/створ 065B7497 Danfoss | шт | 8675.16 | 10236.69
0405-00235 | 019-0161 | Клапан обратный чугун RK41 Ду125 Ру16 межфл дисковый Gestra | шт | 15664.82 | 18484.49
0405-00236 | 019-0162 | Клапан обратный чугун RK41 Ду150 Ру16 межфл дисковый Gestra | шт | 19751.79 | 23307.11
0405-00237 | 019-0163 | Клапан обратный чугун RK41 Ду200 Ру16 межфл дисковый Gestra | шт | 26107.4 | 30806.73
0405-00208 | 019-0068 | Клапан обратный чугун Ду100 Ру16 межфл 2/створ КНР | шт | 1083.53 | 1278.57
0405-00209 | 019-0069 | Клапан обратный чугун Ду125 Ру16 межфл 2/створ КНР | шт | 1515.67 | 1788.49
0405-00210 | 019-0070 | Клапан обратный чугун Ду150 Ру16 межфл 2/створ КНР | шт | 1946.07 | 2296.37
0405-00211 | 019-0071 | Клапан обратный чугун Ду200 Ру16 межфл 2/створ КНР | шт | 3367.45 | 3973.59
0405-00205 | 019-0072 | Клапан обратный чугун Ду50 Ру16 межфл 2/створ КНР | шт | 500.98 | 591.16
0405-00206 | 019-0073 | Клапан обратный чугун Ду65 Ру16 межфл 2/створ КНР | шт | 688.42 | 812.33
0405-00207 | 019-0074 | Клапан обратный чугун Ду80 Ру16 межфл 2/створ КНР | шт | 861.39 | 1016.44
0405-00039 | 019-0297 | Клапан обратный чугун СВ4450 Ду150 Ру25 межфл 2/створ Tecofi | шт | 11329.24 | 13368.51
0405-00026 | 019-0424 | Клапан обратный чугун СВ4450 Ду200 Ру25 межфл 2/створ Tecofi | шт | 21840.21 | 25771.45
0405-00009 | 019-0318 | Клапан обратный чугун СС3241 Ду150 Ру16 фл донный Tecofi | шт | 18480.35 | 21806.82
0405-00010 | 019-0317 | Клапан обратный чугун СС3241 Ду80 Ру16 фл донный Tecofi | шт | 6763.52 | 7980.96
0405-00058 | 019-0405 | Клапан/затвор обратный латунь 4005 Ду15 Ру16 ВР/ВР горизонт с лат/уплотнение STC | шт | 136.43 | 160.98
0405-00059 | 019-0406 | Клапан/затвор обратный латунь 4005 Ду20 Ру16 ВР/ВР горизонт с лат/уплотнение STC | шт | 157.21 | 185.51
0405-00060 | 019-0407 | Клапан/затвор обратный латунь 4005 Ду25 Ру16 ВР/ВР горизонт с лат/уплотнение STC | шт | 269.18 | 317.63
0405-00062 | 019-0408 | Клапан/затвор обратный латунь 4005 Ду32 Ру16 ВР/ВР горизонт с лат/уплотнение STC | шт | 523.46 | 617.68
0405-00063 | 019-0409 | Клапан/затвор обратный латунь 4005 Ду40 Ру16 ВР/ВР горизонт с лат/уплотнение STC | шт | 701.4 | 827.65
0405-00061 | 019-0410 | Клапан/затвор обратный латунь 4005 Ду50 Ру16 ВР/ВР горизонт с лат/уплотнение STC | шт | 1208.43 | 1425.95
0405-00069 | 019-0411 | Клапан/затвор обратный латунь 4010 Ду15 Ру16 ВР/ВР горизонт с р/уплотнением STC | шт | 118.89 | 140.29
0405-00068 | 019-0412 | Клапан/затвор обратный латунь 4010 Ду20 Ру16 ВР/ВР горизонт с р/уплотнением STC | шт | 180.2 | 212.63
0405-00067 | 019-0413 | Клапан/затвор обратный латунь 4010 Ду25 Ру16 ВР/ВР горизонт с р/уплотнением STC | шт | 268.01 | 316.26
0405-00065 | 019-0414 | Клапан/затвор обратный латунь 4010 Ду32 Ру16 ВР/ВР горизонт с р/уплотнением STC | шт | 521.2 | 615.02
0405-00064 | 019-0415 | Клапан/затвор обратный латунь 4010 Ду40 Ру16 ВР/ВР горизонт с р/уплотнением STC | шт | 701.4 | 827.65
0405-00066 | 019-0416 | Клапан/затвор обратный латунь 4010 Ду50 Ру16 ВР/ВР горизонт с р/уплотнением STC | шт | 1203.21 | 1419.78
Товарная категория - Фильтры и грязевики
0406-00088 | 036-0393 | Вставка магнитн FVF-M Ду100-125 065B7796 Danfoss | шт | 3849.82 | 4542.79
0406-00172 | 036-0425 | Вставка магнитн FVF-M Ду15-20 065B7790 Danfoss | шт | 1754.73 | 2070.58
0406-00089 | 036-0394 | Вставка магнитн FVF-M Ду150 065B7797 Danfoss | шт | 5387.47 | 6357.21
0406-00173 | 036-0426 | Вставка магнитн FVF-M Ду200 065B7798 Danfoss | шт | 6622.95 | 7815.08
0406-00085 | 036-0388 | Вставка магнитн FVF-M Ду25-32 065B7791 Danfoss | шт | 1754.73 | 2070.58
0406-00090 | 036-0389 | Вставка магнитн FVF-M Ду40 065B7792 Danfoss | шт | 1886.72 | 2226.33
0406-00086 | 036-0390 | Вставка магнитн FVF-M Ду50 065B7793 Danfoss | шт | 1941.66 | 2291.16
0406-00087 | 036-0391 | Вставка магнитн FVF-M Ду65 065B7794 Danfoss | шт | 2869.61 | 3386.14
0406-00091 | 036-0392 | Вставка магнитн FVF-M Ду80 065B7795 Danfoss | шт | 2894.4 | 3415.39
0406-00164 | 036-0360 | Грязевик верт сталь Ду100 Ру16 п/привар | шт | 4171.2 | 4922.02
0406-00132 | 036-0339 | Грязевик верт сталь Ду100 Ру16 фл | шт | 4818 | 5685.24
0406-00141 | 036-0340 | Грязевик верт сталь Ду125 Ру16 фл | шт | 6089.7 | 7185.85
0406-00137 | 036-0341 | Грязевик верт сталь Ду150 Ру16 фл | шт | 7691.3 | 9075.73
0406-00168 | 036-0363 | Грязевик верт сталь Ду200 Ру16 п/привар | шт | 9852.1 | 11625.48
0406-00138 | 036-0342 | Грязевик верт сталь Ду200 Ру16 фл | шт | 11649.3 | 13746.17
0406-00135 | 036-0335 | Грязевик верт сталь Ду40 Ру16 фл | шт | 1407.4 | 1660.73
0406-00169 | 036-0357 | Грязевик верт сталь Ду50 Ру16 п/привар | шт | 1938.5 | 2287.43
0406-00136 | 036-0336 | Грязевик верт сталь Ду50 Ру16 фл | шт | 2173.9 | 2565.2
0406-00166 | 036-0358 | Грязевик верт сталь Ду65 Ру16 п/привар | шт | 3035.3 | 3581.65
0406-00133 | 036-0337 | Грязевик верт сталь Ду65 Ру16 фл | шт | 3393 | 4003.74
0406-00170 | 036-0359 | Грязевик верт сталь Ду80 Ру16 п/привар | шт | 3111.3 | 3671.33
0406-00134 | 036-0338 | Грязевик верт сталь Ду80 Ру16 фл | шт | 3619.3 | 4270.77
0406-00165 | 036-0362 | Грязевик верт сталь нерж Ду150 Ру16 п/привар | шт | 5501.3 | 6491.53
0406-00094 | 036-0348 | Колба обратной промывки для фильтра F76S KF 11S прозрачная Ду32 Honeywell | шт | 4322.08 | 5100.05
0406-00236 | 036-0039 | Сетка для фильтра сталь F3240 Ду125 Ру16 Tecofi | шт | 3059.62 | 3610.35
0406-00235 | 036-0040 | Сетка для фильтра сталь F3240 Ду15 Ру16 Tecofi | шт | 199.89 | 235.87
0406-00237 | 036-0042 | Сетка для фильтра сталь F3240 Ду20 Ру16 Tecofi | шт | 199.89 | 235.87
0406-00238 | 036-0044 | Сетка для фильтра сталь F3240 Ду25 Ру16 Tecofi | шт | 265.55 | 313.34
0406-00239 | 036-0045 | Сетка для фильтра сталь F3240 Ду250 Ру16 Tecofi | шт | 11939.37 | 14088.46
0406-00240 | 036-0046 | Сетка для фильтра сталь F3240 Ду300 Ру16 Tecofi | шт | 17601.93 | 20770.28
0406-00241 | 036-0047 | Сетка для фильтра сталь F3240 Ду32 Ру16 Tecofi | шт | 398.32 | 470.02
0406-00242 | 036-0048 | Сетка для фильтра сталь F3240 Ду350 Ру16 Tecofi | шт | 25143.74 | 29669.61
0406-00244 | 036-0050 | Сетка для фильтра сталь F3240 Ду400 Ру16 Tecofi | шт | 33747.73 | 39822.33
0406-00245 | 036-0051 | Сетка для фильтра сталь F3240 Ду50 Ру16 Tecofi | шт | 730.98 | 862.56
0406-00003 | 036-0034 | Сетка приемн для обратного клапана Ду25 Ру20 3080 STC | шт | 49.25 | 58.12
0406-00159 | 036-0350 | Фильтр магнитн латунь Y пломба Ду15 Ру20 ВР/ВР 3005 STC | шт | 253.84 | 299.53
0406-00160 | 036-0351 | Фильтр магнитн латунь Y пломба Ду20 Ру20 ВР/ВР 3005 STC | шт | 345.95 | 408.22
0406-00161 | 036-0352 | Фильтр магнитн латунь Y пломба Ду25 Ру20 ВР/ВР 3005 STC | шт | 538.01 | 634.86
0406-00043 | 036-0057 | Фильтр магнитн латунь ФММ Ду15 ВР/ВР Neumann | шт | 272 | 320.96
0406-00294 | 036-0062 | Фильтр магнитн чугун ФМФ Ду100 Ру16 фл Водоприбор | шт | 7083.08 | 8358.03
0406-00299 | 036-0064 | Фильтр магнитн чугун ФМФ Ду100 Ру16 фл УЭ-148 | шт | 3187.1 | 3760.78
0406-00295 | 036-0065 | Фильтр магнитн чугун ФМФ Ду150 Ру16 фл Водоприбор | шт | 15723.95 | 18554.26
0406-00291 | 036-0067 | Фильтр магнитн чугун ФМФ Ду200 Ру16 фл Водоприбор | шт | 28473.29 | 33598.48
0406-00292 | 036-0074 | Фильтр магнитн чугун ФМФ Ду50 Ру16 фл Водоприбор | шт | 4321.97 | 5099.92
0406-00296 | 036-0076 | Фильтр магнитн чугун ФМФ Ду50 Ру16 фл УЭ-148 | шт | 1265.3 | 1493.05
0406-00042 | 036-0077 | Фильтр магнитн чугун ФМФ Ду65 Ру16 фл Водоприбор | шт | 4789.81 | 5651.98
0406-00297 | 036-0079 | Фильтр магнитн чугун ФМФ Ду65 Ру16 фл УЭ-148 | шт | 1799 | 2122.82
0406-00293 | 036-0080 | Фильтр магнитн чугун ФМФ Ду80 Ру16 фл Водоприбор | шт | 6729.64 | 7940.98
0406-00298 | 036-0082 | Фильтр магнитн чугун ФМФ Ду80 Ру16 фл УЭ-148 | шт | 2165.6 | 2555.41
0406-00200 | 036-0434 | Фильтр магнитн чугун ФМФч Ду100 Ру16 фл | шт | 3930.33 | 4637.79
0406-00201 | 036-0435 | Фильтр магнитн чугун ФМФч Ду125 Ру16 фл | шт | 7026.46 | 8291.22
0406-00202 | 036-0436 | Фильтр магнитн чугун ФМФч Ду150 Ру16 фл | шт | 8058.51 | 9509.04
0406-00203 | 036-0437 | Фильтр магнитн чугун ФМФч Ду200 Ру16 фл | шт | 12525.12 | 14779.64
0406-00197 | 036-0431 | Фильтр магнитн чугун ФМФч Ду50 Ру16 фл | шт | 1623.17 | 1915.34
0406-00198 | 036-0432 | Фильтр магнитн чугун ФМФч Ду65 Ру16 фл | шт | 2194.25 | 2589.22
0406-00199 | 036-0433 | Фильтр магнитн чугун ФМФч Ду80 Ру16 фл | шт | 3223.98 | 3804.3
0406-00405 | 036-0290 | Фильтр сетчатый F2143 Ду15 Py20 ВР/ВР Tecofi | шт | 368.99 | 435.41
0406-00406 | 036-0291 | Фильтр сетчатый F2143 Ду40 Py20 ВР/ВР Tecofi | шт | 1898.83 | 2240.62
0406-00096 | 036-0086 | Фильтр сетчатый для г/в F76S с обрат промыв и манометром Ду15 Ру25 НР/НР 70C F76S-1/2AAM Honeywell | шт | 14311.3 | 16887.33
0406-00079 | 036-0091 | Фильтр сетчатый для г/в F76S с обрат промыв и манометром Ду20 Ру25 НР/НР 70C F76S-3/4AAM Honeywell | шт | 14428.2 | 17025.28
0406-00100 | 036-0089 | Фильтр сетчатый для г/в F76S с обрат промыв и манометром Ду25 Ру25 НР/НР 70C F76S-1AAM Honeywell | шт | 17746.6 | 20940.99
0406-00066 | 036-0087 | Фильтр сетчатый для г/в F76S с обрат промыв и манометром Ду40 Ру25 НР/НР 70C F76S-11/2AAM Honeywell | шт | 28335.6 | 33436.01
0406-00102 | 036-0090 | Фильтр сетчатый для г/в F76S с обрат промыв и манометром Ду50 Ру25 НР/НР 70C F76S-2AAM Honeywell | шт | 32174.9 | 37966.38
0406-00074 | 036-0175 | Фильтр сетчатый для г/в FF06 с обрат промыв Ду15 Ру25 НР/НР FF06-1/2AAM Honeywell | шт | 3470.7 | 4095.43
0406-00075 | 036-0176 | Фильтр сетчатый для г/в FF06 с обрат промыв Ду20 Ру25 НР/НР FF06-3/4AAM Honeywell | шт | 4479.8 | 5286.16
0406-00103 | 036-0174 | Фильтр сетчатый для г/в FF06 с обрат промыв Ду25 Ру25 НР/НР FF06-1AAM Honeywell | шт | 5299.9 | 6253.88
0406-00076 | 036-0092 | Фильтр сетчатый для г/в FK06 с регулятором давления Ду15 Ру25 НР/НР FK06-1/2AAM Honeywell | шт | 5057.8 | 5968.2
0406-00078 | 036-0094 | Фильтр сетчатый для г/в FK06 с регулятором давления Ду20 Ру25 НР/НР FK06-3/4AAM Honeywell | шт | 6390.6 | 7540.91
0406-00106 | 036-0093 | Фильтр сетчатый для г/в FK06 с регулятором давления Ду25 Ру25 НР/НР FK06-1AAM Honeywell | шт | 8082.5 | 9537.35
0406-00143 | 036-0187 | Фильтр сетчатый для х/в F76CS с обрат промыв и манометром Ду25 Ру16 НР/НР 40C F76CS-1AA Honeywell | шт | 13118.56 | 15479.9
0406-00095 | 036-0181 | Фильтр сетчатый для х/в F76S с обрат промыв и манометром Ду15 Ру16 НР/НР 40C F76S-1/2AA Honeywell | шт | 11113.9 | 13114.4
0406-00073 | 036-0186 | Фильтр сетчатый для х/в F76S с обрат промыв и манометром Ду20 Ру16 НР/НР 40C F76S-3/4AA Honeywell | шт | 11230.9 | 13252.46
0406-00082 | 036-0184 | Фильтр сетчатый для х/в F76S с обрат промыв и манометром Ду25 Ру16 НР/НР 40C F76S-1AA Honeywell | шт | 13963.1 | 16476.46
0406-00084 | 036-0429 | Фильтр сетчатый для х/в F76S с обрат промыв и манометром Ду25 Ру16 НР/НР 40C F76S-1AD Honeywell | шт | 9972.88 | 11768
0406-00098 | 036-0183 | Фильтр сетчатый для х/в F76S с обрат промыв и манометром Ду32 Ру16 НР/НР 40C F76S-11/4AA Honeywell | шт | 14256.9 | 16823.14
0406-00099 | 036-0088 | Фильтр сетчатый для х/в F76S с обрат промыв и манометром Ду32 Ру25 НР/НР 70C F76S-11/4AAM Honeywell | шт | 18036.3 | 21282.83
0406-00097 | 036-0182 | Фильтр сетчатый для х/в F76S с обрат промыв и манометром Ду40 Ру16 НР/НР 40C F76S-11/2AA Honeywell | шт | 22573.3 | 26636.49
0406-00101 | 036-0185 | Фильтр сетчатый для х/в F76S с обрат промыв и манометром Ду50 Ру16 НР/НР 40C F76S-2AA Honeywell | шт | 24727.5 | 29178.45
0406-00129 | 036-0192 | Фильтр сетчатый для х/в FF06 с обрат промыв Ду15 Ру16 НР/НР FF06-1/2AA Honeywell | шт | 2199.1 | 2594.94
0406-00130 | 036-0193 | Фильтр сетчатый для х/в FF06 с обрат промыв Ду20 Ру16 НР/НР FF06-3/4AA Honeywell | шт | 2516 | 2968.88
0406-00131 | 036-0191 | Фильтр сетчатый для х/в FF06 с обрат промыв Ду25 Ру16 НР/НР FF06-1AA Honeywell | шт | 2948.5 | 3479.23
0406-00104 | 036-0188 | Фильтр сетчатый для х/в FK06 с регулятором давления Ду15 Ру16 НР/НР FK06-1/2AA Honeywell | шт | 4176.6 | 4928.39
0406-00077 | 036-0190 | Фильтр сетчатый для х/в FK06 с регулятором давления Ду20 Ру16 НР/НР FK06-3/4AA Honeywell | шт | 4754.6 | 5610.43
0406-00105 | 036-0189 | Фильтр сетчатый для х/в FK06 с регулятором давления Ду25 Ру16 НР/НР FK06-1AA Honeywell | шт | 5187 | 6120.66
0406-00345 | 036-0170 | Фильтр сетчатый латунь FVR Ду15 Ру25 ВР/ВР 065B8235 Danfoss | шт | 1589.24 | 1875.3
0406-00346 | 036-0177 | Фильтр сетчатый латунь FVR Ду20 Ру25 ВР/ВР 065B8236 Danfoss | шт | 1589.24 | 1875.3
0406-00288 | 036-0173 | Фильтр сетчатый латунь FVR Ду25 Ру25 ВР/ВР 065B8237 Danfoss | шт | 2240.48 | 2643.77
0406-00347 | 036-0258 | Фильтр сетчатый латунь FVR Ду32 Ру25 ВР/ВР 065B8238 Danfoss | шт | 2879.66 | 3398
0406-00080 | 036-0259 | Фильтр сетчатый латунь FVR Ду40 Ру25 ВР/ВР 065B8239 Danfoss | шт | 4041.44 | 4768.9
0406-00348 | 036-0260 | Фильтр сетчатый латунь FVR Ду50 Ру25 ВР/ВР 065B8240 Danfoss | шт | 5973.05 | 7048.2
0406-00083 | 036-0409 | Фильтр сетчатый латунь FVR-D с краном для промывки Ду15 Ру25 ВР/ВР 065B8241 Danfoss | шт | 2690.72 | 3175.05
0406-00284 | 036-0318 | Фильтр сетчатый латунь FVR-D с краном для промывки Ду20 Ру25 ВР/ВР 065B8242 Danfoss | шт | 2690.72 | 3175.05
0406-00283 | 036-0319 | Фильтр сетчатый латунь FVR-D с краном для промывки Ду25 Ру25 ВР/ВР 065B8243 Danfoss | шт | 3045.15 | 3593.28
0406-00287 | 036-0289 | Фильтр сетчатый латунь FVR-D с краном для промывки Ду32 Ру25 ВР/ВР 065B8244 Danfoss | шт | 3352.68 | 3956.16
0406-00285 | 036-0320 | Фильтр сетчатый латунь FVR-D с краном для промывки Ду40 Ру25 ВР/ВР 065B8245 Danfoss | шт | 5866.52 | 6922.49
0406-00286 | 036-0321 | Фильтр сетчатый латунь FVR-D с краном для промывки Ду50 Ру25 ВР/ВР 065B8246 Danfoss | шт | 7359.95 | 8684.74
0406-00019 | 036-0109 | Фильтр сетчатый латунь Y Ду15 Ру16 ВР/ВР 3001 STC | шт | 133.11 | 157.07
0406-00039 | 036-0164 | Фильтр сетчатый латунь Y Ду15 Ру16 ВР/ВР БАЗ | шт | 115.71 | 136.54
0406-00009 | 036-0111 | Фильтр сетчатый латунь Y Ду15 Ру20 ВР/НР 3015 STC | шт | 137.63 | 162.4
0406-00020 | 036-0113 | Фильтр сетчатый латунь Y Ду20 Ру16 ВР/ВР 3001 STC | шт | 222.23 | 262.23
0406-00289 | 036-0282 | Фильтр сетчатый латунь Y Ду20 Ру16 ВР/ВР R74AY004 Giacomini | шт | 553.5 | 653.13
0406-00263 | 036-0254 | Фильтр сетчатый латунь Y Ду20 Ру16 ВР/ВР БАЗ | шт | 172.53 | 203.59
0406-00010 | 036-0115 | Фильтр сетчатый латунь Y Ду20 Ру20 ВР/НР 3015 STC | шт | 222.72 | 262.81
0406-00021 | 036-0116 | Фильтр сетчатый латунь Y Ду25 Ру16 ВР/ВР 3001 STC | шт | 305.71 | 360.74
0406-00290 | 036-0283 | Фильтр сетчатый латунь Y Ду25 Ру16 ВР/ВР R74AY005 Giacomini | шт | 731.28 | 862.91
0406-00264 | 036-0295 | Фильтр сетчатый латунь Y Ду25 Ру16 ВР/ВР БАЗ | шт | 270.87 | 319.63
0406-00011 | 036-0118 | Фильтр сетчатый латунь Y Ду25 Ру20 ВР/НР 3015 STC | шт | 319.25 | 376.71
0406-00022 | 036-0119 | Фильтр сетчатый латунь Y Ду32 Ру16 ВР/ВР 3001 STC | шт | 583.21 | 688.19
0406-00368 | 036-0284 | Фильтр сетчатый латунь Y Ду32 Ру16 ВР/ВР R74AY006 Giacomini | шт | 1163.77 | 1373.25
0406-00265 | 036-0296 | Фильтр сетчатый латунь Y Ду32 Ру16 ВР/ВР БАЗ | шт | 462.24 | 545.44
0406-00023 | 036-0122 | Фильтр сетчатый латунь Y Ду40 Ру16 ВР/ВР 3001 STC | шт | 838.16 | 989.03
0406-00360 | 036-0285 | Фильтр сетчатый латунь Y Ду40 Ру16 ВР/ВР R74AY007 Giacomini | шт | 1477.94 | 1743.97
0406-00024 | 036-0126 | Фильтр сетчатый латунь Y Ду50 Ру16 ВР/ВР 3001 STC | шт | 1182.22 | 1395.02
0406-00267 | 036-0298 | Фильтр сетчатый латунь Y Ду50 Ру16 ВР/ВР БАЗ | шт | 1102.28 | 1300.69
0406-00465 | 036-0507 | Фильтр сетчатый латунь Y пломб Ду15 ВР/ВР | шт | 160 | 188.8
0406-00459 | 036-0505 | Фильтр сетчатый латунь Y пломб Ду25 ВР/ВР | шт | 234 | 276.12
0406-00458 | 036-0308 | Фильтр сетчатый латунь Y пломб Ду50 ВР/ВР | шт | 1138 | 1342.84
0406-00448 | 036-0501 | Фильтр сетчатый латунь Y пломба Ду15 | шт | 53.53 | 63.17
0406-00449 | 036-0502 | Фильтр сетчатый латунь Y пломба Ду25 | шт | 107.64 | 127.02
0406-00067 | 036-0427 | Фильтр сетчатый сталь нерж Y666 Ду15 Ру40 ВР/ВР 149B5273 Danfoss | шт | 6978.05 | 8234.1
0406-00068 | 036-0428 | Фильтр сетчатый сталь нерж Y666 Ду50 Ру40 ВР/ВР 149B5278 Danfoss | шт | 23177.31 | 27349.23
0406-00069 | 036-0410 | Фильтр сетчатый сталь нерж Y666 с пробкой Ду20 Ру40 ВР/ВР 149B5274 Danfoss | шт | 8464.11 | 9987.65
0406-00070 | 036-0411 | Фильтр сетчатый сталь нерж Y666 с пробкой Ду25 Ру40 ВР/ВР 149B5275 Danfoss | шт | 9551.52 | 11270.79
0406-00071 | 036-0412 | Фильтр сетчатый сталь нерж Y666 с пробкой Ду32 Ру40 ВР/ВР 149B5276 Danfoss | шт | 12492.82 | 14741.53
0406-00072 | 036-0413 | Фильтр сетчатый сталь нерж Y666 с пробкой Ду40 Ру40 ВР/ВР 149B5277 Danfoss | шт | 16916.83 | 19961.86
0406-00254 | 036-0213 | Фильтр сетчатый чугун F3240 Ду100 Ру16 фл Tecofi | шт | 6218.17 | 7337.44
0406-00255 | 036-0214 | Фильтр сетчатый чугун F3240 Ду125 Ру16 фл Tecofi | шт | 8746.14 | 10320.44
0406-00258 | 036-0215 | Фильтр сетчатый чугун F3240 Ду15 Ру16 фл Tecofi | шт | 872.92 | 1030.05
0406-00247 | 036-0216 | Фильтр сетчатый чугун F3240 Ду150 Ру16 фл Tecofi | шт | 12594.76 | 14861.82
0406-00257 | 036-0217 | Фильтр сетчатый чугун F3240 Ду20 Ру16 фл Tecofi | шт | 1052.64 | 1242.12
0406-00251 | 036-0218 | Фильтр сетчатый чугун F3240 Ду200 Ру16 фл Tecofi | шт | 20291.38 | 23943.83
0406-00256 | 036-0219 | Фильтр сетчатый чугун F3240 Ду25 Ру16 фл Tecofi | шт | 1309.38 | 1545.07
0406-00262 | 036-0220 | Фильтр сетчатый чугун F3240 Ду250 Ру16 фл Tecofi | шт | 45646.94 | 53863.39
0406-00259 | 036-0221 | Фильтр сетчатый чугун F3240 Ду300 Ру16 фл Tecofi | шт | 58877.59 | 69475.56
0406-00250 | 036-0222 | Фильтр сетчатый чугун F3240 Ду32 Ру16 фл Tecofi | шт | 1947.48 | 2298.03
0406-00260 | 036-0223 | Фильтр сетчатый чугун F3240 Ду350 Ру16 фл Tecofi | шт | 172481.48 | 203528.15
0406-00249 | 036-0224 | Фильтр сетчатый чугун F3240 Ду40 Ру16 фл Tecofi | шт | 2200.47 | 2596.55
0406-00261 | 036-0225 | Фильтр сетчатый чугун F3240 Ду400 Ру16 фл Tecofi | шт | 228113.07 | 269173.42
0406-00253 | 036-0226 | Фильтр сетчатый чугун F3240 Ду50 Ру16 фл Tecofi | шт | 2698.92 | 3184.73
0406-00248 | 036-0227 | Фильтр сетчатый чугун F3240 Ду65 Ру16 фл Tecofi | шт | 3768.47 | 4446.8
0406-00252 | 036-0228 | Фильтр сетчатый чугун F3240 Ду80 Ру16 фл Tecofi | шт | 4702.14 | 5548.52
0406-00276 | 036-0229 | Фильтр сетчатый чугун FVF с краном для слива Ду100 Ру16 фл 065B7734 Danfoss | шт | 10605.43 | 12514.41
0406-00282 | 036-0230 | Фильтр сетчатый чугун FVF с краном для слива Ду125 Ру16 фл 065B7735 Danfoss | шт | 17765.05 | 20962.76
0406-00062 | 036-0406 | Фильтр сетчатый чугун FVF с краном для слива Ду15 Ру16 фл 065B7726 Danfoss | шт | 3303.1 | 3897.66
0406-00281 | 036-0231 | Фильтр сетчатый чугун FVF с краном для слива Ду150 Ру16 фл 065B7736 Danfoss | шт | 24035.58 | 28361.98
0406-00063 | 036-0407 | Фильтр сетчатый чугун FVF с краном для слива Ду20 Ру16 фл 065B7727 Danfoss | шт | 3461.89 | 4085.03
0406-00280 | 036-0232 | Фильтр сетчатый чугун FVF с краном для слива Ду200 Ру16 фл 065B7737 Danfoss | шт | 46168.36 | 54478.66
0406-00065 | 036-0349 | Фильтр сетчатый чугун FVF с краном для слива Ду25 Ру16 фл 065B7728 Danfoss | шт | 3671.6 | 4332.49
0406-00274 | 036-0233 | Фильтр сетчатый чугун FVF с краном для слива Ду250 Ру16 фл 065B7738 Danfoss | шт | 170126.4 | 200749.15
0406-00275 | 036-0234 | Фильтр сетчатый чугун FVF с краном для слива Ду300 Ру16 фл 065B7739 Danfoss | шт | 295362.56 | 348527.82
0406-00055 | 036-0408 | Фильтр сетчатый чугун FVF с краном для слива Ду32 Ру16 фл 065B7729 Danfoss | шт | 4131.22 | 4874.84
0406-00273 | 036-0235 | Фильтр сетчатый чугун FVF с краном для слива Ду40 Ру16 фл 065B7730 Danfoss | шт | 4436.07 | 5234.56
0406-00278 | 036-0236 | Фильтр сетчатый чугун FVF с краном для слива Ду50 Ру16 фл 065B7731 Danfoss | шт | 5140.91 | 6066.27
0406-00277 | 036-0237 | Фильтр сетчатый чугун FVF с краном для слива Ду65 Ру16 фл 065B7732 Danfoss | шт | 6735.51 | 7947.9
0406-00279 | 036-0238 | Фильтр сетчатый чугун FVF с краном для слива Ду80 Ру16 фл 065B7733 Danfoss | шт | 7914.71 | 9339.36
0406-00052 | 036-0402 | Фильтр сетчатый чугун FVF с пробкой Ду100 Ру16 фл 065B7748 Danfoss | шт | 10206.78 | 12044
0406-00186 | 036-0421 | Фильтр сетчатый чугун FVF с пробкой Ду100 Ру25 фл 065B7778 Danfoss | шт | 14799.63 | 17463.56
0406-00058 | 036-0403 | Фильтр сетчатый чугун FVF с пробкой Ду125 Ру16 фл 065B7749 Danfoss | шт | 16161.74 | 19070.85
0406-00187 | 036-0422 | Фильтр сетчатый чугун FVF с пробкой Ду125 Ру25 фл 065B7779 Danfoss | шт | 20276.88 | 23926.72
0406-00188 | 036-0414 | Фильтр сетчатый чугун FVF с пробкой Ду15 Ру16 фл 065B7740 Danfoss | шт | 2521.88 | 2975.82
0406-00059 | 036-0404 | Фильтр сетчатый чугун FVF с пробкой Ду150 Ру16 фл 065B7750 Danfoss | шт | 22665.43 | 26745.21
0406-00189 | 036-0423 | Фильтр сетчатый чугун FVF с пробкой Ду150 Ру25 фл 065B7780 Danfoss | шт | 32865.51 | 38781.3
0406-00061 | 036-0395 | Фильтр сетчатый чугун FVF с пробкой Ду20 Ру16 фл 065B7741 Danfoss | шт | 2695.41 | 3180.58
0406-00064 | 036-0405 | Фильтр сетчатый чугун FVF с пробкой Ду200 Ру16 фл 065B7751 Danfoss | шт | 44238.76 | 52201.74
0406-00190 | 036-0424 | Фильтр сетчатый чугун FVF с пробкой Ду200 Ру25 фл 065B7781 Danfoss | шт | 58907.74 | 69511.13
0406-00051 | 036-0396 | Фильтр сетчатый чугун FVF с пробкой Ду25 Ру16 фл 065B7742 Danfoss | шт | 2905.79 | 3428.83
0406-00191 | 036-0415 | Фильтр сетчатый чугун FVF с пробкой Ду250 Ру16 фл 065B7752 Danfoss | шт | 168614.88 | 198965.56
0406-00060 | 036-0397 | Фильтр сетчатый чугун FVF с пробкой Ду32 Ру16 фл 065B7743 Danfoss | шт | 3372.78 | 3979.88
0406-00192 | 036-0416 | Фильтр сетчатый чугун FVF с пробкой Ду32 Ру25 фл 065B7773 Danfoss | шт | 4586.82 | 5412.45
0406-00054 | 036-0398 | Фильтр сетчатый чугун FVF с пробкой Ду40 Ру16 фл 065B7744 Danfoss | шт | 3635.42 | 4289.8
0406-00193 | 036-0417 | Фильтр сетчатый чугун FVF с пробкой Ду40 Ру25 фл 065B7774 Danfoss | шт | 4740.92 | 5594.29
0406-00056 | 036-0399 | Фильтр сетчатый чугун FVF с пробкой Ду50 Ру16 фл 065B7745 Danfoss | шт | 4373.76 | 5161.04
0406-00194 | 036-0418 | Фильтр сетчатый чугун FVF с пробкой Ду50 Ру25 фл 065B7775 Danfoss | шт | 5492.66 | 6481.34
0406-00053 | 036-0400 | Фильтр сетчатый чугун FVF с пробкой Ду65 Ру16 фл 065B7746 Danfoss | шт | 5743.24 | 6777.02
0406-00195 | 036-0419 | Фильтр сетчатый чугун FVF с пробкой Ду65 Ру25 фл 065B7776 Danfoss | шт | 7203.17 | 8499.74
0406-00057 | 036-0401 | Фильтр сетчатый чугун FVF с пробкой Ду80 Ру16 фл 065B7747 Danfoss | шт | 6857.45 | 8091.79
0406-00196 | 036-0420 | Фильтр сетчатый чугун FVF с пробкой Ду80 Ру25 фл 065B7777 Danfoss | шт | 9325.73 | 11004.36
0406-00349 | 036-0239 | Фильтр сетчатый чугун Y333P с краном для слива Ду100 Ру16 фл 149B3284 Danfoss | шт | 16698.41 | 19704.12
0406-00350 | 036-0240 | Фильтр сетчатый чугун Y333P с краном для слива Ду125 Ру16 фл 149B3285 Danfoss | шт | 25444.59 | 30024.62
0406-00351 | 036-0241 | Фильтр сетчатый чугун Y333P с краном для слива Ду150 Ру16 фл 149B3286 Danfoss | шт | 33683.58 | 39746.62
0406-00352 | 036-0242 | Фильтр сетчатый чугун Y333P с краном для слива Ду200 Ру16 фл 149B3287 Danfoss | шт | 66236.2 | 78158.72
0406-00113 | 036-0243 | Фильтр сетчатый чугун Y333P с краном для слива Ду40 Ру16 фл 149B3280 Danfoss | шт | 7104.68 | 8383.52
0406-00114 | 036-0244 | Фильтр сетчатый чугун Y333P с краном для слива Ду50 Ру16 фл 149B3281 Danfoss | шт | 8047.37 | 9495.9
0406-00115 | 036-0245 | Фильтр сетчатый чугун Y333P с краном для слива Ду65 Ру16 фл 149B3282 Danfoss | шт | 10215.49 | 12054.28
0406-00353 | 036-0246 | Фильтр сетчатый чугун Y333P с краном для слива Ду80 Ру16 фл 149B3283 Danfoss | шт | 12905.54 | 15228.54
0406-00207 | 036-0441 | Фильтр сетчатый чугун ФСч Ду100 Ру16 фл | шт | 2564.49 | 3026.1
0406-00208 | 036-0442 | Фильтр сетчатый чугун ФСч Ду125 Ру16 фл | шт | 3754.47 | 4430.27
0406-00209 | 036-0443 | Фильтр сетчатый чугун ФСч Ду150 Ру16 фл | шт | 5813.93 | 6860.43
0406-00210 | 036-0444 | Фильтр сетчатый чугун ФСч Ду200 Ру16 фл | шт | 9192.38 | 10847.01
0406-00204 | 036-0438 | Фильтр сетчатый чугун ФСч Ду50 Ру16 фл | шт | 1089.79 | 1285.95
0406-00205 | 036-0439 | Фильтр сетчатый чугун ФСч Ду65 Ру16 фл | шт | 1625.01 | 1917.51
0406-00206 | 036-0440 | Фильтр сетчатый чугун ФСч Ду80 Ру16 фл | шт | 1951.28 | 2302.51
0406-00116 | 036-0008 | Электропривод Z11S-A для фильтра Honeywell | шт | 11081.3 | 13075.93
Товарная категория - Конденсатоотводчики
0407-00009 | 019-0307 | Вантуз фл В6 Ду50 Водоприбор | шт | 16972.22 | 20027.22
0407-00004 | 019-0154 | Конденсатоотводчик п/привар 45с13нж Ду15 Ру40 | шт | 1081.2 | 1275.82
0407-00002 | 019-0155 | Конденсатоотводчик п/привар 45с13нж Ду25 Ру40 | шт | 2297.22 | 2710.72
0407-00005 | 019-0156 | Конденсатоотводчик п/привар 45с13нж Ду32 Ру40 | шт | 2412.56 | 2846.82
0407-00006 | 019-0157 | Конденсатоотводчик п/привар 45с13нж Ду40 Ру40 | шт | 2524.49 | 2978.9
0407-00003 | 019-0158 | Конденсатоотводчик п/привар 45с13нж Ду50 Ру40 | шт | 4022.2 | 4746.2
0407-00008 | 019-0160 | Конденсатоотводчик п/привар 45с15нж1 Ду20 Ру40ПАЗ | шт | 1746.72 | 2061.13
Товарная категория - Элеваторы и элеваторные узлы
0408-00001 | 022-0422 | Элеватор №1 Дс3 | шт | 1775 | 2094.5
0408-00002 | 022-0423 | Элеватор №2 Дс4 | шт | 1775 | 2094.5
0408-00003 | 022-0424 | Элеватор №3 Дс5 | шт | 2353 | 2776.54
0408-00004 | 022-0425 | Элеватор №4 Дс6 | шт | 2353 | 2776.54
Товарная категория - Комплектующие для трубопроводной арматуры
0409-00132 | 022-1353 | Адаптер AMV(E) 435 на VF2, VF3, VRG3, VRB3 Ду15-50 065Z0313 Danfoss | шт | 5326.08 | 6284.77
0409-00067 | 022-1273 | Адаптер AMV(E) на VF3 Ду65-80 065Z0312 Danfoss | шт | 3482.24 | 4109.04
0409-00408 | 032-0538 | Адаптер импульсный INDIV PAD двухканальный для подключения 2 счетчиков 088H2338 Danfoss | шт | 4056.32 | 4786.46
0409-00227 | 022-1451 | Адаптер удлинитель штока д/VFG(S) Ду15-65 065B3525 Danfoss | шт | 5325.44 | 6284.02
0409-00069 | 022-0803 | Блок регулирующий AFQ 0.5 003G1025 Danfoss | шт | 35559.68 | 41960.42
0409-00209 | 022-1448 | Блокиратор настройки для AB-QM Ду10-32 003Z0236 Danfoss | шт | 424.11 | 500.45
0409-00210 | 022-1442 | Гильза для AFT Ру40 30х386 мм 003G1412 Danfoss | шт | 26747.52 | 31562.07
0409-00219 | 022-1492 | Гильза для датчика AVTB сталь нерж L=220 003N0192 Danfoss | шт | 6963.84 | 8217.33
0409-00198 | 022-0665 | Гильза защитн для датчика RAVK L=182мм 013U0290 Danfoss | шт | 3208.96 | 3786.57
0409-00379 | 022-1610 | Дроссель байпасный для однотрубной системы Ду15/10 RTD-BR Ру10 Kvs6.8 013L1915 Danfoss | шт | 807.04 | 952.31
0409-00380 | 022-1611 | Дроссель байпасный для однотрубной системы Ду20/15 RTD-BR Ру10 Kvs15.1 013L1916 Danfoss | шт | 1038.72 | 1225.69
0409-00001 | 022-0418 | Заглушка ASV-M/I 10 шт 003L8174 Danfoss | шт | 2951.35 | 3482.59
0409-00254 | 007-6999 | Катушка тип BB 24В 018F7358 Danfoss | шт | 881.28 | 1039.91
0409-00370 | 022-1466 | Клапан запорный д/откл импульса Ду6 003H0276 Danfoss | шт | 4877.44 | 5755.38
0409-00169 | 019-0205 | Комплект для клапана 223 Ду15 НР 003H6902 Danfoss | шт | 1196.8 | 1412.22
0409-00171 | 019-0207 | Комплект для клапана 223 Ду25 НР 003H6904 Danfoss | шт | 2446.72 | 2887.13
0409-00146 | 020-0052 | Комплект для монтажа ECL 110 087B1249 Danfoss | шт | 1326.08 | 1564.77
0409-00114 | 020-0011 | Комплект для щитового монтажа ECL 087B1148 Danfoss | шт | 1528.96 | 1804.17
0409-00031 | 022-1303 | Комплект импульсных трубок AFQ Ду25-32 003G1340 Danfoss | шт | 4205.44 | 4962.42
0409-00032 | 022-1304 | Комплект импульсных трубок AFQ Ду40 003G1342 Danfoss | шт | 4205.44 | 4962.42
0409-00033 | 022-1305 | Комплект импульсных трубок AFQ Ду50 003G1343 Danfoss | шт | 4205.44 | 4962.42
0409-00041 | 022-1173 | Комплект импульсных трубок для AFPQ Ду100 003G1373 Danfoss | шт | 4205.44 | 4962.42
0409-00042 | 022-1174 | Комплект импульсных трубок для AFPQ Ду125 003G1374 Danfoss | шт | 4205.44 | 4962.42
0409-00036 | 022-1168 | Комплект импульсных трубок для AFPQ Ду15 003G1365 Danfoss | шт | 4205.44 | 4962.42
0409-00043 | 022-1175 | Комплект импульсных трубок для AFPQ Ду150 003G1375 Danfoss | шт | 4205.44 | 4962.42
0409-00044 | 022-1176 | Комплект импульсных трубок для AFPQ Ду200 003G1416 Danfoss | шт | 8189.44 | 9663.54
0409-00037 | 022-1169 | Комплект импульсных трубок для AFPQ Ду25 003G1367 Danfoss | шт | 4205.44 | 4962.42
0409-00071 | 022-1178 | Комплект импульсных трубок для AFPQ Ду250 003G1405 Danfoss | шт | 4205.44 | 4962.42
0409-00045 | 022-1177 | Комплект импульсных трубок для AFPQ Ду250 003G1417 Danfoss | шт | 8189.44 | 9663.54
0409-00038 | 022-1170 | Комплект импульсных трубок для AFPQ Ду40 003G1369 Danfoss | шт | 4205.44 | 4962.42
0409-00039 | 022-1171 | Комплект импульсных трубок для AFPQ Ду50 003G1370 Danfoss | шт | 4205.44 | 4962.42
0409-00040 | 022-1172 | Комплект импульсных трубок для AFPQ Ду65 003G1371 Danfoss | шт | 4205.44 | 4962.42
0409-00051 | 022-1184 | Комплект импульсных трубок для AFPQ-4 Ду100 003G1386 Danfoss | шт | 6298.88 | 7432.68
0409-00052 | 022-1185 | Комплект импульсных трубок для AFPQ-4 Ду125 003G1387 Danfoss | шт | 6298.88 | 7432.68
0409-00046 | 022-1179 | Комплект импульсных трубок для AFPQ-4 Ду15 003G1378 Danfoss | шт | 6298.88 | 7432.68
0409-00053 | 022-1186 | Комплект импульсных трубок для AFPQ-4 Ду150 003G1388 Danfoss | шт | 6298.88 | 7432.68
0409-00005 | 022-1187 | Комплект импульсных трубок для AFPQ-4 Ду200 003G1418 Danfoss | шт | 12808.32 | 15113.82
0409-00047 | 022-1180 | Комплект импульсных трубок для AFPQ-4 Ду25 003G1380 Danfoss | шт | 6298.88 | 7432.68
0409-00004 | 022-1189 | Комплект импульсных трубок для AFPQ-4 Ду250 003G1406 Danfoss | шт | 15658.24 | 18476.72
0409-00003 | 022-1188 | Комплект импульсных трубок для AFPQ-4 Ду250 003G1419 Danfoss | шт | 12808.32 | 15113.82
0409-00048 | 022-1181 | Комплект импульсных трубок для AFPQ-4 Ду40 003G1382 Danfoss | шт | 6298.88 | 7432.68
0409-00049 | 022-1182 | Комплект импульсных трубок для AFPQ-4 Ду50 003G1383 Danfoss | шт | 6298.88 | 7432.68
0409-00050 | 022-1183 | Комплект импульсных трубок для AFPQ-4 Ду65 003G1384 Danfoss | шт | 6298.88 | 7432.68
0409-00035 | 022-0800 | Комплект импульсных трубок для AFQ Ду150 003G1348 Danfoss | шт | 4205.44 | 4962.42
0409-00034 | 022-1257 | Комплект импульсных трубок для AFQ Ду65-80 003G1344 Danfoss | шт | 4205.44 | 4962.42
0409-00175 | 019-0211 | Комплект патрубков для обрат клапана 223 сталь Ду15 п/привар 003H6908 Danfoss | шт | 1761.28 | 2078.31
0409-00176 | 019-0212 | Комплект патрубков для обрат клапана 223 сталь Ду20 п/привар 003H6909 Danfoss | шт | 2183.68 | 2576.74
0409-00177 | 019-0213 | Комплект патрубков для обрат клапана 223 сталь Ду25 п/привар 003H6910 Danfoss | шт | 3078.4 | 3632.51
0409-00406 | 027-8174 | Комплект фитингов R 1 x G 1¼ Ду25 уплотняющей прокладкой для SONO 2500 CT, SONO 1500CT и Sonometer1000 резьба 087G6073 Danfoss | шт | 2035.2 | 2401.54
0409-00407 | 027-8175 | Комплект фитингов R 1½ x G 2 Ду40 уплотняющей прокладкой для SONO 2500 CT, SONO 1500CT и Sonometer1000 резьба 087G6074 Danfoss | шт | 4263.68 | 5031.14
0409-00189 | 022-0702 | Комплект фитингов VRG3 Ду15 НР 065B4107 Danfoss | шт | 1238.4 | 1461.31
0409-00190 | 022-0703 | Комплект фитингов VRG3 Ду20 НР 065B4108 Danfoss | шт | 1553.92 | 1833.63
0409-00187 | 022-0649 | Комплект фитингов VRG3 Ду32 НР 065B4110 Danfoss | шт | 2456.32 | 2898.46
0409-00191 | 022-0704 | Комплект фитингов VRG3 Ду40 НР 065B4111 Danfoss | шт | 3160.32 | 3729.18
0409-00188 | 022-0651 | Комплект фитингов VRG3 Ду40 НР 065B4111 Danfoss | шт | 3287.04 | 3878.71
0409-00065 | 027-5963 | Комплект фитингов для VRG/VRB Ду25 резьба 065B4109 Danfoss | шт | 2036.48 | 2403.05
0409-00066 | 027-5964 | Комплект фитингов для VRG/VRB Ду50 резьба 065B4112 Danfoss | шт | 3995.52 | 4714.71
0409-00170 | 019-0206 | Комплект фитингов для клапана 223 Ду20 НР 003H6903 Danfoss | шт | 1881.6 | 2220.29
0409-00172 | 019-0208 | Комплект фитингов для клапана 223 Ду32 НР 003H6906 Danfoss | шт | 5545.6 | 6543.81
0409-00181 | 022-0707 | Комплект фитингов Ду15 003H6915 Danfoss | шт | 11754.24 | 13870
0409-00006 | 027-5968 | Комплект фитингов Ду15 для VS2, VM2 п/привар 003H6908 Danfoss | шт | 1761.28 | 2078.31
0409-00020 | 027-5974 | Комплект фитингов Ду15 резьба 087G6071 Danfoss | шт | 936.96 | 1105.61
0409-00356 | 022-1548 | Комплект фитингов Ду20 к МТС (пр,класс 2862808190) резьба 003Z1028 Danfoss | шт | 2362.42 | 2787.66
0409-00021 | 027-5975 | Комплект фитингов Ду20 резьба 087G6072 Danfoss | шт | 1165.44 | 1375.22
0409-00013 | 027-5965 | Комплект фитингов Ду20 фл 003H6916 Danfoss | шт | 11754.24 | 13870
0409-00014 | 027-5966 | Комплект фитингов Ду25 фл 003H6917 Danfoss | шт | 11754.24 | 13870
0409-00182 | 022-0634 | Комплект фитингов Ду32 п/привар 003H6905 Danfoss | шт | 3511.04 | 4143.03
0409-00009 | 027-5971 | Комплект фитингов Ду32 п/привар 003H6911 Danfoss | шт | 4032.64 | 4758.52
0409-00010 | 027-5967 | Комплект фитингов Ду32 п/привар 003H6914 Danfoss | шт | 5600 | 6608
0409-00410 | 022-1614 | Комплект фитингов Ду40 для VM2 п/привар 065B2006 Danfoss | шт | 5976.96 | 7052.81
0409-00412 | 022-1612 | Комплект фитингов Ду40 для VM2 резьба НР 065B2004 Danfoss | шт | 5976.96 | 7052.81
0409-00011 | 027-5972 | Комплект фитингов Ду40 п/привар 003H6912 Danfoss | шт | 5862.4 | 6917.63
0409-00409 | 022-1615 | Комплект фитингов Ду50 для VM2 п/привар 065B2007 Danfoss | шт | 6369.92 | 7516.51
0409-00411 | 022-1613 | Комплект фитингов Ду50 для VM2 резьба НР 065B2005 Danfoss | шт | 6369.92 | 7516.51
0409-00012 | 027-5973 | Комплект фитингов Ду50 п/привар 003H6913 Danfoss | шт | 10307.84 | 12163.25
0409-00008 | 027-5969 | Комплект фитингов п/привар для клапанов VS2 VM2 Ду20 п/привар 003H6909 Danfoss | шт | 2183.68 | 2576.74
0409-00007 | 027-5970 | Комплект фитингов п/привар для клапанов VS2 VM2 Ду25 п/привар 003H6910 Danfoss | шт | 3078.4 | 3632.51
0409-00206 | 007-1447 | Кран сливной для ASV-P,ASV-PV латунь 003L8141 Danfoss | шт | 678.04 | 800.09
0409-00372 | 011-0320 | Крышка вернх для увеличения класса защиты с IP33 до IP44 060-109766 Danfoss | шт | 373.12 | 440.28
0409-00019 | 022-0721 | Ниппель измерительн для MSV-F игольчатый 2 шт 003Z0104 Danfoss | шт | 1376.85 | 1624.68
0409-00207 | 022-0527 | Ниппель измерительн для спускного крана 003L8143 Danfoss | шт | 1357.42 | 1601.76
0409-00355 | 022-1547 | Ниппель импульсной трубки G1/16-R1/4 003L8151 Danfoss | шт | 667.99 | 788.23
0409-00226 | 022-1082 | Охладитель импульса давления 1л 003G1392 Danfoss | шт | 9151.36 | 10798.6
0409-00062 | 022-1083 | Охладитель импульса давления 3л 003G1403 Danfoss | шт | 15699.2 | 18525.06
0409-00418 | 022-1675 | Охладитель импульса давления 6х1мм 003H0277 Danfoss | шт | 14334.08 | 16914.21
0409-00371 | 038-0033 | Переходник для AMV 065Z0311 Danfoss | шт | 3482.24 | 4109.04
0409-00358 | 015-2096 | Реле давления KPI 35 G1/2" 0,2-8 бар, 0,4-1,5 бар 060-132466 Danfoss | шт | 3500.16 | 4130.19
0409-00314 | 015-2095 | Реле давления KPI 35 G1/4" -0,2-8 бар, 0,4-2,0 бар IP55 060-130366 Danfoss | шт | 4168.96 | 4919.37
0409-00303 | 015-2094 | Реле давления KPI 35 G1/4" 0,2-8 бар, 0,4-1,5 бар 060-113066 Danfoss | шт | 2792.96 | 3295.69
0409-00292 | 015-2086 | Реле давления KPI 36 060-118966 Danfoss | шт | 3552.4 | 4191.83
0409-00415 | 015-2101 | Реле давления RT 116 ручной сброс G3/8A повышение 017-520466 Danfoss | шт | 11620.48 | 13712.17
0409-00416 | 015-2102 | Реле давления RT 116 ручной сброс G3/8A понижение 017-519966 Danfoss | шт | 11620.48 | 13712.17
0409-00417 | 015-2099 | Реле давления RT112 автомат сброс G3/8A 017-519166 Danfoss | шт | 8202.88 | 9679.4
0409-00365 | 015-2100 | Реле давления RT116 автомат сброс G3/8A 017-520366 Danfoss | шт | 8202.88 | 9679.4
0409-00414 | 015-2105 | Реле давления RT117 автомат сброс G3/8A 017-529566 Danfoss | шт | 10253.44 | 12099.06
0409-00397 | 015-2103 | Реле давления RT200 ручной сброс G3/8A на повышение 017-523866 Danfoss | шт | 11620.48 | 13712.17
0409-00359 | 015-2104 | Реле давления RT200 ручной сброс G3/8A на понижение 017-523966 Danfoss | шт | 11620.48 | 13712.17
0409-00398 | 015-2106 | Реле давления дифференциальное RT262A G3/8x2 Ру10 017D002766 Danfoss | шт | 20913.28 | 24677.67
0409-00294 | 015-2107 | Реле давления дифференциальное RT262A G3/8x2 Ру18 017D002466 Danfoss | шт | 24551.04 | 28970.23
0409-00212 | 022-1447 | Рукоятка запорн для AB-QM Ду10-32 003Z0230 Danfoss | шт | 2288.05 | 2699.9
0409-00054 | 022-1077 | Рукоятка запорн для ASV Ду20 003L8147 Danfoss | шт | 231.15 | 272.76
0409-00055 | 022-1078 | Рукоятка запорн для ASV Ду50 003L8149 Danfoss | шт | 251.25 | 296.48
0409-00203 | 022-0528 | Рукоятка запорн для ASV,USV-I Ду25 003L8148 Danfoss | шт | 241.2 | 284.62
0409-00056 | 022-1079 | Рукоятка запорн для ASV-I,USV-I Ду20 003L8156 Danfoss | шт | 460.29 | 543.14
0409-00057 | 022-1080 | Рукоятка запорн для ASV-I,USV-I Ду32, Ду40, Ду50 003L8158 Danfoss | шт | 619.08 | 730.51
0409-00362 | 022-1569 | Рукоятка настроечная для MSV-F2 Ду50 003Z0179 Danfoss | шт | 881.05 | 1039.64
0409-00199 | 022-0701 | Термоэлемент AFT06 065-4394 Danfoss | шт | 70249.6 | 82894.53
0409-00028 | 022-1259 | Термоэлемент AFT06 10-110С 065-4392 Danfoss | шт | 58131.2 | 68594.82
0409-00027 | 022-1258 | Термоэлемент AFT06 20-90С 065-4391 Danfoss | шт | 58131.2 | 68594.82
0409-00029 | 022-1326 | Термоэлемент AFT06 60-130С 065-4393 Danfoss | шт | 58131.2 | 68594.82
0409-00030 | 022-1327 | Термоэлемент AFT17 20-90С 065-4401 Danfoss | шт | 72098.56 | 85076.3
0409-00022 | 022-1263 | Термоэлемент AVT Ду15-25 -10-40С 065-0596 Danfoss | шт | 17023.36 | 20087.56
0409-00023 | 022-1264 | Термоэлемент AVT Ду15-25 20-70С 065-0597 Danfoss | шт | 17023.36 | 20087.56
0409-00024 | 022-1265 | Термоэлемент AVT Ду15-25 40-90С 065-0598 Danfoss | шт | 17023.36 | 20087.56
0409-00025 | 022-1266 | Термоэлемент AVT Ду15-25 60-110С 065-0599 Danfoss | шт | 17023.36 | 20087.56
0409-00163 | 022-1325 | Термоэлемент AVT Ду15-50 35-70C 065-0605 Danfoss | шт | 31464.32 | 37127.9
0409-00026 | 022-1262 | Термоэлемент AVT Ду32-50 40-90С 065-0602 Danfoss | шт | 24081.92 | 28416.67
0409-00167 | 022-0736 | Термоэлемент для клапана VG/VGF AVT НР 065-0601 Danfoss | шт | 24081.92 | 28416.67
0409-00168 | 022-0732 | Термоэлемент для клапана VG/VGF AVT НР 065-0603 Danfoss | шт | 24081.92 | 28416.67
0409-00186 | 022-0421 | Трубка имп AF Ду1/4" L=1,5м 003G1391 Danfoss | шт | 2742.4 | 3236.03
0409-00103 | 022-0420 | Трубка имп L=1,0м | шт | 214.51 | 253.12
0409-00204 | 022-0577 | Трубка имп L=1,5м 003L8152 Danfoss | шт | 1765.45 | 2083.23
0409-00205 | 022-0578 | Трубка имп L=5м 003L8153 Danfoss | шт | 3269.6 | 3858.13
0409-00070 | 022-0843 | Трубка имп для AVP AVP L=1,5м 003H6854 Danfoss | шт | 3191.68 | 3766.18
0409-00076 | 022-1159 | Удлинитель штока для клапана ZF4 Ду15-125 003G1394 Danfoss | шт | 14952.32 | 17643.74
0409-00166 | 027-6018 | Фитинг присоед для ASV AB-QM Ду20 п/привар 003Z0227 Danfoss | шт | 869.66 | 1026.2
0409-00352 | 027-7343 | Фитинг присоед для ASV AB-QM Ду25 п/привар 003Z0228 Danfoss | шт | 1168.48 | 1378.81
0409-00394 | 027-8171 | Фитинг присоед для ASV AB-QM Ду32 п/привар 003Z0229 Danfoss | шт | 1157.12 | 1365.4
0409-00200 | 027-1895 | Фитинг присоед для ASV, AB-QM Ду20 резьба 003Z0233 Danfoss | шт | 420.76 | 496.5
0409-00201 | 027-1896 | Фитинг присоед для ASV, AB-QM Ду25 резьба 003Z0234 Danfoss | шт | 713.55 | 841.99
0409-00202 | 027-1897 | Фитинг присоед для ASV, AB-QM Ду32 резьба 003Z0235 Danfoss | шт | 997.63 | 1177.2
0409-00214 | 027-3642 | Фитинг присоединительн для ASV, AB-QM Ду10 резьба 003Z0231 Danfoss | шт | 246.56 | 290.94
0409-00215 | 027-1894 | Фитинг присоединительн для ASV, AB-QM Ду15 резьба 003Z0232 Danfoss | шт | 296.81 | 350.24
0409-00350 | 022-1522 | Фитинг присоединительн для ASV-PV, AB-QM Ду50 резьба 003Z0278 Danfoss | шт | 2879.66 | 3398
0409-00016 | 022-0960 | Фитинг присоединительный для AB-QM Ду40 резьба 003Z0279 Danfoss | шт | 2466.27 | 2910.2
0409-00396 | 027-8173 | Фитинг присоединительный для ASV Ду32 п/приварку 003Z0271 Danfoss | шт | 3000.32 | 3540.38
0409-00165 | 027-6021 | Фитинг присоединительный для ASV, AB-QM Ду15 п/привар 003Z0226 Danfoss | шт | 1277.69 | 1507.67
0409-00213 | 027-6374 | Фитинг присоединительный для ASV-I, ASV-M Ду50 резьба 003Z0274 Danfoss | шт | 3927.54 | 4634.5
0409-00395 | 027-8172 | Фитинг присоединительный для клапанов AB-QM Ду32 п/приварку 003Z0270 Danfoss | шт | 2292.48 | 2705.13
0409-00383 | 027-8141 | Фитинг присоединительный для медных труб G 1/2 A Ду10 Ру10 для RA-N-15, RA15/6T, RA15/6TB, RLV-15 НР 013G4110 Danfoss | шт | 215.04 | 253.75
0409-00384 | 027-8142 | Фитинг присоединительный для медных труб G 1/2 A Ду12 Ру10 для RA-N-15, RA15/6T, RA15/6TB, RLV-15 НР 013G4112 Danfoss | шт | 215.04 | 253.75
0409-00385 | 027-8143 | Фитинг присоединительный для медных труб G 1/2 A Ду14 Ру10 для RA-N-15, RA15/6T, RA15/6TB, RLV-15 НР 013G4114 Danfoss | шт | 215.04 | 253.75
0409-00386 | 027-8144 | Фитинг присоединительный для медных труб G 1/2 A Ду15 Ру10 для RA-N-15, RA15/6T, RA15/6TB, RLV-15 НР 013G4115 Danfoss | шт | 215.04 | 253.75
0409-00387 | 027-8145 | Фитинг присоединительный для медных труб G 1/2 A Ду16 Ру10 для RA-N-15, RA15/6T, RA15/6TB, RLV-15 НР 013G4116 Danfoss | шт | 215.04 | 253.75
0409-00381 | 027-8139 | Фитинг присоединительный для медных труб G 3/8 A Ду10 Ру10 для RA-N-10, RLV-10 НР 013G4100 Danfoss | шт | 192 | 226.56
0409-00382 | 027-8140 | Фитинг присоединительный для медных труб G 3/8 A Ду12 Ру10 для RA-N-10, RLV-10 НР 013G4102 Danfoss | шт | 192 | 226.56
0409-00388 | 027-8146 | Фитинг присоединительный для медных труб G ¾ Ду10 Ру10 для RA-K, RA-KE, RA15/6T, RA-C-15, VHS, RLV-K, RLV-KD, RLV-KS ВР 013G4120 Danfoss | шт | 298.24 | 351.92
0409-00389 | 027-8147 | Фитинг присоединительный для медных труб G ¾ Ду12 Ру10 для RA-K, RA-KE, RA15/6T, RA-C-15, VHS, RLV-K, RLV-KD, RLV-KS ВР 013G4122 Danfoss | шт | 298.24 | 351.92
0409-00390 | 027-8148 | Фитинг присоединительный для медных труб G ¾ Ду14 Ру10 для RA-K, RA-KE, RA15/6T, RA-C-15, VHS, RLV-K, RLV-KD, RLV-KS ВР 013G4124 Danfoss | шт | 298.24 | 351.92
0409-00391 | 027-8149 | Фитинг присоединительный для медных труб G ¾ Ду15 Ру10 для RA-K, RA-KE, RA15/6T, RA-C-15, VHS, RLV-K, RLV-KD, RLV-KS ВР 013G4125 Danfoss | шт | 298.24 | 351.92
0409-00392 | 027-8150 | Фитинг присоединительный для медных труб G ¾ Ду16 Ру10 для RA-K, RA-KE, RA15/6T, RA-C-15, VHS, RLV-K, RLV-KD, RLV-KS ВР 013G4126 Danfoss | шт | 298.24 | 351.92
0409-00393 | 027-8151 | Фитинг присоединительный для медных труб G ¾ Ду18 Ру10 для RA-K, RA-KE, RA15/6T, RA-C-15, VHS, RLV-K, RLV-KD, RLV-KS ВР 013G4128 Danfoss | шт | 298.24 | 351.92
0409-00399 | 027-8164 | Фитинг присоединительный для мп труб G1/2A Ду14х2 Ру6 Для RA-N-15, RA15/6T, RA15/6 TB, RLV-15 НР 013G4174 Danfoss | шт | 406.4 | 479.55
0409-00400 | 027-8165 | Фитинг присоединительный для мп труб G3/4 Ду14х2 Ру6 Для RA-K, RA-KE, RA15/6T,RA-C-15, VHS, RLV-K, RLV-KD, RLV-KS ВР 013G4184 Danfoss | шт | 428.8 | 505.98
0409-00401 | 027-8166 | Фитинг присоединительный для мп труб G3/4 Ду16х2 Ру6 Для RA-K, RA-KE, RA15/6T,RA-C-15, VHS, RLV-K, RLV-KD, RLV-KS ВР 013G4186 Danfoss | шт | 428.8 | 505.98
0409-00402 | 027-8167 | Фитинг присоединительный для мп труб G3/4 Ду16х2.2 Ру6 Для RA-K, RA-KE, RA15/6T,RA-C-15, VHS, RLV-K, RLV-KD, RLV-KS ВР 013G4187 Danfoss | шт | 428.8 | 505.98
0409-00403 | 027-8168 | Фитинг присоединительный для мп труб G3/4 Ду18х2 Ру6 Для RA-K, RA-KE, RA15/6T,RA-C-15, VHS, RLV-K, RLV-KD, RLV-KS ВР 013G4188 Danfoss | шт | 428.8 | 505.98
0409-00404 | 027-8169 | Фитинг присоединительный для мп труб G3/4 Ду20х2 Ру6 Для RA-K, RA-KE, RA15/6T,RA-C-15, VHS, RLV-K, RLV-KD, RLV-KS ВР 013G4190 Danfoss | шт | 428.8 | 505.98
0409-00405 | 027-8170 | Фитинг присоединительный для мп труб G3/4 Ду20х2.5 Ру6 Для RA-K, RA-KE, RA15/6T,RA-C-15, VHS, RLV-K, RLV-KD, RLV-KS ВР 013G4191 Danfoss | шт | 428.8 | 505.98
0409-00078 | 022-1203 | Элемент регулирующий AFA 0,05-0,35 003G1013 Danfoss | шт | 95825.28 | 113073.83
0409-00079 | 022-1202 | Элемент регулирующий AFA 0,1-0,6 003G1012 Danfoss | шт | 71021.44 | 83805.3
0409-00080 | 022-1201 | Элемент регулирующий AFA 0,15-1,2 003G1011 Danfoss | шт | 71021.44 | 83805.3
0409-00081 | 022-1200 | Элемент регулирующий AFA 10,0-16,0 003G1007 Danfoss | шт | 80903.04 | 95465.59
0409-00109 | 022-0391 | Элемент регулирующий AFA/VFG до себя 003G1008 Danfoss | шт | 62592 | 73858.56
0409-00110 | 022-0392 | Элемент регулирующий AFA/VFG до себя 003G1009 Danfoss | шт | 62592 | 73858.56
0409-00111 | 022-0393 | Элемент регулирующий AFA/VFG до себя 003G1010 Danfoss | шт | 62592 | 73858.56
0409-00059 | 022-1199 | Элемент регулирующий AFD 0,05-0,35 003G1006 Danfoss | шт | 77900.8 | 91922.94
0409-00060 | 022-1197 | Элемент регулирующий AFD 0,1-0,7 003G1004 Danfoss | шт | 42535.68 | 50192.1
0409-00058 | 022-1198 | Элемент регулирующий AFD 0,15-1,5 003G1005 Danfoss | шт | 42535.68 | 50192.1
0409-00061 | 022-1196 | Элемент регулирующий AFD 8,0-16,0 003G1000 Danfoss | шт | 58910.08 | 69513.89
0409-00184 | 022-0385 | Элемент регулирующий AFD/VFG2 после себя 003G1001 Danfoss | шт | 38756.48 | 45732.65
0409-00185 | 022-0386 | Элемент регулирующий AFD/VFG2 после себя 003G1002 Danfoss | шт | 38756.48 | 45732.65
0409-00183 | 022-0387 | Элемент регулирующий AFD/VFG2 после себя 003G1003 Danfoss | шт | 38756.48 | 45732.65
0409-00413 | 022-1676 | Элемент регулирующий AFD/VFG2 после себя 003G1413 Danfoss | шт | 70691.2 | 83415.62
0409-00082 | 022-1195 | Элемент регулирующий AFP 0,05-0,35 003G1018 Danfoss | шт | 89818.88 | 105986.28
0409-00083 | 022-1194 | Элемент регулирующий AFP 0,1-0,7 003G1017 Danfoss | шт | 59877.76 | 70655.76
0409-00193 | 022-0389 | Элемент регулирующий AFP-9/VFG2 003G1015 Danfoss | шт | 59877.76 | 70655.76
0409-00195 | 022-0388 | Элемент регулирующий AFP/VFG2 003G1014 Danfoss | шт | 59877.76 | 70655.76
0409-00194 | 022-0390 | Элемент регулирующий AFP/VFG2 003G1016 Danfoss | шт | 59877.76 | 70655.76
0409-00084 | 022-1193 | Элемент регулирующий AFPA 0,05-0,3 003G1023 Danfoss | шт | 98247.04 | 115931.51
0409-00085 | 022-1192 | Элемент регулирующий AFPA 0,1-0,6 003G1022 Danfoss | шт | 73830.4 | 87119.87
0409-00086 | 022-1191 | Элемент регулирующий AFPA 0,15-1,2 003G1021 Danfoss | шт | 73830.4 | 87119.87
0409-00087 | 022-1190 | Элемент регулирующий AFPA 0,5-2,5 003G1020 Danfoss | шт | 65498.24 | 77287.92
0409-00088 | 022-1255 | Элемент регулирующий AFPA 003G1019 Danfoss | шт | 65498.24 | 77287.92
0409-00089 | 022-1160 | Элемент регулирующий AFPQ 0,1-0,7/0,2 бар 003G1029 Danfoss | шт | 117818.24 | 139025.52
0409-00090 | 022-1161 | Элемент регулирующий AFPQ 0,1-0,7/0,5 бар 003G1030 Danfoss | шт | 117818.24 | 139025.52
0409-00091 | 022-1162 | Элемент регулирующий AFPQ 0,15-1,5/0,2 бар 003G1031 Danfoss | шт | 117818.24 | 139025.52
0409-00092 | 022-1163 | Элемент регулирующий AFPQ 0,15-1,5/0,5 бар 003G1032 Danfoss | шт | 117818.24 | 139025.52
0409-00096 | 022-1167 | Элемент регулирующий AFPQ-4 0,15-1,5/0,5 бар 003G1036 Danfoss | шт | 117818.24 | 139025.52
0409-00093 | 022-1164 | Элемент регулирующий AFPQ-4 003G1033 Danfoss | шт | 117818.24 | 139025.52
0409-00094 | 022-1165 | Элемент регулирующий AFPQ-4 003G1034 Danfoss | шт | 117818.24 | 139025.52
0409-00095 | 022-1166 | Элемент регулирующий AFPQ-4 003G1035 Danfoss | шт | 117818.24 | 139025.52
0409-00097 | 022-1256 | Элемент регулирующий AFQ 0,2 003G1024 Danfoss | шт | 35559.68 | 41960.42
0409-00368 | 022-1475 | Элемент термостатическ для AB-QM Ду10-20 QT 45-60 С 003Z0382 Danfoss | шт | 5510.08 | 6501.89
0409-00369 | 022-1223 | Элемент термостатическ для клапана MTCV 003Z2033 Danfoss | шт | 9465.76 | 11169.6
Товарная категория - Автоматика и принадлежности
0410-00160 | 015-2108 | FQS-U30G для трубопроводов до Ду 150 мм IP20, R 1”, бронза, T<80C 061Р4000 Danfoss | шт | 4812.16 | 5678.35
0410-00161 | 015-2109 | FQS-U30GQ9 для трубопроводов до Ду 150 мм IP20, R 1”, нерж/сталь, Т<120C 061Р4013 Danfoss | шт | 8524.8 | 10059.26
0410-00129 | 020-0050 | Блок ECA 30 для дистанционного управления ECL Comfort 210/310 087H3200 Danfoss | шт | 8768 | 10346.24
0410-00130 | 020-0047 | Блок ECA 61 для дистанционного управления ECL Comfort 087B1141 Danfoss | шт | 15136 | 17860.48
0410-00015 | 038-0108 | Выключатель End Sw 2 конц выкл 230В для AMV 2.../3... 082G3201 Danfoss | шт | 10471.68 | 12356.58
0410-00016 | 038-0109 | Выключатель End Sw and pot 2 2 конц выкл потенциометр 10кОМ для AMV 2.../3... 082G3202 Danfoss | шт | 16210.56 | 19128.46
0410-00122 | 011-0298 | Датчик ESMC Pt1000 температуры накладн 087N0011 Danfoss | шт | 3735.04 | 4407.35
0410-00132 | 020-0001 | Карта C14 для ECL300 087B4837 Danfoss | шт | 2557.44 | 3017.78
0410-00138 | 020-0056 | Ключ A214/314 для ECL 087H3811 Danfoss | шт | 11456 | 13518.08
0410-00135 | 020-0055 | Ключ A217/317 для ECL 087H3807 Danfoss | шт | 7488 | 8835.84
0410-00139 | 020-0026 | Ключ A230 для ECL 087H3802 Danfoss | шт | 7296 | 8609.28
0410-00141 | 020-0051 | Ключ A231 для ECL 087H3805 Danfoss | шт | 9728 | 11479.04
0410-00140 | 020-0027 | Ключ A260 для ECL 087H3801 Danfoss | шт | 12160 | 14348.8
0410-00136 | 020-0028 | Ключ A266 для ECL 087H3800 Danfoss | шт | 12160 | 14348.8
0410-00137 | 020-0029 | Ключ A361 для ECL 087H3804 Danfoss | шт | 14976 | 17671.68
0410-00134 | 020-0030 | Ключ A368 для ECL 087H3803 Danfoss | шт | 14976 | 17671.68
0410-00155 | 020-0067 | Ключ для ECL А376 087H3810 Danfoss | шт | 21248 | 25072.64
0410-00081 | 040-0109 | Контроллер С-33 6 каналов 1000531 Uponor | шт | 4983.56 | 5880.6
0410-00082 | 040-0110 | Контроллер С-35 12 каналов 1000533 Uponor | шт | 8798.64 | 10382.4
0410-00142 | 020-0031 | Модуль ECA 32 ввода/вывода для ECL 310 внутренн 087H3202 Danfoss | шт | 16000 | 18880
0410-00143 | 020-0049 | Модуль ECA 71 для дистанционного управления 087B1126 Danfoss | шт | 16004.97 | 18885.86
0410-00145 | 020-0023 | Панель клемн для ECL 210/310 087H3230 Danfoss | шт | 3328 | 3927.04
0410-00164 | 011-0373 | Паста теплопроводящая 3,5м3 041E0114 Danfoss | шт | 511.36 | 603.4
0410-00123 | 011-0271 | Преобразователь MBS 3000 060G1125 Danfoss | шт | 7360 | 8684.8
0410-00124 | 011-0292 | Преобразователь MBS 3000 060G1133 Danfoss | шт | 7360 | 8684.8
0410-00125 | 011-0296 | Преобразователь ОТ-1 давления 4-20 мА 12092976 Wika | шт | 4255.24 | 5021.18
0410-00147 | 038-0127 | Привод ABV-NC термоэлектрическ 230В 082F0051 Danfoss | шт | 10390.4 | 12260.67
0410-00146 | 038-0110 | Привод ABV-NO термоэлектрическ 230В 082F0001 Danfoss | шт | 10390.4 | 12260.67
0410-00051 | 020-0024 | Регулятор ECL 110 электрон 230В 087B1262 Danfoss | шт | 23121.28 | 27283.11
0410-00052 | 020-0025 | Регулятор ECL 210 электрон 230В 087H3020 Danfoss | шт | 24448 | 28848.64
0410-00053 | 020-0053 | Регулятор ECL 210 электрон 230В 087H3030 Danfoss | шт | 23232 | 27413.76
0410-00054 | 020-0021 | Регулятор ECL 310 электрон 230В 087H3040 Danfoss | шт | 38656 | 45614.08
0410-00055 | 020-0054 | Регулятор ECL 310 электрон 230В 087H3050 Danfoss | шт | 32512 | 38364.16
0410-00128 | 015-0563 | Реле KPI 35 давления 060-121766 Danfoss | шт | 3500.16 | 4130.19
0410-00162 | 015-2097 | Реле KPI 35 давления G1/2 060-132566 Danfoss | шт | 2792.96 | 3295.69
0410-00126 | 020-0064 | Реле RT260A давления Ду3/8" 017D002166 Danfoss | шт | 20014.72 | 23617.37
0410-00149 | 020-0020 | Реле RT262A давления Ду3/8" 017D002566 Danfoss | шт | 20014.72 | 23617.37
0410-00127 | 020-0065 | Реле RT266A1 давления Ду3/8" 0-0.9бар 017D008166 Danfoss | шт | 19279.36 | 22749.64
0410-00163 | 015-2098 | Реле разности давлений CAS 155 давления разности G1/4х2 060-313066 Danfoss | шт | 20165.12 | 23794.84
0410-00150 | 020-0045 | Трансформатор ECA 99 087B1156 Danfoss | шт | 4144 | 4889.92
0410-00119 | 020-0019 | Трубка демпферная L=1.5м G 3/8 060-104766 Danfoss | шт | 1790.08 | 2112.29
0410-00153 | 038-0154 | Электропривод AMB 162 импульсный для клапана 230В 082H0223 Danfoss | шт | 8514.56 | 10047.18
0410-00151 | 038-0153 | Электропривод AMB 23 SU 3-х поз для клапана 24В 082G3041 Danfoss | шт | 42293.12 | 49905.88
0410-00031 | 038-0090 | Электропривод AME 10 аналоговый/3-х поз для VM2 и VB2 24В 082G3005 Danfoss | шт | 32764.8 | 38662.46
0410-00039 | 022-0946 | Электропривод AME 110 NL аналоговый 24В 082H8057 Danfoss | шт | 20599.68 | 24307.62
0410-00040 | 022-0947 | Электропривод AME 120 NL аналоговый 24В 082H8059 Danfoss | шт | 20599.68 | 24307.62
0410-00116 | 038-0142 | Электропривод AME 13 SU аналоговый 0-10V 24В 082H3044 Danfoss | шт | 35944.32 | 42414.3
0410-00041 | 022-0950 | Электропривод AME 15 QM аналоговый 24В 082H0171 Danfoss | шт | 31621.12 | 37312.92
0410-00069 | 038-0025 | Электропривод AME 20 аналоговый/3-х поз для VM2 и VB2 24В 082G3015 Danfoss | шт | 37756.8 | 44553.02
0410-00165 | 038-0163 | Электропривод AME 23 SU 24В 082G3042 Danfoss | шт | По запросу | По запросу
0410-00032 | 038-0092 | Электропривод AME 23 аналоговый/3-х поз 24В 082G3016 Danfoss | шт | 40552.32 | 47851.74
0410-00033 | 038-0095 | Электропривод AME 25 SU аналоговый/3-х поз 24В 082H3041 Danfoss | шт | 48279.68 | 56970.02
0410-00018 | 038-0062 | Электропривод AME 25 аналоговый/3-х поз 24В 082G3025 Danfoss | шт | 39550.72 | 46669.85
0410-00034 | 038-0091 | Электропривод AME 30 аналоговый/3-х поз для VM2 и VB2 24В 082G3017 Danfoss | шт | 48238.08 | 56920.93
0410-00035 | 038-0093 | Электропривод AME 33 аналоговый/3-х поз 24В 082G3018 Danfoss | шт | 51243.52 | 60467.35
0410-00024 | 038-0096 | Электропривод AME 435 аналоговый 24В 082H0161 Danfoss | шт | 31108.48 | 36708.01
0410-00042 | 022-0951 | Электропривод AME 55 QM аналоговый/3-х поз 24В 082H3078 Danfoss | шт | 86688.64 | 102292.6
0410-00059 | 038-0120 | Электропривод AME 655 аналоговый/3-х поз 230В 082G3443 Danfoss | шт | 78341.12 | 92442.52
0410-00008 | 038-0105 | Электропривод AME 655 аналоговый/3-х поз 24В 082G3442 Danfoss | шт | 78341.12 | 92442.52
0410-00030 | 038-0086 | Электропривод AME 658 SD аналоговый/3-х поз 230В 082G3449 Danfoss | шт | 89024 | 105048.32
0410-00156 | 038-0162 | Электропривод AME 658 SU 3-х поз 230В 082G3451 Danfoss | шт | 89024 | 105048.32
0410-00006 | 038-0099 | Электропривод AME 85 аналоговый/3-х поз 24В 082G1452 Danfoss | шт | 95663.36 | 112882.76
0410-00036 | 038-0100 | Электропривод AME 86 аналоговый/3-х поз 24В 082G1462 Danfoss | шт | 95663.36 | 112882.76
0410-00037 | 022-0948 | Электропривод AMI 140 2-х поз 24В 082H8048 Danfoss | шт | 7603.2 | 8971.78
0410-00038 | 022-0949 | Электропривод AMI 140 2-х поз 24В 082H8049 Danfoss | шт | 7603.2 | 8971.78
0410-00067 | 038-0015 | Электропривод AMV 10 3-х поз 230В 082G3001 Danfoss | шт | 28659.2 | 33817.86
0410-00019 | 038-0106 | Электропривод AMV 10 3-х поз 24В 082G3002 Danfoss | шт | 28659.2 | 33817.86
0410-00026 | 038-0071 | Электропривод AMV 13 3-х поз 230В 082G3003 Danfoss | шт | 31964.8 | 37718.46
0410-00020 | 038-0069 | Электропривод AMV 130 3-х поз 230В 082H8037 Danfoss | шт | 12749.44 | 15044.34
0410-00014 | 038-0070 | Электропривод AMV 140 3-х поз 230В 082H8039 Danfoss | шт | 12749.44 | 15044.34
0410-00003 | 038-0082 | Электропривод AMV 150 3-х поз 230В 082G3090 Danfoss | шт | 19788.16 | 23350.03
0410-00066 | 038-0016 | Электропривод AMV 20 3-х поз 230В 082G3007 Danfoss | шт | 33357.44 | 39361.78
0410-00022 | 038-0037 | Электропривод AMV 20 3-х поз 24В 082G3008 Danfoss | шт | 33357.44 | 39361.78
0410-00027 | 038-0072 | Электропривод AMV 23 3-х поз 230В 082G3009 Danfoss | шт | 36462.08 | 43025.25
0410-00012 | 038-0104 | Электропривод AMV 23 SU 3-х поз 230В 082G3040 Danfoss | шт | 45939.2 | 54208.26
0410-00010 | 038-0035 | Электропривод AMV 25 3-х поз 230В 082G3024 Danfoss | шт | 34559.36 | 40780.04
0410-00045 | 038-0027 | Электропривод AMV 25 SD 3-х поз 230В 082H3037 Danfoss | шт | 40015.36 | 47218.12
0410-00011 | 038-0074 | Электропривод AMV 25 SU 3-х поз 230В 082H3040 Danfoss | шт | 40015.36 | 47218.12
0410-00065 | 038-0017 | Электропривод AMV 30 3-х поз 230В 082G3011 Danfoss | шт | 42563.84 | 50225.33
0410-00021 | 038-0107 | Электропривод AMV 30 3-х поз 24В 082G3012 Danfoss | шт | 42563.84 | 50225.33
0410-00028 | 038-0080 | Электропривод AMV 323 3-х поз 230В 082G3321 Danfoss | шт | 51433.6 | 60691.65
0410-00007 | 038-0073 | Электропривод AMV 33 3-х поз 230В 082G3013 Danfoss | шт | 45744 | 53977.92
0410-00072 | 038-0128 | Электропривод AMV 33 3-х поз 24В 082G3014 Danfoss | шт | 45744 | 53977.92
0410-00025 | 038-0075 | Электропривод AMV 35 3-х поз 230В 082G3021 Danfoss | шт | 44540.8 | 52558.14
0410-00068 | 038-0022 | Электропривод AMV 423 3-х поз 230В 082G3421 Danfoss | шт | 45142.4 | 53268.03
0410-00009 | 038-0076 | Электропривод AMV 435 3-х поз 230В 082H0163 Danfoss | шт | 27219.84 | 32119.41
0410-00046 | 038-0063 | Электропривод AMV 438 SU 3-х поз 230В 082H0123 Danfoss | шт | 45354.88 | 53518.76
0410-00029 | 038-0081 | Электропривод AMV 523 3-х поз 230В 082G3521 Danfoss | шт | 45142.4 | 53268.03
0410-00071 | 038-0031 | Электропривод AMV 85 3-х поз 230В 082G1451 Danfoss | шт | 66521.6 | 78495.49
0410-00002 | 038-0079 | Электропривод AMV 86 3-х поз 230В 082G1461 Danfoss | шт | 66521.6 | 78495.49
0410-00111 | 038-0155 | Электропривод AUMA SG 05.1 для JIP Ду65 3х380В 065N8397 Danfoss | шт | 105642.88 | 124658.6
0410-00159 | 038-0161 | Электропривод AUMA SG 07,6 для JIP Ду300-350 3х380В 065N8225 Danfoss | шт | 202135.04 | 238519.35
0410-00157 | 038-0158 | Электропривод AUMA SG 10.2 для JIP Ду125-200 3х380В 065N8205 Danfoss | шт | 129521.92 | 152835.87
0410-00158 |  | Электропривод AUMA SG 14.2 для JIP Ду250 3х380В 065N8220 Danfoss | шт | По запросу | По запросу
0410-00109 | 038-0157 | Электропривод AUMA для JIP Ду100 3х380В 065N8200 Danfoss | шт | 112267.52 | 132475.67
0410-00110 | 038-0156 | Электропривод AUMA для JIP Ду80 3х380В 065N8199 Danfoss | шт | 105642.88 | 124658.6
0410-00023 | 038-0023 | Электропривод АМЕ 35 аналоговый/3-х поз 24В 082G3022 Danfoss | шт | 50122.88 | 59145
Внимание. Прайс-лист не является публичной офертой, цены могут корректироваться. Уточняйте цены у менеджеров отделов продаж по тел: +7 (495) 505-40-25

## Отопительное оборудование
Прайс-лист ООО ТСК «МОСЧЕРМЕТ» на 05.04.2015 г.
Все цены указаны на условиях предоплаты. В зависимости от условий заказа предусмотрена система скидок. Уточняйте цены у менеджеров отделов продажи по телефону: +7 (495) 505-40-25
Вернуться к содержанию
Номенкл. Номер | Новый Н/Н | Название | Ед. изм. | Цена, руб. без НДС | Цена, руб. с НДС
Товарная категория - Конвекторы
0501-00458 | 017-1341 | Конвектор Комфорт КН-20 0,377кВт конц п/привар грунт ЖЗМЗ | шт | 480.94 | 567.51
0501-00459 | 017-1388 | Конвектор Комфорт КН-20 0,377кВт прох п/привар грунт ЖЗМЗ | шт | 480.94 | 567.51
0501-00460 | 017-3198 | Конвектор Комфорт КН-20 0,377кВт прох резьба грунт ЖЗМЗ | шт | 480.94 | 567.51
0501-00461 | 017-1342 | Конвектор Комфорт КН-20 0,545кВт конц п/привар грунт ЖЗМЗ | шт | 705.6 | 832.61
0501-00462 | 017-1389 | Конвектор Комфорт КН-20 0,545кВт прох п/привар грунт ЖЗМЗ | шт | 705.6 | 832.61
0501-00463 | 017-1344 | Конвектор Комфорт КН-20 0,655кВт конц п/привар грунт ЖЗМЗ | шт | 873.74 | 1031.01
0501-00464 | 017-1391 | Конвектор Комфорт КН-20 0,655кВт прох п/привар грунт ЖЗМЗ | шт | 873.74 | 1031.01
0501-01358 | 017-1346 | Конвектор Комфорт КН-20 0,820кВт конц резьба грунт ЖЗМЗ | шт | 1096.84 | 1294.27
0501-00465 | 017-1393 | Конвектор Комфорт КН-20 0,820кВт прох п/привар грунт ЖЗМЗ | шт | 1096.84 | 1294.27
0501-00466 | 017-3199 | Конвектор Комфорт КН-20 0,820кВт прох резьба грунт ЖЗМЗ | шт | 1096.84 | 1294.27
0501-00467 | 017-1348 | Конвектор Комфорт КН-20 0,985кВт конц п/привар грунт ЖЗМЗ | шт | 1317.11 | 1554.19
0501-01359 | 017-3194 | Конвектор Комфорт КН-20 0,985кВт конц резьба грунт ЖЗМЗ | шт | 1317.11 | 1554.19
0501-00444 | 017-1395 | Конвектор Комфорт КН-20 0,985кВт прох п/привар грунт ЖЗМЗ | шт | 1317.11 | 1554.19
0501-00445 | 017-1350 | Конвектор Комфорт КН-20 1,150кВт конц п/привар грунт ЖЗМЗ | шт | 1537.36 | 1814.09
0501-00446 | 017-3195 | Конвектор Комфорт КН-20 1,150кВт конц резьба грунт ЖЗМЗ | шт | 1537.36 | 1814.09
0501-00447 | 017-1397 | Конвектор Комфорт КН-20 1,150кВт прох п/привар грунт ЖЗМЗ | шт | 1537.36 | 1814.09
0501-00448 | 017-1352 | Конвектор Комфорт КН-20 1,315кВт конц п/привар грунт ЖЗМЗ | шт | 1757.63 | 2074.01
0501-01357 | 017-3196 | Конвектор Комфорт КН-20 1,315кВт конц резьба грунт ЖЗМЗ | шт | 1757.63 | 2074.01
0501-00442 | 017-1399 | Конвектор Комфорт КН-20 1,315кВт прох п/привар грунт ЖЗМЗ | шт | 1803.4 | 2128.01
0501-00443 | 017-1354 | Конвектор Комфорт КН-20 1,475кВт конц п/привар грунт ЖЗМЗ | шт | 1970.58 | 2325.28
0501-01356 | 017-3235 | Конвектор Комфорт КН-20 1,475кВт конц резьба грунт ЖЗМЗ | шт | 1970.58 | 2325.28
0501-00449 | 017-1401 | Конвектор Комфорт КН-20 1,475кВт прох п/привар грунт ЖЗМЗ | шт | 1970.58 | 2325.28
0501-00450 | 017-3238 | Конвектор Комфорт КН-20 1,475кВт прох резьба грунт ЖЗМЗ | шт | 1970.58 | 2325.28
0501-00451 | 017-1356 | Конвектор Комфорт КН-20 1,640кВт конц п/привар грунт ЖЗМЗ | шт | 2192.25 | 2586.86
0501-00452 | 017-3197 | Конвектор Комфорт КН-20 1,640кВт конц резьба грунт ЖЗМЗ | шт | 2192.25 | 2586.86
0501-00453 | 017-1403 | Конвектор Комфорт КН-20 1,640кВт прох п/привар грунт ЖЗМЗ | шт | 2192.25 | 2586.86
0501-00454 | 017-3239 | Конвектор Комфорт КН-20 1,640кВт прох резьба грунт ЖЗМЗ | шт | 2192.25 | 2586.86
0501-00455 | 017-1358 | Конвектор Комфорт КН-20 1,805кВт конц п/привар грунт ЖЗМЗ | шт | 2413.94 | 2848.45
0501-00456 | 017-3236 | Конвектор Комфорт КН-20 1,805кВт конц резьба грунт ЖЗМЗ | шт | 2413.94 | 2848.45
0501-00457 | 017-1405 | Конвектор Комфорт КН-20 1,805кВт прох п/привар грунт ЖЗМЗ | шт | 2413.94 | 2848.45
0501-00468 | 017-1360 | Конвектор Комфорт КН-20 1,970кВт конц п/привар грунт ЖЗМЗ | шт | 2634.2 | 3108.36
0501-01355 | 017-3237 | Конвектор Комфорт КН-20 1,970кВт конц резьба грунт ЖЗМЗ | шт | 2634.2 | 3108.36
0501-01371 | 017-2657 | Конвектор КПВК 11,7кВт конц напольн п/привар п/напыление Монтаж-ЗП | шт | 30592.75 | 36099.45
0501-01372 | 017-3633 | Конвектор КПВК 4,6кВт конц напольн п/привар п/напыление Монтаж-ЗП | шт | 15932.31 | 18800.13
0501-01373 | 017-1387 | Конвектор КПВК 5,7кВт конц напольн п/привар п/напыление Монтаж-ЗП | шт | 19742.21 | 23295.81
0501-01374 | 017-2615 | Конвектор КПВК 7,85кВт конц напольн п/привар п/напыление Монтаж-ЗП | шт | 21238.01 | 25060.85
0501-01375 | 017-2682 | Конвектор КПВК 8,5кВт конц напольн п/привар п/напыление Монтаж-ЗП | шт | 22996.58 | 27135.96
0501-00352 | 017-0188 | Конвектор КПВК-15 4,6кВт конц напольный резьба п/напыление Сантехпром | шт | 16604.29 | 19593.06
0501-00355 | 017-3620 | Конвектор КПВК-15 6,1кВт конц напольный резьба п/напыление Сантехпром | шт | 24856.81 | 29331.04
0501-00353 | 017-3625 | Конвектор КПВК-15 7,5кВт конц напольный резьба прав п/напыление Сантехпром | шт | 25601.13 | 30209.33
0501-00354 | 017-3626 | Конвектор КПВК-15 9,5кВт конц напольный резьба п/напыление Сантехпром | шт | 29037.4 | 34264.13
0501-03270 | 017-8272 | Конвектор КПВК-Т 7,85кВт конц с термоклапаном напольный п/напыление Монтаж-ЗП | шт | 21689.3 | 25593.37
0501-00476 | 017-3164 | Конвектор КПНК 1,650кВт конц напольн п/привар лев п/напыление Монтаж-ЗП | шт | 5500.59 | 6490.7
0501-00477 | 017-3163 | Конвектор КПНК 1,650кВт конц напольн п/привар прав п/напыление Монтаж-ЗП | шт | 5500.59 | 6490.7
0501-00478 | 017-3387 | Конвектор КПНК 1,650кВт прох напольн п/привар п/напыление Монтаж-ЗП | шт | 6223.12 | 7343.28
0501-00479 | 017-3166 | Конвектор КПНК 2,100кВт конц напольн п/привар лев п/напыление Монтаж-ЗП | шт | 6376.54 | 7524.32
0501-00480 | 017-3165 | Конвектор КПНК 2,100кВт конц напольн п/привар прав п/напыление Монтаж-ЗП | шт | 6376.54 | 7524.32
0501-00481 | 017-3169 | Конвектор КПНК 2,100кВт прох напольн п/привар п/напыление Монтаж-ЗП | шт | 7194.33 | 8489.31
0501-00482 | 017-3168 | Конвектор КПНК 2,650кВт конц напольн п/привар лев п/напыление Монтаж-ЗП | шт | 7087.93 | 8363.76
0501-00483 | 017-3167 | Конвектор КПНК 2,650кВт конц напольн п/привар прав п/напыление Монтаж-ЗП | шт | 7087.93 | 8363.76
0501-00484 | 017-3170 | Конвектор КПНК 2,650кВт прох напольн п/привар п/напыление Монтаж-ЗП | шт | 7947.8 | 9378.4
0501-00475 | 017-3507 | Конвектор Мини М КСК-20 0,677кВт конц п/привар п/напыление Монтаж-ЗП | шт | 1351.56 | 1594.84
0501-00122 | 017-3400 | Конвектор Стиль КПНК-20 0,650кВт конц резьба прав п/напыление Сантехпром | шт | 4475.2 | 5280.74
0501-01089 | 017-4256 | Конвектор Стиль КПНК-20 0,650кВт прох резьба прав п/напыление Сантехпром | шт | 5246.4 | 6190.75
0501-00123 | 017-3389 | Конвектор Стиль КПНК-20 1,140кВт конц резьба лев п/напыление Сантехпром | шт | 4941.2 | 5830.62
0501-00124 | 017-3390 | Конвектор Стиль КПНК-20 1,140кВт конц резьба прав п/напыление Сантехпром | шт | 4941.2 | 5830.62
0501-00125 | 017-3391 | Конвектор Стиль КПНК-20 1,650кВт конц резьба лев п/напыление Сантехпром | шт | 5631.4 | 6645.05
0501-00126 | 017-3392 | Конвектор Стиль КПНК-20 1,650кВт конц резьба прав п/напыление Сантехпром | шт | 5631.4 | 6645.05
0501-00127 | 017-3399 | Конвектор Стиль КПНК-20 2,100кВт конц резьба лев п/напыление Сантехпром | шт | 6528.5 | 7703.63
0501-00128 | 017-3398 | Конвектор Стиль КПНК-20 2,100кВт конц резьба прав п/напыление Сантехпром | шт | 6528.5 | 7703.63
0501-00129 | 017-3619 | Конвектор Стиль КПНК-20 2,100кВт прох резьба лев п/напыление Сантехпром | шт | 7365.7 | 8691.53
0501-00130 | 017-3618 | Конвектор Стиль КПНК-20 2,100кВт прох резьба прав п/напыление Сантехпром | шт | 7365.7 | 8691.53
0501-02444 | 017-5018 | Конвектор Стиль КПНК-20 2,550кВт конц резьба лев п/напыление Сантехпром | шт | 7067.9 | 8340.12
0501-02443 | 017-5017 | Конвектор Стиль КПНК-20 2,550кВт конц резьба прав п/напыление Сантехпром | шт | 7067.9 | 8340.12
0501-00131 | 017-3621 | Конвектор Стиль КПНК-20 2,650кВт конц резьба лев п/напыление Сантехпром | шт | 7257.3 | 8563.61
0501-00132 | 017-3622 | Конвектор Стиль КПНК-20 2,650кВт конц резьба прав п/напыление Сантехпром | шт | 7257.3 | 8563.61
0501-00133 | 017-3623 | Конвектор Стиль КПНК-20 2,650кВт прох резьба лев п/напыление Сантехпром | шт | 8136.9 | 9601.54
0501-00134 | 017-3624 | Конвектор Стиль КПНК-20 2,650кВт прох резьба прав п/напыление Сантехпром | шт | 8136.9 | 9601.54
0501-00831 | 017-0326 | Конвектор Универсал АМ КСК-20 0,400кВт двухтр конц п/привар п/напыление Сантехпром | шт | 2280.6 | 2691.11
0501-00830 | 017-0325 | Конвектор Универсал АМ КСК-20 0,400кВт двухтр конц резьба п/напыление Сантехпром | шт | 2280.6 | 2691.11
0501-00784 | 017-0417 | Конвектор Универсал АМ КСК-20 0,400кВт конц п/привар п/напыление Сантехпром | шт | 2347.6 | 2770.17
0501-00783 | 017-0416 | Конвектор Универсал АМ КСК-20 0,400кВт конц резьба п/напыление Сантехпром | шт | 2347.6 | 2770.17
0501-00829 | 017-0328 | Конвектор Универсал АМ КСК-20 0,479кВт двухтр конц п/привар п/напыление Сантехпром | шт | 2376 | 2803.68
0501-00828 | 017-0327 | Конвектор Универсал АМ КСК-20 0,479кВт двухтр конц резьба п/напыление Сантехпром | шт | 2376 | 2803.68
0501-00786 | 017-0419 | Конвектор Универсал АМ КСК-20 0,479кВт конц п/привар п/напыление Сантехпром | шт | 2448.5 | 2889.23
0501-00785 | 017-0418 | Конвектор Универсал АМ КСК-20 0,479кВт конц резьба п/напыление Сантехпром | шт | 2448.5 | 2889.23
0501-00827 | 017-0330 | Конвектор Универсал АМ КСК-20 0,655кВт двухтр конц п/привар п/напыление Сантехпром | шт | 2431.5 | 2869.17
0501-00826 | 017-0329 | Конвектор Универсал АМ КСК-20 0,655кВт двухтр конц резьба п/напыление Сантехпром | шт | 2431.5 | 2869.17
0501-00797 | 017-0421 | Конвектор Универсал АМ КСК-20 0,655кВт конц п/привар п/напыление Сантехпром | шт | 2504 | 2954.72
0501-00818 | 017-0332 | Конвектор Универсал АМ КСК-20 0,787кВт двухтр конц п/привар п/напыление Сантехпром | шт | 2552.4 | 3011.83
0501-00817 | 017-0331 | Конвектор Универсал АМ КСК-20 0,787кВт двухтр конц резьба п/напыление Сантехпром | шт | 2552.4 | 3011.83
0501-00788 | 017-0423 | Конвектор Универсал АМ КСК-20 0,787кВт конц п/привар п/напыление Сантехпром | шт | 2629.2 | 3102.46
0501-00787 | 017-0422 | Конвектор Универсал АМ КСК-20 0,787кВт конц резьба п/напыление Сантехпром | шт | 2629.2 | 3102.46
0501-00825 | 017-0334 | Конвектор Универсал АМ КСК-20 0,918кВт двухтр конц п/привар п/напыление Сантехпром | шт | 2694.5 | 3179.51
0501-00824 | 017-0333 | Конвектор Универсал АМ КСК-20 0,918кВт двухтр конц резьба п/напыление Сантехпром | шт | 2694.5 | 3179.51
0501-00790 | 017-0425 | Конвектор Универсал АМ КСК-20 0,918кВт конц п/привар п/напыление Сантехпром | шт | 2777.7 | 3277.69
0501-00789 | 017-0424 | Конвектор Универсал АМ КСК-20 0,918кВт конц резьба п/напыление Сантехпром | шт | 2777.7 | 3277.69
0501-00823 | 017-0336 | Конвектор Универсал АМ КСК-20 1,049кВт двухтр конц п/привар п/напыление Сантехпром | шт | 2867.5 | 3383.65
0501-00822 | 017-0335 | Конвектор Универсал АМ КСК-20 1,049кВт двухтр конц резьба п/напыление Сантехпром | шт | 2867.5 | 3383.65
0501-00800 | 017-0427 | Конвектор Универсал АМ КСК-20 1,049кВт конц п/привар п/напыление Сантехпром | шт | 2954.1 | 3485.84
0501-00799 | 017-0426 | Конвектор Универсал АМ КСК-20 1,049кВт конц резьба п/напыление Сантехпром | шт | 2954.1 | 3485.84
0501-00814 | 017-0338 | Конвектор Универсал АМ КСК-20 1,180кВт двухтр конц п/привар п/напыление Сантехпром | шт | 2969.3 | 3503.77
0501-00813 | 017-0337 | Конвектор Универсал АМ КСК-20 1,180кВт двухтр конц резьба п/напыление Сантехпром | шт | 2969.3 | 3503.77
0501-00802 | 017-0429 | Конвектор Универсал АМ КСК-20 1,180кВт конц п/привар п/напыление Сантехпром | шт | 3058.9 | 3609.5
0501-00801 | 017-0428 | Конвектор Универсал АМ КСК-20 1,180кВт конц резьба п/напыление Сантехпром | шт | 3058.9 | 3609.5
0501-00812 | 017-0340 | Конвектор Универсал АМ КСК-20 1,311кВт двухтр конц п/привар п/напыление Сантехпром | шт | 3058.9 | 3609.5
0501-00811 | 017-0339 | Конвектор Универсал АМ КСК-20 1,311кВт двухтр конц резьба п/напыление Сантехпром | шт | 3058.9 | 3609.5
0501-00804 | 017-0431 | Конвектор Универсал АМ КСК-20 1,311кВт конц п/привар п/напыление Сантехпром | шт | 3151.7 | 3719.01
0501-00803 | 017-0430 | Конвектор Универсал АМ КСК-20 1,311кВт конц резьба п/напыление Сантехпром | шт | 3151.7 | 3719.01
0501-00810 | 017-0342 | Конвектор Универсал АМ КСК-20 1,442кВт двухтр конц п/привар п/напыление Сантехпром | шт | 3166.4 | 3736.35
0501-00809 | 017-0341 | Конвектор Универсал АМ КСК-20 1,442кВт двухтр конц резьба п/напыление Сантехпром | шт | 3166.4 | 3736.35
0501-00806 | 017-0433 | Конвектор Универсал АМ КСК-20 1,442кВт конц п/привар п/напыление Сантехпром | шт | 3261.1 | 3848.1
0501-00805 | 017-0432 | Конвектор Универсал АМ КСК-20 1,442кВт конц резьба п/напыление Сантехпром | шт | 3261.1 | 3848.1
0501-00808 | 017-0344 | Конвектор Универсал АМ КСК-20 1,573кВт двухтр конц п/привар п/напыление Сантехпром | шт | 3337.9 | 3938.72
0501-00807 | 017-0343 | Конвектор Универсал АМ КСК-20 1,573кВт двухтр конц резьба п/напыление Сантехпром | шт | 3337.9 | 3938.72
0501-00796 | 017-0435 | Конвектор Универсал АМ КСК-20 1,573кВт конц п/привар п/напыление Сантехпром | шт | 3439.1 | 4058.14
0501-00795 | 017-0434 | Конвектор Универсал АМ КСК-20 1,573кВт конц резьба п/напыление Сантехпром | шт | 3439.1 | 4058.14
0501-00820 | 017-0346 | Конвектор Универсал АМ КСК-20 1,704кВт двухтр конц п/привар п/напыление Сантехпром | шт | 3435.8 | 4054.24
0501-00819 | 017-0345 | Конвектор Универсал АМ КСК-20 1,704кВт двухтр конц резьба п/напыление Сантехпром | шт | 3435.8 | 4054.24
0501-00798 | 017-0437 | Конвектор Универсал АМ КСК-20 1,704кВт конц п/привар п/напыление Сантехпром | шт | 3537.1 | 4173.78
0501-00816 | 017-0348 | Конвектор Универсал АМ КСК-20 1,835кВт двухтр конц п/привар п/напыление Сантехпром | шт | 3546.9 | 4185.34
0501-00815 | 017-0347 | Конвектор Универсал АМ КСК-20 1,835кВт двухтр конц резьба п/напыление Сантехпром | шт | 3546.9 | 4185.34
0501-00792 | 017-0439 | Конвектор Универсал АМ КСК-20 1,835кВт конц п/привар п/напыление Сантехпром | шт | 3653.7 | 4311.37
0501-00791 | 017-0438 | Конвектор Универсал АМ КСК-20 1,835кВт конц резьба п/напыление Сантехпром | шт | 3653.7 | 4311.37
0501-00821 | 017-0349 | Конвектор Универсал АМ КСК-20 1,966кВт двухтр конц резьба п/напыление Сантехпром | шт | 3692.2 | 4356.8
0501-00793 | 017-0440 | Конвектор Универсал АМ КСК-20 1,966кВт конц резьба п/напыление Сантехпром | шт | 3806.5 | 4491.67
0501-00109 | 017-3690 | Конвектор Универсал АС КСК-20 0,700кВт двухтр конц п/привар лев п/напыление Сантехпром | шт | 3423.1 | 4039.26
0501-01395 | 017-4134 | Конвектор Универсал АС КСК-20 0,700кВт конц п/привар лев п/напыление Сантехпром | шт | 3489.7 | 4117.85
0501-01396 | 017-4131 | Конвектор Универсал АС КСК-20 0,700кВт конц п/привар прав п/напыление Сантехпром | шт | 3489.7 | 4117.85
0501-01092 | 017-4127 | Конвектор Универсал АС КСК-20 0,700кВт конц резьба лев п/напыление Сантехпром | шт | 3489.7 | 4117.85
0501-00893 | 017-3189 | Конвектор Универсал АС КСК-20 0,700кВт конц резьба прав п/напыление Сантехпром | шт | 3489.7 | 4117.85
0501-01090 | 017-4135 | Конвектор Универсал АС КСК-20 0,850кВт конц резьба лев п/напыление Сантехпром | шт | 3582.8 | 4227.7
0501-01093 | 017-4132 | Конвектор Универсал АС КСК-20 0,850кВт конц резьба прав п/напыление Сантехпром | шт | 3582.8 | 4227.7
0501-00887 | 017-3192 | Конвектор Универсал АС КСК-20 0,85кВт конц резьба лев п/напыление Сантехпром | шт | 3582.8 | 4227.7
0501-00888 | 017-3190 | Конвектор Универсал АС КСК-20 0,85кВт конц резьба прав п/напыление Сантехпром | шт | 3582.8 | 4227.7
0501-00889 | 017-3193 | Конвектор Универсал АС КСК-20 1,000кВт конц резьба лев п/напыление Сантехпром | шт | 3724.9 | 4395.38
0501-01091 | 017-4136 | Конвектор Универсал АС КСК-20 1,000кВт конц резьба лев п/напыление Сантехпром | шт | 3724.9 | 4395.38
0501-00890 | 017-3191 | Конвектор Универсал АС КСК-20 1,000кВт конц резьба прав п/напыление Сантехпром | шт | 3724.9 | 4395.38
0501-01094 | 017-4133 | Конвектор Универсал АС КСК-20 1,000кВт конц резьба прав п/напыление Сантехпром | шт | 3724.9 | 4395.38
0501-00904 | 017-0803 | Конвектор Универсал АС КСК-20 1,226кВт двухтр конц резьба лев п/напыление Сантехпром | шт | 3555.5 | 4195.49
0501-00903 | 017-0805 | Конвектор Универсал АС КСК-20 1,226кВт двухтр конц резьба прав п/напыление Сантехпром | шт | 3555.5 | 4195.49
0501-00895 | 017-1015 | Конвектор Универсал АС КСК-20 1,226кВт конц п/привар лев п/напыление Сантехпром | шт | 3625.3 | 4277.85
0501-00897 | 017-1017 | Конвектор Универсал АС КСК-20 1,226кВт конц п/привар прав п/напыление Сантехпром | шт | 3625.3 | 4277.85
0501-00894 | 017-1014 | Конвектор Универсал АС КСК-20 1,226кВт конц резьба лев п/напыление Сантехпром | шт | 3625.3 | 4277.85
0501-00896 | 017-1016 | Конвектор Универсал АС КСК-20 1,226кВт конц резьба прав п/напыление Сантехпром | шт | 3625.3 | 4277.85
0501-00955 | 017-0807 | Конвектор Универсал АС КСК-20 1,348кВт двухтр конц резьба лев п/напыление Сантехпром | шт | 3648.1 | 4304.76
0501-00953 | 017-0809 | Конвектор Универсал АС КСК-20 1,348кВт двухтр конц резьба прав п/напыление Сантехпром | шт | 3648.1 | 4304.76
0501-00840 | 017-1019 | Конвектор Универсал АС КСК-20 1,348кВт конц п/привар лев п/напыление Сантехпром | шт | 3723.2 | 4393.38
0501-00842 | 017-1021 | Конвектор Универсал АС КСК-20 1,348кВт конц п/привар прав п/напыление Сантехпром | шт | 3723.2 | 4393.38
0501-00839 | 017-1018 | Конвектор Универсал АС КСК-20 1,348кВт конц резьба лев п/напыление Сантехпром | шт | 3723.2 | 4393.38
0501-00841 | 017-1020 | Конвектор Универсал АС КСК-20 1,348кВт конц резьба прав п/напыление Сантехпром | шт | 3723.2 | 4393.38
0501-00951 | 017-0811 | Конвектор Универсал АС КСК-20 1,471кВт двухтр конц резьба лев п/напыление Сантехпром | шт | 3795.1 | 4478.22
0501-00949 | 017-0813 | Конвектор Универсал АС КСК-20 1,471кВт двухтр конц резьба прав п/напыление Сантехпром | шт | 3795.1 | 4478.22
0501-00844 | 017-1023 | Конвектор Универсал АС КСК-20 1,471кВт конц п/привар лев п/напыление Сантехпром | шт | 3868.6 | 4564.95
0501-00846 | 017-1025 | Конвектор Универсал АС КСК-20 1,471кВт конц п/привар прав п/напыление Сантехпром | шт | 3868.6 | 4564.95
0501-00843 | 017-1022 | Конвектор Универсал АС КСК-20 1,471кВт конц резьба лев п/напыление Сантехпром | шт | 3868.6 | 4564.95
0501-00845 | 017-1024 | Конвектор Универсал АС КСК-20 1,471кВт конц резьба прав п/напыление Сантехпром | шт | 3868.6 | 4564.95
0501-00947 | 017-0815 | Конвектор Универсал АС КСК-20 1,593кВт двухтр конц резьба лев п/напыление Сантехпром | шт | 3912.7 | 4616.99
0501-00945 | 017-0817 | Конвектор Универсал АС КСК-20 1,593кВт двухтр конц резьба прав п/напыление Сантехпром | шт | 3912.7 | 4616.99
0501-00848 | 017-1027 | Конвектор Универсал АС КСК-20 1,593кВт конц п/привар лев п/напыление Сантехпром | шт | 3991.1 | 4709.5
0501-00850 | 017-1029 | Конвектор Универсал АС КСК-20 1,593кВт конц п/привар прав п/напыление Сантехпром | шт | 3991.1 | 4709.5
0501-00847 | 017-1026 | Конвектор Универсал АС КСК-20 1,593кВт конц резьба лев п/напыление Сантехпром | шт | 3991.1 | 4709.5
0501-00849 | 017-1028 | Конвектор Универсал АС КСК-20 1,593кВт конц резьба прав п/напыление Сантехпром | шт | 3991.1 | 4709.5
0501-00943 | 017-0819 | Конвектор Универсал АС КСК-20 1,716кВт двухтр конц резьба лев п/напыление Сантехпром | шт | 4012.3 | 4734.51
0501-00941 | 017-0821 | Конвектор Универсал АС КСК-20 1,716кВт двухтр конц резьба прав п/напыление Сантехпром | шт | 4012.3 | 4734.51
0501-00854 | 017-1033 | Конвектор Универсал АС КСК-20 1,716кВт конц п/привар прав п/напыление Сантехпром | шт | 4092.3 | 4828.91
0501-00851 | 017-1030 | Конвектор Универсал АС КСК-20 1,716кВт конц резьба лев п/напыление Сантехпром | шт | 4092.3 | 4828.91
0501-00940 | 017-0824 | Конвектор Универсал АС КСК-20 1,838кВт двухтр конц п/привар лев п/напыление Сантехпром | шт | 4102.1 | 4840.48
0501-00938 | 017-0826 | Конвектор Универсал АС КСК-20 1,838кВт двухтр конц п/привар прав п/напыление Сантехпром | шт | 4102.1 | 4840.48
0501-00939 | 017-0823 | Конвектор Универсал АС КСК-20 1,838кВт двухтр конц резьба лев п/напыление Сантехпром | шт | 4102.1 | 4840.48
0501-00937 | 017-0825 | Конвектор Универсал АС КСК-20 1,838кВт двухтр конц резьба прав п/напыление Сантехпром | шт | 4102.1 | 4840.48
0501-00858 | 017-1037 | Конвектор Универсал АС КСК-20 1,838кВт конц п/привар прав п/напыление Сантехпром | шт | 4183.7 | 4936.77
0501-00855 | 017-1034 | Конвектор Универсал АС КСК-20 1,838кВт конц резьба лев п/напыление Сантехпром | шт | 4183.7 | 4936.77
0501-00857 | 017-1036 | Конвектор Универсал АС КСК-20 1,838кВт конц резьба прав п/напыление Сантехпром | шт | 4183.7 | 4936.77
0501-00934 | 017-0830 | Конвектор Универсал АС КСК-20 1,961кВт двухтр конц п/привар прав п/напыление Сантехпром | шт | 4208.2 | 4965.68
0501-00925 | 017-0827 | Конвектор Универсал АС КСК-20 1,961кВт двухтр конц резьба лев п/напыление Сантехпром | шт | 4208.2 | 4965.68
0501-00933 | 017-0829 | Конвектор Универсал АС КСК-20 1,961кВт двухтр конц резьба прав п/напыление Сантехпром | шт | 4208.2 | 4965.68
0501-00901 | 017-0643 | Конвектор Универсал АС КСК-20 1,961кВт конц п/привар лев п/напыление Сантехпром | шт | 4294.8 | 5067.86
0501-00833 | 017-1039 | Конвектор Универсал АС КСК-20 1,961кВт конц п/привар лев п/напыление Сантехпром | шт | 4294.8 | 5067.86
0501-00860 | 017-1041 | Конвектор Универсал АС КСК-20 1,961кВт конц п/привар прав п/напыление Сантехпром | шт | 4294.8 | 5067.86
0501-00867 | 017-1038 | Конвектор Универсал АС КСК-20 1,961кВт конц резьба лев п/напыление Сантехпром | шт | 4294.8 | 5067.86
0501-00859 | 017-1040 | Конвектор Универсал АС КСК-20 1,961кВт конц резьба прав п/напыление Сантехпром | шт | 4294.8 | 5067.86
0501-00936 | 017-0832 | Конвектор Универсал АС КСК-20 2,083кВт двухтр конц п/привар лев п/напыление Сантехпром | шт | 4345.4 | 5127.57
0501-00932 | 017-0834 | Конвектор Универсал АС КСК-20 2,083кВт двухтр конц п/привар прав п/напыление Сантехпром | шт | 4345.4 | 5127.57
0501-00935 | 017-0831 | Конвектор Универсал АС КСК-20 2,083кВт двухтр конц резьба лев п/напыление Сантехпром | шт | 4345.4 | 5127.57
0501-00931 | 017-0833 | Конвектор Универсал АС КСК-20 2,083кВт двухтр конц резьба прав п/напыление Сантехпром | шт | 4345.4 | 5127.57
0501-00832 | 017-1043 | Конвектор Универсал АС КСК-20 2,083кВт конц п/привар лев п/напыление Сантехпром | шт | 4432 | 5229.76
0501-00862 | 017-1045 | Конвектор Универсал АС КСК-20 2,083кВт конц п/привар прав п/напыление Сантехпром | шт | 4432 | 5229.76
0501-00834 | 017-1042 | Конвектор Универсал АС КСК-20 2,083кВт конц резьба лев п/напыление Сантехпром | шт | 4432 | 5229.76
0501-00861 | 017-1044 | Конвектор Универсал АС КСК-20 2,083кВт конц резьба прав п/напыление Сантехпром | шт | 4432 | 5229.76
0501-00930 | 017-0836 | Конвектор Универсал АС КСК-20 2,206кВт двухтр конц п/привар лев п/напыление Сантехпром | шт | 4453.2 | 5254.78
0501-00928 | 017-0838 | Конвектор Универсал АС КСК-20 2,206кВт двухтр конц п/привар прав п/напыление Сантехпром | шт | 4453.2 | 5254.78
0501-00929 | 017-0835 | Конвектор Универсал АС КСК-20 2,206кВт двухтр конц резьба лев п/напыление Сантехпром | шт | 4453.2 | 5254.78
0501-00927 | 017-0837 | Конвектор Универсал АС КСК-20 2,206кВт двухтр конц резьба прав п/напыление Сантехпром | шт | 4453.2 | 5254.78
0501-00864 | 017-1047 | Конвектор Универсал АС КСК-20 2,206кВт конц п/привар лев п/напыление Сантехпром | шт | 4544.6 | 5362.63
0501-00866 | 017-1049 | Конвектор Универсал АС КСК-20 2,206кВт конц п/привар прав п/напыление Сантехпром | шт | 4544.6 | 5362.63
0501-00863 | 017-1046 | Конвектор Универсал АС КСК-20 2,206кВт конц резьба лев п/напыление Сантехпром | шт | 4544.6 | 5362.63
0501-00865 | 017-1048 | Конвектор Универсал АС КСК-20 2,206кВт конц резьба прав п/напыление Сантехпром | шт | 4544.6 | 5362.63
0501-00924 | 017-0840 | Конвектор Универсал АС КСК-20 2,328кВт двухтр конц п/привар лев п/напыление Сантехпром | шт | 4550 | 5369
0501-00922 | 017-0842 | Конвектор Универсал АС КСК-20 2,328кВт двухтр конц п/привар прав п/напыление Сантехпром | шт | 4550 | 5369
0501-00923 | 017-0839 | Конвектор Универсал АС КСК-20 2,328кВт двухтр конц резьба лев п/напыление Сантехпром | шт | 4550 | 5369
0501-00921 | 017-0841 | Конвектор Универсал АС КСК-20 2,328кВт двухтр конц резьба прав п/напыление Сантехпром | шт | 4550 | 5369
0501-00870 | 017-1053 | Конвектор Универсал АС КСК-20 2,328кВт конц п/привар прав п/напыление Сантехпром | шт | 4639.4 | 5474.49
0501-00920 | 017-0844 | Конвектор Универсал АС КСК-20 2,451кВт двухтр конц п/привар лев п/напыление Сантехпром | шт | 4650.8 | 5487.94
0501-00918 | 017-0846 | Конвектор Универсал АС КСК-20 2,451кВт двухтр конц п/привар прав п/напыление Сантехпром | шт | 4650.8 | 5487.94
0501-00919 | 017-0843 | Конвектор Универсал АС КСК-20 2,451кВт двухтр конц резьба лев п/напыление Сантехпром | шт | 4650.8 | 5487.94
0501-00917 | 017-0845 | Конвектор Универсал АС КСК-20 2,451кВт двухтр конц резьба прав п/напыление Сантехпром | шт | 4650.8 | 5487.94
0501-00872 | 017-1055 | Конвектор Универсал АС КСК-20 2,451кВт конц п/привар лев п/напыление Сантехпром | шт | 4745.5 | 5599.69
0501-00874 | 017-1057 | Конвектор Универсал АС КСК-20 2,451кВт конц п/привар прав п/напыление Сантехпром | шт | 4745.5 | 5599.69
0501-00871 | 017-1054 | Конвектор Универсал АС КСК-20 2,451кВт конц резьба лев п/напыление Сантехпром | шт | 4745.5 | 5599.69
0501-00873 | 017-1056 | Конвектор Универсал АС КСК-20 2,451кВт конц резьба прав п/напыление Сантехпром | шт | 4745.5 | 5599.69
0501-00916 | 017-0848 | Конвектор Универсал АС КСК-20 2,574кВт двухтр конц п/привар лев п/напыление Сантехпром | шт | 4836.9 | 5707.54
0501-00914 | 017-0850 | Конвектор Универсал АС КСК-20 2,574кВт двухтр конц п/привар прав п/напыление Сантехпром | шт | 4836.9 | 5707.54
0501-00915 | 017-0847 | Конвектор Универсал АС КСК-20 2,574кВт двухтр конц резьба лев п/напыление Сантехпром | шт | 4836.9 | 5707.54
0501-00913 | 017-0849 | Конвектор Универсал АС КСК-20 2,574кВт двухтр конц резьба прав п/напыление Сантехпром | шт | 4836.9 | 5707.54
0501-00902 | 017-0644 | Конвектор Универсал АС КСК-20 2,574кВт конц п/привар лев п/напыление Сантехпром | шт | 4933.3 | 5821.29
0501-00876 | 017-1059 | Конвектор Универсал АС КСК-20 2,574кВт конц п/привар лев п/напыление Сантехпром | шт | 4933.3 | 5821.29
0501-00878 | 017-1061 | Конвектор Универсал АС КСК-20 2,574кВт конц п/привар прав п/напыление Сантехпром | шт | 4933.3 | 5821.29
0501-00875 | 017-1058 | Конвектор Универсал АС КСК-20 2,574кВт конц резьба лев п/напыление Сантехпром | шт | 4933.3 | 5821.29
0501-00877 | 017-1060 | Конвектор Универсал АС КСК-20 2,574кВт конц резьба прав п/напыление Сантехпром | шт | 4933.3 | 5821.29
0501-00912 | 017-0852 | Конвектор Универсал АС КСК-20 2,696кВт двухтр конц п/привар лев п/напыление Сантехпром | шт | 4934.9 | 5823.18
0501-00910 | 017-0854 | Конвектор Универсал АС КСК-20 2,696кВт двухтр конц п/привар прав п/напыление Сантехпром | шт | 4934.9 | 5823.18
0501-00911 | 017-0851 | Конвектор Универсал АС КСК-20 2,696кВт двухтр конц резьба лев п/напыление Сантехпром | шт | 4934.9 | 5823.18
0501-00909 | 017-0853 | Конвектор Универсал АС КСК-20 2,696кВт двухтр конц резьба прав п/напыление Сантехпром | шт | 4934.9 | 5823.18
0501-00880 | 017-1063 | Конвектор Универсал АС КСК-20 2,696кВт конц п/привар лев п/напыление Сантехпром | шт | 5034.5 | 5940.71
0501-00882 | 017-1065 | Конвектор Универсал АС КСК-20 2,696кВт конц п/привар прав п/напыление Сантехпром | шт | 5034.5 | 5940.71
0501-00879 | 017-1062 | Конвектор Универсал АС КСК-20 2,696кВт конц резьба лев п/напыление Сантехпром | шт | 5034.5 | 5940.71
0501-00881 | 017-1064 | Конвектор Универсал АС КСК-20 2,696кВт конц резьба прав п/напыление Сантехпром | шт | 5034.5 | 5940.71
0501-00908 | 017-0856 | Конвектор Универсал АС КСК-20 2,819кВт двухтр конц п/привар лев п/напыление Сантехпром | шт | 5101.5 | 6019.77
0501-00906 | 017-0858 | Конвектор Универсал АС КСК-20 2,819кВт двухтр конц п/привар прав п/напыление Сантехпром | шт | 5101.5 | 6019.77
0501-00907 | 017-0855 | Конвектор Универсал АС КСК-20 2,819кВт двухтр конц резьба лев п/напыление Сантехпром | шт | 5101.5 | 6019.77
0501-00884 | 017-1067 | Конвектор Универсал АС КСК-20 2,819кВт конц п/привар лев п/напыление Сантехпром | шт | 5202.7 | 6139.19
0501-00883 | 017-1066 | Конвектор Универсал АС КСК-20 2,819кВт конц резьба лев п/напыление Сантехпром | шт | 5202.7 | 6139.19
0501-00885 | 017-1068 | Конвектор Универсал АС КСК-20 2,819кВт конц резьба прав п/напыление Сантехпром | шт | 5202.7 | 6139.19
0501-00960 | 017-0860 | Конвектор Универсал АС КСК-20 2,941кВт двухтр конц п/привар лев п/напыление Сантехпром | шт | 5181.5 | 6114.17
0501-00958 | 017-0862 | Конвектор Универсал АС КСК-20 2,941кВт двухтр конц п/привар прав п/напыление Сантехпром | шт | 5181.5 | 6114.17
0501-00959 | 017-0859 | Конвектор Универсал АС КСК-20 2,941кВт двухтр конц резьба лев п/напыление Сантехпром | шт | 5181.5 | 6114.17
0501-00957 | 017-0861 | Конвектор Универсал АС КСК-20 2,941кВт двухтр конц резьба прав п/напыление Сантехпром | шт | 5181.5 | 6114.17
0501-00836 | 017-1071 | Конвектор Универсал АС КСК-20 2,941кВт конц п/привар лев п/напыление Сантехпром | шт | 5282.8 | 6233.7
0501-00835 | 017-1070 | Конвектор Универсал АС КСК-20 2,941кВт конц резьба лев п/напыление Сантехпром | шт | 5282.8 | 6233.7
0501-00837 | 017-1072 | Конвектор Универсал АС КСК-20 2,941кВт конц резьба прав п/напыление Сантехпром | шт | 5282.8 | 6233.7
0501-00838 | 017-1073 | Конвектор Универсал АС КСК-20 2,941кВт конц т/клапан эл п/привар прав п/напыление Сантехпром | шт | 5282.8 | 6233.7
0501-02501 | 017-5083 | Конвектор Универсал М КСК-20 0,400кВт двухтр конц п/напыление Теплосервис | шт | 782.2 | 923
0501-02556 | 017-5131 | Конвектор Универсал М КСК-20 0,400кВт двухтр конц резьба п/напыление Теплосервис | шт | 782.2 | 923
0501-02534 | 017-5109 | Конвектор Универсал М КСК-20 0,400кВт двухтр прох п/напыление Теплосервис | шт | 782.2 | 923
0501-02569 | 017-5145 | Конвектор Универсал М КСК-20 0,400кВт двухтр прох резьба п/напыление Теплосервис | шт | 782.2 | 923
0501-02595 | 017-5171 | Конвектор Универсал М КСК-20 0,400кВт конц з/у п/напыление Теплосервис | шт | 842.37 | 994
0501-02646 | 017-5223 | Конвектор Универсал М КСК-20 0,400кВт конц з/у резьба п/напыление Теплосервис | шт | 842.37 | 994
0501-00398 | 017-0191 | Конвектор Универсал М КСК-20 0,400кВт конц п/привар п/напыление ЖЗМЗ | шт | 1007.98 | 1189.42
0501-00227 | 017-0192 | Конвектор Универсал М КСК-20 0,400кВт конц п/привар п/напыление Монтаж-ЗП | шт | 934.15 | 1102.3
0501-01107 | 017-0193 | Конвектор Универсал М КСК-20 0,400кВт конц п/привар п/напыление Новокузнецк | шт | 921.57 | 1087.45
0501-00002 | 017-0198 | Конвектор Универсал М КСК-20 0,400кВт конц п/привар п/напыление Сантехпром | шт | 1015.8 | 1198.64
0501-00403 | 017-0195 | Конвектор Универсал М КСК-20 0,400кВт конц резьба п/напыление ЖЗМЗ | шт | 1007.98 | 1189.42
0501-00234 | 017-3067 | Конвектор Универсал М КСК-20 0,400кВт конц резьба п/напыление Монтаж-ЗП | шт | 965.97 | 1139.84
0501-00668 | 017-0196 | Конвектор Универсал М КСК-20 0,400кВт конц резьба п/напыление Новокузнецк | шт | 921.57 | 1087.45
0501-00001 | 017-0197 | Конвектор Универсал М КСК-20 0,400кВт конц резьба п/напыление Сантехпром | шт | 1015.8 | 1198.64
0501-02620 | 017-5197 | Конвектор Универсал М КСК-20 0,400кВт прох з/у п/напыление Теплосервис | шт | 842.37 | 994
0501-00225 | 017-0495 | Конвектор Универсал М КСК-20 0,400кВт прох з/у п/привар п/напыление Монтаж-ЗП | шт | 1271.96 | 1500.91
0501-02672 | 017-5249 | Конвектор Универсал М КСК-20 0,400кВт прох з/у резьба п/напыление Теплосервис | шт | 842.37 | 994
0501-01521 | 017-0504 | Конвектор Универсал М КСК-20 0,400кВт прох п/привар п/напыление ЖЗМЗ | шт | 1010 | 1191.8
0501-00226 | 017-0505 | Конвектор Универсал М КСК-20 0,400кВт прох п/привар п/напыление Монтаж-ЗП | шт | 934.15 | 1102.3
0501-01095 | 017-0506 | Конвектор Универсал М КСК-20 0,400кВт прох п/привар п/напыление Новокузнецк | шт | 921.57 | 1087.45
0501-00003 | 017-0511 | Конвектор Универсал М КСК-20 0,400кВт прох п/привар п/напыление Сантехпром | шт | 1015.8 | 1198.64
0501-00404 | 017-0508 | Конвектор Универсал М КСК-20 0,400кВт прох резьба п/напыление ЖЗМЗ | шт | 1007.98 | 1189.42
0501-00147 | 017-0509 | Конвектор Универсал М КСК-20 0,400кВт прох резьба п/напыление Новокузнецк | шт | 921.57 | 1087.45
0501-02522 | 017-5084 | Конвектор Универсал М КСК-20 0,479кВт двухтр конц п/напыление Теплосервис | шт | 842.37 | 994
0501-02557 | 017-5132 | Конвектор Универсал М КСК-20 0,479кВт двухтр конц резьба п/напыление Теплосервис | шт | 842.37 | 994
0501-02535 | 017-5110 | Конвектор Универсал М КСК-20 0,479кВт двухтр прох п/напыление Теплосервис | шт | 842.37 | 994
0501-02570 | 017-5146 | Конвектор Универсал М КСК-20 0,479кВт двухтр прох резьба п/напыление Теплосервис | шт | 842.37 | 994
0501-02596 | 017-5172 | Конвектор Универсал М КСК-20 0,479кВт конц з/у п/напыление Теплосервис | шт | 902.54 | 1065
0501-02647 | 017-5224 | Конвектор Универсал М КСК-20 0,479кВт конц з/у резьба п/напыление Теплосервис | шт | 902.54 | 1065
0501-00399 | 017-0201 | Конвектор Универсал М КСК-20 0,479кВт конц п/привар п/напыление ЖЗМЗ | шт | 1108.15 | 1307.62
0501-00229 | 017-0202 | Конвектор Универсал М КСК-20 0,479кВт конц п/привар п/напыление Монтаж-ЗП | шт | 1026.25 | 1210.98
0501-01108 | 017-0203 | Конвектор Универсал М КСК-20 0,479кВт конц п/привар п/напыление Новокузнецк | шт | 1012.46 | 1194.7
0501-00401 | 017-0205 | Конвектор Универсал М КСК-20 0,479кВт конц резьба п/напыление ЖЗМЗ | шт | 1108.15 | 1307.62
0501-00230 | 017-3068 | Конвектор Универсал М КСК-20 0,479кВт конц резьба п/напыление Монтаж-ЗП | шт | 1058.1 | 1248.56
0501-00669 | 017-0206 | Конвектор Универсал М КСК-20 0,479кВт конц резьба п/напыление Новокузнецк | шт | 1012.46 | 1194.7
0501-00004 | 017-0207 | Конвектор Универсал М КСК-20 0,479кВт конц резьба п/напыление Сантехпром | шт | 1115.4 | 1316.17
0501-02621 | 017-5198 | Конвектор Универсал М КСК-20 0,479кВт прох з/у п/напыление Теплосервис | шт | 902.54 | 1065
0501-00232 | 017-0496 | Конвектор Универсал М КСК-20 0,479кВт прох з/у п/привар п/напыление Монтаж-ЗП | шт | 1364.08 | 1609.61
0501-00781 | 017-2700 | Конвектор Универсал М КСК-20 0,479кВт прох з/у резьба п/напыление Монтаж-ЗП | шт | 1427.64 | 1684.62
0501-02673 | 017-5250 | Конвектор Универсал М КСК-20 0,479кВт прох з/у резьба п/напыление Теплосервис | шт | 902.54 | 1065
0501-01526 | 017-0513 | Конвектор Универсал М КСК-20 0,479кВт прох п/привар п/напыление ЖЗМЗ | шт | 1110 | 1309.8
0501-00233 | 017-0514 | Конвектор Универсал М КСК-20 0,479кВт прох п/привар п/напыление Монтаж-ЗП | шт | 1026.25 | 1210.98
0501-01096 | 017-0515 | Конвектор Универсал М КСК-20 0,479кВт прох п/привар п/напыление Новокузнецк | шт | 1012.46 | 1194.7
0501-00400 | 017-0517 | Конвектор Универсал М КСК-20 0,479кВт прох резьба п/напыление ЖЗМЗ | шт | 1108.15 | 1307.62
0501-00231 | 017-3123 | Конвектор Универсал М КСК-20 0,479кВт прох резьба п/напыление Монтаж-ЗП | шт | 1089.86 | 1286.03
0501-00005 | 017-0519 | Конвектор Универсал М КСК-20 0,479кВт прох резьба п/напыление Сантехпром | шт | 1115.4 | 1316.17
0501-02523 | 017-5085 | Конвектор Универсал М КСК-20 0,655кВт двухтр конц п/напыление Теплосервис | шт | 902.54 | 1065
0501-02558 | 017-5133 | Конвектор Универсал М КСК-20 0,655кВт двухтр конц резьба п/напыление Теплосервис | шт | 902.54 | 1065
0501-02536 | 017-5111 | Конвектор Универсал М КСК-20 0,655кВт двухтр прох п/напыление Теплосервис | шт | 902.54 | 1065
0501-02571 | 017-5147 | Конвектор Универсал М КСК-20 0,655кВт двухтр прох резьба п/напыление Теплосервис | шт | 902.54 | 1065
0501-02597 | 017-5173 | Конвектор Универсал М КСК-20 0,655кВт конц з/у п/напыление Теплосервис | шт | 962.71 | 1136
0501-02648 | 017-5225 | Конвектор Универсал М КСК-20 0,655кВт конц з/у резьба п/напыление Теплосервис | шт | 962.71 | 1136
0501-00402 | 017-0211 | Конвектор Универсал М КСК-20 0,655кВт конц п/привар п/напыление ЖЗМЗ | шт | 1150.87 | 1358.03
0501-00254 | 017-0212 | Конвектор Универсал М КСК-20 0,655кВт конц п/привар п/напыление Монтаж-ЗП | шт | 1070.25 | 1262.9
0501-01109 | 017-0213 | Конвектор Универсал М КСК-20 0,655кВт конц п/привар п/напыление Новокузнецк | шт | 1050.82 | 1239.97
0501-00008 | 017-0218 | Конвектор Универсал М КСК-20 0,655кВт конц п/привар п/напыление Сантехпром | шт | 1156.7 | 1364.91
0501-00377 | 017-0215 | Конвектор Универсал М КСК-20 0,655кВт конц резьба п/напыление ЖЗМЗ | шт | 1150.87 | 1358.03
0501-00228 | 017-3002 | Конвектор Универсал М КСК-20 0,655кВт конц резьба п/напыление Монтаж-ЗП | шт | 1102.11 | 1300.49
0501-00670 | 017-0216 | Конвектор Универсал М КСК-20 0,655кВт конц резьба п/напыление Новокузнецк | шт | 1050.82 | 1239.97
0501-00007 | 017-0217 | Конвектор Универсал М КСК-20 0,655кВт конц резьба п/напыление Сантехпром | шт | 1156.7 | 1364.91
0501-02622 | 017-5199 | Конвектор Универсал М КСК-20 0,655кВт прох з/у п/напыление Теплосервис | шт | 962.71 | 1136
0501-00255 | 017-0497 | Конвектор Универсал М КСК-20 0,655кВт прох з/у п/привар п/напыление Монтаж-ЗП | шт | 1408.12 | 1661.58
0501-02674 | 017-5251 | Конвектор Универсал М КСК-20 0,655кВт прох з/у резьба п/напыление Теплосервис | шт | 962.71 | 1136
0501-01531 | 017-0522 | Конвектор Универсал М КСК-20 0,655кВт прох п/привар п/напыление ЖЗМЗ | шт | 1150 | 1357
0501-00256 | 017-0523 | Конвектор Универсал М КСК-20 0,655кВт прох п/привар п/напыление Монтаж-ЗП | шт | 1070.25 | 1262.9
0501-01097 | 017-0524 | Конвектор Универсал М КСК-20 0,655кВт прох п/привар п/напыление Новокузнецк | шт | 1050.82 | 1239.97
0501-00010 | 017-0529 | Конвектор Универсал М КСК-20 0,655кВт прох п/привар п/напыление Сантехпром | шт | 1156.7 | 1364.91
0501-00376 | 017-0526 | Конвектор Универсал М КСК-20 0,655кВт прох резьба п/напыление ЖЗМЗ | шт | 1150.87 | 1358.03
0501-03271 | 017-8302 | Конвектор Универсал М КСК-20 0,655кВт прох резьба п/напыление Монтаж-ЗП | шт | По запросу | По запросу
0501-00137 | 017-0527 | Конвектор Универсал М КСК-20 0,655кВт прох резьба п/напыление Новокузнецк | шт | 1050.83 | 1239.98
0501-00009 | 017-0528 | Конвектор Универсал М КСК-20 0,655кВт прох резьба п/напыление Сантехпром | шт | 1156.7 | 1364.91
0501-02524 | 017-5086 | Конвектор Универсал М КСК-20 0,787кВт двухтр конц п/напыление Теплосервис | шт | 998.81 | 1178.6
0501-02559 | 017-5134 | Конвектор Универсал М КСК-20 0,787кВт двухтр конц резьба п/напыление Теплосервис | шт | 998.81 | 1178.6
0501-02537 | 017-5112 | Конвектор Универсал М КСК-20 0,787кВт двухтр прох п/напыление Теплосервис | шт | 998.81 | 1178.6
0501-02572 | 017-5148 | Конвектор Универсал М КСК-20 0,787кВт двухтр прох резьба п/напыление Теплосервис | шт | 998.81 | 1178.6
0501-02598 | 017-5174 | Конвектор Универсал М КСК-20 0,787кВт конц з/у п/напыление Теплосервис | шт | 1058.98 | 1249.6
0501-02649 | 017-5226 | Конвектор Универсал М КСК-20 0,787кВт конц з/у резьба п/напыление Теплосервис | шт | 1058.98 | 1249.6
0501-00378 | 017-0221 | Конвектор Универсал М КСК-20 0,787кВт конц п/привар п/напыление ЖЗМЗ | шт | 1266 | 1493.88
0501-00252 | 017-0222 | Конвектор Универсал М КСК-20 0,787кВт конц п/привар п/напыление Монтаж-ЗП | шт | 1180.35 | 1392.81
0501-01110 | 017-0223 | Конвектор Универсал М КСК-20 0,787кВт конц п/привар п/напыление Новокузнецк | шт | 1155.88 | 1363.94
0501-00012 | 017-0228 | Конвектор Универсал М КСК-20 0,787кВт конц п/привар п/напыление Сантехпром | шт | 1270.5 | 1499.19
0501-00379 | 017-0225 | Конвектор Универсал М КСК-20 0,787кВт конц резьба п/напыление ЖЗМЗ | шт | 1266.56 | 1494.54
0501-00253 | 017-3015 | Конвектор Универсал М КСК-20 0,787кВт конц резьба п/напыление Монтаж-ЗП | шт | 1212.27 | 1430.48
0501-00671 | 017-0226 | Конвектор Универсал М КСК-20 0,787кВт конц резьба п/напыление Новокузнецк | шт | 1155.88 | 1363.94
0501-00011 | 017-0227 | Конвектор Универсал М КСК-20 0,787кВт конц резьба п/напыление Сантехпром | шт | 1270.5 | 1499.19
0501-02623 | 017-5200 | Конвектор Универсал М КСК-20 0,787кВт прох з/у п/напыление Теплосервис | шт | 1058.98 | 1249.6
0501-00251 | 017-0499 | Конвектор Универсал М КСК-20 0,787кВт прох з/у п/привар п/напыление Монтаж-ЗП | шт | 1518.26 | 1791.55
0501-02675 | 017-5252 | Конвектор Универсал М КСК-20 0,787кВт прох з/у резьба п/напыление Теплосервис | шт | 1058.98 | 1249.6
0501-00380 | 017-0531 | Конвектор Универсал М КСК-20 0,787кВт прох п/привар п/напыление ЖЗМЗ | шт | 1266.56 | 1494.54
0501-00248 | 017-0532 | Конвектор Универсал М КСК-20 0,787кВт прох п/привар п/напыление Монтаж-ЗП | шт | 1180.35 | 1392.81
0501-01098 | 017-0533 | Конвектор Универсал М КСК-20 0,787кВт прох п/привар п/напыление Новокузнецк | шт | 1155.88 | 1363.94
0501-00014 | 017-0538 | Конвектор Универсал М КСК-20 0,787кВт прох п/привар п/напыление Сантехпром | шт | 1270.5 | 1499.19
0501-00383 | 017-0535 | Конвектор Универсал М КСК-20 0,787кВт прох резьба п/напыление ЖЗМЗ | шт | 1266.56 | 1494.54
0501-00531 | 017-3506 | Конвектор Универсал М КСК-20 0,787кВт прох резьба п/напыление Монтаж-ЗП | шт | 1244.04 | 1467.97
0501-00138 | 017-0536 | Конвектор Универсал М КСК-20 0,787кВт прох резьба п/напыление Новокузнецк | шт | 1155.88 | 1363.94
0501-00013 | 017-0537 | Конвектор Универсал М КСК-20 0,787кВт прох резьба п/напыление Сантехпром | шт | 1270.5 | 1499.19
0501-02525 | 017-5087 | Конвектор Универсал М КСК-20 0,918кВт двухтр конц п/напыление Теплосервис | шт | 1107.12 | 1306.4
0501-02560 | 017-5135 | Конвектор Универсал М КСК-20 0,918кВт двухтр конц резьба п/напыление Теплосервис | шт | 1107.12 | 1306.4
0501-02538 | 017-5113 | Конвектор Универсал М КСК-20 0,918кВт двухтр прох п/напыление Теплосервис | шт | 1107.12 | 1306.4
0501-02573 | 017-5149 | Конвектор Универсал М КСК-20 0,918кВт двухтр прох резьба п/напыление Теплосервис | шт | 1107.12 | 1306.4
0501-02599 | 017-5175 | Конвектор Универсал М КСК-20 0,918кВт конц з/у п/напыление Теплосервис | шт | 1167.29 | 1377.4
0501-02650 | 017-5227 | Конвектор Универсал М КСК-20 0,918кВт конц з/у резьба п/напыление Теплосервис | шт | 1167.29 | 1377.4
0501-00381 | 017-0231 | Конвектор Универсал М КСК-20 0,918кВт конц п/привар п/напыление ЖЗМЗ | шт | 1405 | 1657.9
0501-00249 | 017-0232 | Конвектор Универсал М КСК-20 0,918кВт конц п/привар п/напыление Монтаж-ЗП | шт | 1309.78 | 1545.54
0501-01111 | 017-0233 | Конвектор Универсал М КСК-20 0,918кВт конц п/привар п/напыление Новокузнецк | шт | 1282.23 | 1513.03
0501-00016 | 017-0238 | Конвектор Универсал М КСК-20 0,918кВт конц п/привар п/напыление Сантехпром | шт | 1408.5 | 1662.03
0501-00382 | 017-0235 | Конвектор Универсал М КСК-20 0,918кВт конц резьба п/напыление ЖЗМЗ | шт | 1405.03 | 1657.94
0501-00250 | 017-3016 | Конвектор Универсал М КСК-20 0,918кВт конц резьба п/напыление Монтаж-ЗП | шт | 1341.63 | 1583.12
0501-00672 | 017-0236 | Конвектор Универсал М КСК-20 0,918кВт конц резьба п/напыление Новокузнецк | шт | 1282.23 | 1513.03
0501-00015 | 017-0237 | Конвектор Универсал М КСК-20 0,918кВт конц резьба п/напыление Сантехпром | шт | 1408.5 | 1662.03
0501-02624 | 017-5201 | Конвектор Универсал М КСК-20 0,918кВт прох з/у п/напыление Теплосервис | шт | 1167.29 | 1377.4
0501-00961 | 017-0619 | Конвектор Универсал М КСК-20 0,918кВт прох з/у п/привар п/напыление Монтаж-ЗП | шт | 1647.62 | 1944.19
0501-02676 | 017-5253 | Конвектор Универсал М КСК-20 0,918кВт прох з/у резьба п/напыление Теплосервис | шт | 1167.29 | 1377.4
0501-00391 | 017-0540 | Конвектор Универсал М КСК-20 0,918кВт прох п/привар п/напыление ЖЗМЗ | шт | 1405.03 | 1657.94
0501-00247 | 017-0541 | Конвектор Универсал М КСК-20 0,918кВт прох п/привар п/напыление Монтаж-ЗП | шт | 1309.78 | 1545.54
0501-01099 | 017-0542 | Конвектор Универсал М КСК-20 0,918кВт прох п/привар п/напыление Новокузнецк | шт | 1282.23 | 1513.03
0501-00018 | 017-0547 | Конвектор Универсал М КСК-20 0,918кВт прох п/привар п/напыление Сантехпром | шт | 1408.5 | 1662.03
0501-00384 | 017-0544 | Конвектор Универсал М КСК-20 0,918кВт прох резьба п/напыление ЖЗМЗ | шт | 1405.03 | 1657.94
0501-00530 | 017-3513 | Конвектор Универсал М КСК-20 0,918кВт прох резьба п/напыление Монтаж-ЗП | шт | 1381.98 | 1630.74
0501-00139 | 017-0545 | Конвектор Универсал М КСК-20 0,918кВт прох резьба п/напыление Новокузнецк | шт | 1282.23 | 1513.03
0501-00017 | 017-0546 | Конвектор Универсал М КСК-20 0,918кВт прох резьба п/напыление Сантехпром | шт | 1408.5 | 1662.03
0501-02526 | 017-5088 | Конвектор Универсал М КСК-20 1,049кВт двухтр конц п/напыление Теплосервис | шт | 1203.39 | 1420
0501-02561 | 017-5136 | Конвектор Универсал М КСК-20 1,049кВт двухтр конц резьба п/напыление Теплосервис | шт | 1203.39 | 1420
0501-02539 | 017-5114 | Конвектор Универсал М КСК-20 1,049кВт двухтр прох п/напыление Теплосервис | шт | 1203.39 | 1420
0501-02574 | 017-5150 | Конвектор Универсал М КСК-20 1,049кВт двухтр прох резьба п/напыление Теплосервис | шт | 1203.39 | 1420
0501-02600 | 017-5176 | Конвектор Универсал М КСК-20 1,049кВт конц з/у п/напыление Теплосервис | шт | 1263.56 | 1491
0501-02651 | 017-5228 | Конвектор Универсал М КСК-20 1,049кВт конц з/у резьба п/напыление Теплосервис | шт | 1263.56 | 1491
0501-00385 | 017-0241 | Конвектор Универсал М КСК-20 1,049кВт конц п/привар п/напыление ЖЗМЗ | шт | 1566.27 | 1848.2
0501-00244 | 017-0242 | Конвектор Универсал М КСК-20 1,049кВт конц п/привар п/напыление Монтаж-ЗП | шт | 1435.97 | 1694.44
0501-01112 | 017-0243 | Конвектор Универсал М КСК-20 1,049кВт конц п/привар п/напыление Новокузнецк | шт | 1418.59 | 1673.94
0501-00020 | 017-0248 | Конвектор Универсал М КСК-20 1,049кВт конц п/привар п/напыление Сантехпром | шт | 1567.9 | 1850.12
0501-00387 | 017-0245 | Конвектор Универсал М КСК-20 1,049кВт конц резьба п/напыление ЖЗМЗ | шт | 1566.27 | 1848.2
0501-00246 | 017-2998 | Конвектор Универсал М КСК-20 1,049кВт конц резьба п/напыление Монтаж-ЗП | шт | 1467.85 | 1732.06
0501-00673 | 017-0246 | Конвектор Универсал М КСК-20 1,049кВт конц резьба п/напыление Новокузнецк | шт | 1418.59 | 1673.94
0501-00019 | 017-0247 | Конвектор Универсал М КСК-20 1,049кВт конц резьба п/напыление Сантехпром | шт | 1567.9 | 1850.12
0501-02625 | 017-5202 | Конвектор Универсал М КСК-20 1,049кВт прох з/у п/напыление Теплосервис | шт | 1263.56 | 1491
0501-00243 | 017-0620 | Конвектор Универсал М КСК-20 1,049кВт прох з/у п/привар п/напыление Монтаж-ЗП | шт | 1773.82 | 2093.11
0501-02677 | 017-5254 | Конвектор Универсал М КСК-20 1,049кВт прох з/у резьба п/напыление Теплосервис | шт | 1263.56 | 1491
0501-00388 | 017-0549 | Конвектор Универсал М КСК-20 1,049кВт прох п/привар п/напыление ЖЗМЗ | шт | 1566.27 | 1848.2
0501-00245 | 017-0550 | Конвектор Универсал М КСК-20 1,049кВт прох п/привар п/напыление Монтаж-ЗП | шт | 1435.97 | 1694.44
0501-01100 | 017-0551 | Конвектор Универсал М КСК-20 1,049кВт прох п/привар п/напыление Новокузнецк | шт | 1418.59 | 1673.94
0501-00022 | 017-0556 | Конвектор Универсал М КСК-20 1,049кВт прох п/привар п/напыление Сантехпром | шт | 1567.9 | 1850.12
0501-00386 | 017-0553 | Конвектор Универсал М КСК-20 1,049кВт прох резьба п/напыление ЖЗМЗ | шт | 1566.27 | 1848.2
0501-00240 | 017-3025 | Конвектор Универсал М КСК-20 1,049кВт прох резьба п/напыление Монтаж-ЗП | шт | 1499.61 | 1769.54
0501-00140 | 017-0554 | Конвектор Универсал М КСК-20 1,049кВт прох резьба п/напыление Новокузнецк | шт | 1418.59 | 1673.94
0501-00021 | 017-0555 | Конвектор Универсал М КСК-20 1,049кВт прох резьба п/напыление Сантехпром | шт | 1567.9 | 1850.12
0501-02527 | 017-5089 | Конвектор Универсал М КСК-20 1,180кВт двухтр конц п/напыление Теплосервис | шт | 1263.56 | 1491
0501-02562 | 017-5137 | Конвектор Универсал М КСК-20 1,180кВт двухтр конц резьба п/напыление Теплосервис | шт | 1263.56 | 1491
0501-02540 | 017-5115 | Конвектор Универсал М КСК-20 1,180кВт двухтр прох п/напыление Теплосервис | шт | 1263.56 | 1491
0501-02575 | 017-5151 | Конвектор Универсал М КСК-20 1,180кВт двухтр прох резьба п/напыление Теплосервис | шт | 1263.56 | 1491
0501-02601 | 017-5177 | Конвектор Универсал М КСК-20 1,180кВт конц з/у п/напыление Теплосервис | шт | 1323.73 | 1562
0501-02652 | 017-5229 | Конвектор Универсал М КСК-20 1,180кВт конц з/у резьба п/напыление Теплосервис | шт | 1323.73 | 1562
0501-00389 | 017-0250 | Конвектор Универсал М КСК-20 1,180кВт конц п/привар п/напыление ЖЗМЗ | шт | 1653.46 | 1951.08
0501-00241 | 017-0251 | Конвектор Универсал М КСК-20 1,180кВт конц п/привар п/напыление Монтаж-ЗП | шт | 1533.31 | 1809.31
0501-01113 | 017-0252 | Конвектор Универсал М КСК-20 1,180кВт конц п/привар п/напыление Новокузнецк | шт | 1502.32 | 1772.74
0501-00024 | 017-0257 | Конвектор Универсал М КСК-20 1,180кВт конц п/привар п/напыление Сантехпром | шт | 1653.2 | 1950.78
0501-00390 | 017-0254 | Конвектор Универсал М КСК-20 1,180кВт конц резьба п/напыление ЖЗМЗ | шт | 1653.46 | 1951.08
0501-00242 | 017-3017 | Конвектор Универсал М КСК-20 1,180кВт конц резьба п/напыление Монтаж-ЗП | шт | 1565.2 | 1846.94
0501-00674 | 017-0255 | Конвектор Универсал М КСК-20 1,180кВт конц резьба п/напыление Новокузнецк | шт | 1502.32 | 1772.74
0501-00023 | 017-0256 | Конвектор Универсал М КСК-20 1,180кВт конц резьба п/напыление Сантехпром | шт | 1653.2 | 1950.78
0501-02626 | 017-5203 | Конвектор Универсал М КСК-20 1,180кВт прох з/у п/напыление Теплосервис | шт | 1323.73 | 1562
0501-00239 | 017-0621 | Конвектор Универсал М КСК-20 1,180кВт прох з/у п/привар п/напыление Монтаж-ЗП | шт | 1871.16 | 2207.97
0501-02678 | 017-5255 | Конвектор Универсал М КСК-20 1,180кВт прох з/у резьба п/напыление Теплосервис | шт | 1323.73 | 1562
0501-00392 | 017-0558 | Конвектор Универсал М КСК-20 1,180кВт прох п/привар п/напыление ЖЗМЗ | шт | 1653.46 | 1951.08
0501-00238 | 017-0559 | Конвектор Универсал М КСК-20 1,180кВт прох п/привар п/напыление Монтаж-ЗП | шт | 1533.31 | 1809.31
0501-01101 | 017-0560 | Конвектор Универсал М КСК-20 1,180кВт прох п/привар п/напыление Новокузнецк | шт | 1502.32 | 1772.74
0501-00026 | 017-0565 | Конвектор Универсал М КСК-20 1,180кВт прох п/привар п/напыление Сантехпром | шт | 1653.2 | 1950.78
0501-00393 | 017-0562 | Конвектор Универсал М КСК-20 1,180кВт прох резьба п/напыление ЖЗМЗ | шт | 1653.46 | 1951.08
0501-00529 | 017-3509 | Конвектор Универсал М КСК-20 1,180кВт прох резьба п/напыление Монтаж-ЗП | шт | 1596.99 | 1884.45
0501-00141 | 017-0563 | Конвектор Универсал М КСК-20 1,180кВт прох резьба п/напыление Новокузнецк | шт | 1502.32 | 1772.74
0501-00025 | 017-0564 | Конвектор Универсал М КСК-20 1,180кВт прох резьба п/напыление Сантехпром | шт | 1653.2 | 1950.78
0501-02528 | 017-5090 | Конвектор Универсал М КСК-20 1,311кВт двухтр конц п/напыление Теплосервис | шт | 1323.73 | 1562
0501-02563 | 017-5138 | Конвектор Универсал М КСК-20 1,311кВт двухтр конц резьба п/напыление Теплосервис | шт | 1323.73 | 1562
0501-02541 | 017-5116 | Конвектор Универсал М КСК-20 1,311кВт двухтр прох п/напыление Теплосервис | шт | 1323.73 | 1562
0501-02576 | 017-5152 | Конвектор Универсал М КСК-20 1,311кВт двухтр прох резьба п/напыление Теплосервис | шт | 1323.73 | 1562
0501-02602 | 017-5178 | Конвектор Универсал М КСК-20 1,311кВт конц з/у п/напыление Теплосервис | шт | 1383.9 | 1633
0501-02653 | 017-5230 | Конвектор Универсал М КСК-20 1,311кВт конц з/у резьба п/напыление Теплосервис | шт | 1383.9 | 1633
0501-00394 | 017-0259 | Конвектор Универсал М КСК-20 1,311кВт конц п/привар п/напыление ЖЗМЗ | шт | 1740.66 | 2053.98
0501-00236 | 017-0260 | Конвектор Универсал М КСК-20 1,311кВт конц п/привар п/напыление Монтаж-ЗП | шт | 1617.17 | 1908.26
0501-01114 | 017-0261 | Конвектор Универсал М КСК-20 1,311кВт конц п/привар п/напыление Новокузнецк | шт | 1577.63 | 1861.6
0501-00028 | 017-0266 | Конвектор Универсал М КСК-20 1,311кВт конц п/привар п/напыление Сантехпром | шт | 1737.2 | 2049.9
0501-00396 | 017-0263 | Конвектор Универсал М КСК-20 1,311кВт конц резьба п/напыление ЖЗМЗ | шт | 1750 | 2065
0501-00216 | 017-3018 | Конвектор Универсал М КСК-20 1,311кВт конц резьба п/напыление Монтаж-ЗП | шт | 1649.06 | 1945.89
0501-00675 | 017-0264 | Конвектор Универсал М КСК-20 1,311кВт конц резьба п/напыление Новокузнецк | шт | 1577.63 | 1861.6
0501-00027 | 017-0265 | Конвектор Универсал М КСК-20 1,311кВт конц резьба п/напыление Сантехпром | шт | 1737.2 | 2049.9
0501-02627 | 017-5204 | Конвектор Универсал М КСК-20 1,311кВт прох з/у п/напыление Теплосервис | шт | 1383.9 | 1633
0501-00235 | 017-0566 | Конвектор Универсал М КСК-20 1,311кВт прох з/у п/привар п/напыление Монтаж-ЗП | шт | 1955.01 | 2306.91
0501-02679 | 017-5256 | Конвектор Универсал М КСК-20 1,311кВт прох з/у резьба п/напыление Теплосервис | шт | 1383.9 | 1633
0501-00397 | 017-0568 | Конвектор Универсал М КСК-20 1,311кВт прох п/привар п/напыление ЖЗМЗ | шт | 1740.66 | 2053.98
0501-00237 | 017-0569 | Конвектор Универсал М КСК-20 1,311кВт прох п/привар п/напыление Монтаж-ЗП | шт | 1617.17 | 1908.26
0501-01102 | 017-0570 | Конвектор Универсал М КСК-20 1,311кВт прох п/привар п/напыление Новокузнецк | шт | 1577.63 | 1861.6
0501-00030 | 017-0575 | Конвектор Универсал М КСК-20 1,311кВт прох п/привар п/напыление Сантехпром | шт | 1737.2 | 2049.9
0501-00395 | 017-0572 | Конвектор Универсал М КСК-20 1,311кВт прох резьба п/напыление ЖЗМЗ | шт | 1740.66 | 2053.98
0501-00142 | 017-0573 | Конвектор Универсал М КСК-20 1,311кВт прох резьба п/напыление Новокузнецк | шт | 1577.63 | 1861.6
0501-00029 | 017-0574 | Конвектор Универсал М КСК-20 1,311кВт прох резьба п/напыление Сантехпром | шт | 1737.2 | 2049.9
0501-02529 | 017-5091 | Конвектор Универсал М КСК-20 1,442кВт двухтр конц п/напыление Теплосервис | шт | 1444.07 | 1704
0501-02564 | 017-5139 | Конвектор Универсал М КСК-20 1,442кВт двухтр конц резьба п/напыление Теплосервис | шт | 1444.07 | 1704
0501-02542 | 017-5117 | Конвектор Универсал М КСК-20 1,442кВт двухтр прох п/напыление Теплосервис | шт | 1444.07 | 1704
0501-02577 | 017-5153 | Конвектор Универсал М КСК-20 1,442кВт двухтр прох резьба п/напыление Теплосервис | шт | 1444.07 | 1704
0501-02603 | 017-5179 | Конвектор Универсал М КСК-20 1,442кВт конц з/у п/напыление Теплосервис | шт | 1504.24 | 1775
0501-02654 | 017-5231 | Конвектор Универсал М КСК-20 1,442кВт конц з/у резьба п/напыление Теплосервис | шт | 1504.24 | 1775
0501-00356 | 017-0268 | Конвектор Универсал М КСК-20 1,442кВт конц п/привар п/напыление ЖЗМЗ | шт | 1837.82 | 2168.62
0501-00222 | 017-0269 | Конвектор Универсал М КСК-20 1,442кВт конц п/привар п/напыление Монтаж-ЗП | шт | 1716.68 | 2025.68
0501-01115 | 017-0270 | Конвектор Универсал М КСК-20 1,442кВт конц п/привар п/напыление Новокузнецк | шт | 1665.62 | 1965.43
0501-00032 | 017-0275 | Конвектор Универсал М КСК-20 1,442кВт конц п/привар п/напыление Сантехпром | шт | 1833.9 | 2164
0501-00357 | 017-0272 | Конвектор Универсал М КСК-20 1,442кВт конц резьба п/напыление ЖЗМЗ | шт | 1837.82 | 2168.62
0501-00223 | 017-2999 | Конвектор Универсал М КСК-20 1,442кВт конц резьба п/напыление Монтаж-ЗП | шт | 1748.58 | 2063.32
0501-00676 | 017-0273 | Конвектор Универсал М КСК-20 1,442кВт конц резьба п/напыление Новокузнецк | шт | 1665.62 | 1965.43
0501-00031 | 017-0274 | Конвектор Универсал М КСК-20 1,442кВт конц резьба п/напыление Сантехпром | шт | 1833.9 | 2164
0501-02628 | 017-5205 | Конвектор Универсал М КСК-20 1,442кВт прох з/у п/напыление Теплосервис | шт | 1504.24 | 1775
0501-00528 | 017-3514 | Конвектор Универсал М КСК-20 1,442кВт прох з/у п/привар п/напыление Монтаж-ЗП | шт | 2054.54 | 2424.36
0501-02680 | 017-5257 | Конвектор Универсал М КСК-20 1,442кВт прох з/у резьба п/напыление Теплосервис | шт | 1504.24 | 1775
0501-00358 | 017-0577 | Конвектор Универсал М КСК-20 1,442кВт прох п/привар п/напыление ЖЗМЗ | шт | 1837.82 | 2168.62
0501-00220 | 017-0578 | Конвектор Универсал М КСК-20 1,442кВт прох п/привар п/напыление Монтаж-ЗП | шт | 1716.68 | 2025.68
0501-01103 | 017-0579 | Конвектор Универсал М КСК-20 1,442кВт прох п/привар п/напыление Новокузнецк | шт | 1665.62 | 1965.43
0501-00034 | 017-0584 | Конвектор Универсал М КСК-20 1,442кВт прох п/привар п/напыление Сантехпром | шт | 1833.9 | 2164
0501-00360 | 017-0581 | Конвектор Универсал М КСК-20 1,442кВт прох резьба п/напыление ЖЗМЗ | шт | 1837.82 | 2168.62
0501-00143 | 017-0582 | Конвектор Универсал М КСК-20 1,442кВт прох резьба п/напыление Новокузнецк | шт | 1665.62 | 1965.43
0501-00033 | 017-0583 | Конвектор Универсал М КСК-20 1,442кВт прох резьба п/напыление Сантехпром | шт | 1833.9 | 2164
0501-02530 | 017-5092 | Конвектор Универсал М КСК-20 1,573кВт двухтр конц п/напыление Теплосервис | шт | 1564.41 | 1846
0501-02565 | 017-5140 | Конвектор Универсал М КСК-20 1,573кВт двухтр конц резьба п/напыление Теплосервис | шт | 1564.41 | 1846
0501-02543 | 017-5118 | Конвектор Универсал М КСК-20 1,573кВт двухтр прох п/напыление Теплосервис | шт | 1564.41 | 1846
0501-02578 | 017-5154 | Конвектор Универсал М КСК-20 1,573кВт двухтр прох резьба п/напыление Теплосервис | шт | 1564.41 | 1846
0501-02604 | 017-5180 | Конвектор Универсал М КСК-20 1,573кВт конц з/у п/напыление Теплосервис | шт | 1624.58 | 1917
0501-02655 | 017-5232 | Конвектор Универсал М КСК-20 1,573кВт конц з/у резьба п/напыление Теплосервис | шт | 1624.58 | 1917
0501-00361 | 017-0277 | Конвектор Универсал М КСК-20 1,573кВт конц п/привар п/напыление ЖЗМЗ | шт | 2000.5 | 2360.59
0501-00221 | 017-0278 | Конвектор Универсал М КСК-20 1,573кВт конц п/привар п/напыление Монтаж-ЗП | шт | 1840.06 | 2171.27
0501-01116 | 017-0279 | Конвектор Универсал М КСК-20 1,573кВт конц п/привар п/напыление Новокузнецк | шт | 1809.04 | 2134.67
0501-00036 | 017-0284 | Конвектор Универсал М КСК-20 1,573кВт конц п/привар п/напыление Сантехпром | шт | 1996.1 | 2355.4
0501-00359 | 017-0281 | Конвектор Универсал М КСК-20 1,573кВт конц резьба п/напыление ЖЗМЗ | шт | 2000.5 | 2360.59
0501-00219 | 017-3000 | Конвектор Универсал М КСК-20 1,573кВт конц резьба п/напыление Монтаж-ЗП | шт | 1871.97 | 2208.92
0501-00677 | 017-0282 | Конвектор Универсал М КСК-20 1,573кВт конц резьба п/напыление Новокузнецк | шт | 1809.04 | 2134.67
0501-00035 | 017-0283 | Конвектор Универсал М КСК-20 1,573кВт конц резьба п/напыление Сантехпром | шт | 1996.1 | 2355.4
0501-02629 | 017-5206 | Конвектор Универсал М КСК-20 1,573кВт прох з/у п/напыление Теплосервис | шт | 1624.58 | 1917
0501-02681 | 017-5258 | Конвектор Универсал М КСК-20 1,573кВт прох з/у резьба п/напыление Теплосервис | шт | 1624.58 | 1917
0501-00363 | 017-0586 | Конвектор Универсал М КСК-20 1,573кВт прох п/привар п/напыление ЖЗМЗ | шт | 2000.5 | 2360.59
0501-00218 | 017-0587 | Конвектор Универсал М КСК-20 1,573кВт прох п/привар п/напыление Монтаж-ЗП | шт | 1840.06 | 2171.27
0501-01104 | 017-0588 | Конвектор Универсал М КСК-20 1,573кВт прох п/привар п/напыление Новокузнецк | шт | 1809.04 | 2134.67
0501-00038 | 017-0593 | Конвектор Универсал М КСК-20 1,573кВт прох п/привар п/напыление Сантехпром | шт | 1996.1 | 2355.4
0501-00362 | 017-0590 | Конвектор Универсал М КСК-20 1,573кВт прох резьба п/напыление ЖЗМЗ | шт | 2000.5 | 2360.59
0501-00217 | 017-3125 | Конвектор Универсал М КСК-20 1,573кВт прох резьба п/напыление Монтаж-ЗП | шт | 1903.75 | 2246.43
0501-00144 | 017-0591 | Конвектор Универсал М КСК-20 1,573кВт прох резьба п/напыление Новокузнецк | шт | 1809.04 | 2134.67
0501-00037 | 017-0592 | Конвектор Универсал М КСК-20 1,573кВт прох резьба п/напыление Сантехпром | шт | 1996.1 | 2355.4
0501-02531 | 017-5093 | Конвектор Универсал М КСК-20 1,704кВт двухтр конц п/напыление Теплосервис | шт | 1624.58 | 1917
0501-02566 | 017-5141 | Конвектор Универсал М КСК-20 1,704кВт двухтр конц резьба п/напыление Теплосервис | шт | 1624.58 | 1917
0501-02544 | 017-5119 | Конвектор Универсал М КСК-20 1,704кВт двухтр прох п/напыление Теплосервис | шт | 1624.58 | 1917
0501-02579 | 017-5155 | Конвектор Универсал М КСК-20 1,704кВт двухтр прох резьба п/напыление Теплосервис | шт | 1624.58 | 1917
0501-02605 | 017-5181 | Конвектор Универсал М КСК-20 1,704кВт конц з/у п/напыление Теплосервис | шт | 1684.75 | 1988.01
0501-02656 | 017-5233 | Конвектор Универсал М КСК-20 1,704кВт конц з/у резьба п/напыление Теплосервис | шт | 1684.75 | 1988.01
0501-00364 | 017-0285 | Конвектор Универсал М КСК-20 1,704кВт конц п/привар п/напыление ЖЗМЗ | шт | 2093.39 | 2470.2
0501-00212 | 017-0286 | Конвектор Универсал М КСК-20 1,704кВт конц п/привар п/напыление Монтаж-ЗП | шт | 1901.54 | 2243.82
0501-01117 | 017-0287 | Конвектор Универсал М КСК-20 1,704кВт конц п/привар п/напыление Новокузнецк | шт | 1902.82 | 2245.33
0501-00040 | 017-0292 | Конвектор Универсал М КСК-20 1,704кВт конц п/привар п/напыление Сантехпром | шт | 2087.2 | 2462.9
0501-00366 | 017-0289 | Конвектор Универсал М КСК-20 1,704кВт конц резьба п/напыление ЖЗМЗ | шт | 2093.39 | 2470.2
0501-00214 | 017-3019 | Конвектор Универсал М КСК-20 1,704кВт конц резьба п/напыление Монтаж-ЗП | шт | 1933.46 | 2281.48
0501-00678 | 017-0290 | Конвектор Универсал М КСК-20 1,704кВт конц резьба п/напыление Новокузнецк | шт | 1902.82 | 2245.33
0501-00039 | 017-0291 | Конвектор Универсал М КСК-20 1,704кВт конц резьба п/напыление Сантехпром | шт | 2087.2 | 2462.9
0501-02630 | 017-5207 | Конвектор Универсал М КСК-20 1,704кВт прох з/у п/напыление Теплосервис | шт | 1684.75 | 1988.01
0501-02682 | 017-5259 | Конвектор Универсал М КСК-20 1,704кВт прох з/у резьба п/напыление Теплосервис | шт | 1684.75 | 1988.01
0501-00367 | 017-0595 | Конвектор Универсал М КСК-20 1,704кВт прох п/привар п/напыление ЖЗМЗ | шт | 2093.39 | 2470.2
0501-00213 | 017-0596 | Конвектор Универсал М КСК-20 1,704кВт прох п/привар п/напыление Монтаж-ЗП | шт | 1901.54 | 2243.82
0501-01105 | 017-0597 | Конвектор Универсал М КСК-20 1,704кВт прох п/привар п/напыление Новокузнецк | шт | 1902.82 | 2245.33
0501-00042 | 017-0602 | Конвектор Универсал М КСК-20 1,704кВт прох п/привар п/напыление Сантехпром | шт | 2087.2 | 2462.9
0501-00365 | 017-0599 | Конвектор Универсал М КСК-20 1,704кВт прох резьба п/напыление ЖЗМЗ | шт | 2093.39 | 2470.2
0501-00215 | 017-3122 | Конвектор Универсал М КСК-20 1,704кВт прох резьба п/напыление Монтаж-ЗП | шт | 1965.23 | 2318.97
0501-00145 | 017-0600 | Конвектор Универсал М КСК-20 1,704кВт прох резьба п/напыление Новокузнецк | шт | 1902.82 | 2245.33
0501-00041 | 017-0601 | Конвектор Универсал М КСК-20 1,704кВт прох резьба п/напыление Сантехпром | шт | 2087.2 | 2462.9
0501-02532 | 017-5094 | Конвектор Универсал М КСК-20 1,835кВт двухтр конц п/напыление Теплосервис | шт | 1720.85 | 2030.6
0501-02567 | 017-5142 | Конвектор Универсал М КСК-20 1,835кВт двухтр конц резьба п/напыление Теплосервис | шт | 1720.85 | 2030.6
0501-02545 | 017-5120 | Конвектор Универсал М КСК-20 1,835кВт двухтр прох п/напыление Теплосервис | шт | 1720.85 | 2030.6
0501-02580 | 017-5156 | Конвектор Универсал М КСК-20 1,835кВт двухтр прох резьба п/напыление Теплосервис | шт | 1720.85 | 2030.6
0501-02606 | 017-5182 | Конвектор Универсал М КСК-20 1,835кВт конц з/у п/напыление Теплосервис | шт | 1781.02 | 2101.6
0501-02657 | 017-5234 | Конвектор Универсал М КСК-20 1,835кВт конц з/у резьба п/напыление Теплосервис | шт | 1781.02 | 2101.6
0501-00369 | 017-0293 | Конвектор Универсал М КСК-20 1,835кВт конц п/привар п/напыление ЖЗМЗ | шт | 2197.67 | 2593.25
0501-00211 | 017-0294 | Конвектор Универсал М КСК-20 1,835кВт конц п/привар п/напыление Монтаж-ЗП | шт | 2017.92 | 2381.15
0501-01118 | 017-0295 | Конвектор Универсал М КСК-20 1,835кВт конц п/привар п/напыление Новокузнецк | шт | 1995.13 | 2354.25
0501-00044 | 017-0300 | Конвектор Универсал М КСК-20 1,835кВт конц п/привар п/напыление Сантехпром | шт | 2189.6 | 2583.73
0501-00368 | 017-0297 | Конвектор Универсал М КСК-20 1,835кВт конц резьба п/напыление ЖЗМЗ | шт | 2197.67 | 2593.25
0501-00210 | 017-3120 | Конвектор Универсал М КСК-20 1,835кВт конц резьба п/напыление Монтаж-ЗП | шт | 2049.85 | 2418.82
0501-00679 | 017-0298 | Конвектор Универсал М КСК-20 1,835кВт конц резьба п/напыление Новокузнецк | шт | 1995.13 | 2354.25
0501-00043 | 017-0299 | Конвектор Универсал М КСК-20 1,835кВт конц резьба п/напыление Сантехпром | шт | 2189.6 | 2583.73
0501-02631 | 017-5208 | Конвектор Универсал М КСК-20 1,835кВт прох з/у п/напыление Теплосервис | шт | 1781.02 | 2101.6
0501-00725 | 017-3401 | Конвектор Универсал М КСК-20 1,835кВт прох з/у п/привар п/напыление Монтаж-ЗП | шт | 2355.76 | 2779.8
0501-02683 | 017-5260 | Конвектор Универсал М КСК-20 1,835кВт прох з/у резьба п/напыление Теплосервис | шт | 1781.02 | 2101.6
0501-00370 | 017-0604 | Конвектор Универсал М КСК-20 1,835кВт прох п/привар п/напыление ЖЗМЗ | шт | 2197.67 | 2593.25
0501-00209 | 017-0605 | Конвектор Универсал М КСК-20 1,835кВт прох п/привар п/напыление Монтаж-ЗП | шт | 2017.92 | 2381.15
0501-01106 | 017-0606 | Конвектор Универсал М КСК-20 1,835кВт прох п/привар п/напыление Новокузнецк | шт | 1995.13 | 2354.25
0501-00046 | 017-0611 | Конвектор Универсал М КСК-20 1,835кВт прох п/привар п/напыление Сантехпром | шт | 2189.6 | 2583.73
0501-00371 | 017-0608 | Конвектор Универсал М КСК-20 1,835кВт прох резьба п/напыление ЖЗМЗ | шт | 2197.67 | 2593.25
0501-00146 | 017-0609 | Конвектор Универсал М КСК-20 1,835кВт прох резьба п/напыление Новокузнецк | шт | 1995.13 | 2354.25
0501-00045 | 017-0610 | Конвектор Универсал М КСК-20 1,835кВт прох резьба п/напыление Сантехпром | шт | 2189.6 | 2583.73
0501-02533 | 017-5095 | Конвектор Универсал М КСК-20 1,966кВт двухтр конц п/напыление Теплосервис | шт | 1865.25 | 2201
0501-02568 | 017-5143 | Конвектор Универсал М КСК-20 1,966кВт двухтр конц резьба п/напыление Теплосервис | шт | 1865.25 | 2201
0501-02546 | 017-5121 | Конвектор Универсал М КСК-20 1,966кВт двухтр прох п/напыление Теплосервис | шт | 1865.25 | 2201
0501-02581 | 017-5157 | Конвектор Универсал М КСК-20 1,966кВт двухтр прох резьба п/напыление Теплосервис | шт | 1865.25 | 2201
0501-02607 | 017-5183 | Конвектор Универсал М КСК-20 1,966кВт конц з/у п/напыление Теплосервис | шт | 1925.42 | 2272
0501-02658 | 017-5235 | Конвектор Универсал М КСК-20 1,966кВт конц з/у резьба п/напыление Теплосервис | шт | 1925.42 | 2272
0501-00372 | 017-0301 | Конвектор Универсал М КСК-20 1,966кВт конц п/привар п/напыление ЖЗМЗ | шт | 2310.49 | 2726.37
0501-00208 | 017-0302 | Конвектор Универсал М КСК-20 1,966кВт конц п/привар п/напыление Монтаж-ЗП | шт | 2113.01 | 2493.35
0501-01143 | 017-2828 | Конвектор Универсал М КСК-20 1,966кВт конц п/привар п/напыление Новокузнецк | шт | 2188.17 | 2582.04
0501-00048 | 017-0306 | Конвектор Универсал М КСК-20 1,966кВт конц п/привар п/напыление Сантехпром | шт | 2300.6 | 2714.71
0501-00373 | 017-0304 | Конвектор Универсал М КСК-20 1,966кВт конц резьба п/напыление ЖЗМЗ | шт | 2310.49 | 2726.37
0501-00224 | 017-3121 | Конвектор Универсал М КСК-20 1,966кВт конц резьба п/напыление Монтаж-ЗП | шт | 2144.95 | 2531.04
0501-00667 | 017-2830 | Конвектор Универсал М КСК-20 1,966кВт конц резьба п/напыление Новокузнецк | шт | 2188.17 | 2582.04
0501-00047 | 017-0305 | Конвектор Универсал М КСК-20 1,966кВт конц резьба п/напыление Сантехпром | шт | 2300.6 | 2714.71
0501-02632 | 017-5209 | Конвектор Универсал М КСК-20 1,966кВт прох з/у п/напыление Теплосервис | шт | 1925.42 | 2272
0501-02684 | 017-5261 | Конвектор Универсал М КСК-20 1,966кВт прох з/у резьба п/напыление Теплосервис | шт | 1925.42 | 2272
0501-00374 | 017-0613 | Конвектор Универсал М КСК-20 1,966кВт прох п/привар п/напыление ЖЗМЗ | шт | 2310.49 | 2726.37
0501-00207 | 017-0614 | Конвектор Универсал М КСК-20 1,966кВт прох п/привар п/напыление Монтаж-ЗП | шт | 2113.01 | 2493.35
0501-01142 | 017-2827 | Конвектор Универсал М КСК-20 1,966кВт прох п/привар п/напыление Новокузнецк | шт | 2188.17 | 2582.04
0501-00050 | 017-0618 | Конвектор Универсал М КСК-20 1,966кВт прох п/привар п/напыление Сантехпром | шт | 2300.6 | 2714.71
0501-00375 | 017-0616 | Конвектор Универсал М КСК-20 1,966кВт прох резьба п/напыление ЖЗМЗ | шт | 2310.49 | 2726.37
0501-00148 | 017-2829 | Конвектор Универсал М КСК-20 1,966кВт прох резьба п/напыление Новокузнецк | шт | 2188.17 | 2582.04
0501-00049 | 017-0617 | Конвектор Универсал М КСК-20 1,966кВт прох резьба п/напыление Сантехпром | шт | 2300.6 | 2714.71
0501-00527 | 017-3515 | Конвектор Универсал М КСК-20 2,206кВт прох резьба п/напыление Монтаж-ЗП | шт | 3305.13 | 3900.05
0501-00115 | 017-3643 | Конвектор Универсал Мини КСК-20 0,677кВт конц резьба п/напыление Сантехпром h=250 | шт | 1396 | 1647.28
0501-00116 | 017-3650 | Конвектор Универсал Мини КСК-20 0,677кВт прох резьба п/напыление Сантехпром h=250 | шт | 1396 | 1647.28
0501-00117 | 017-3642 | Конвектор Универсал Мини КСК-20 0,789кВт конц резьба п/напыление Сантехпром h=250 | шт | 1528.2 | 1803.28
0501-00118 | 017-3649 | Конвектор Универсал Мини КСК-20 0,789кВт прох резьба п/напыление Сантехпром h=250 | шт | 1528.2 | 1803.28
0501-00113 | 017-3647 | Конвектор Универсал Мини КСК-20 0,902кВт конц резьба п/напыление Сантехпром h=250 | шт | 1680.5 | 1982.99
0501-01121 | 017-3811 | Конвектор Универсал Мини КСК-20 1,015кВт конц п/привар п/напыление ЖЗМЗ | шт | 1980 | 2336.4
0501-00119 | 017-3640 | Конвектор Универсал Мини КСК-20 1,015кВт конц резьба п/напыление Сантехпром h=250 | шт | 1765.9 | 2083.76
0501-01122 | 017-3812 | Конвектор Универсал Мини КСК-20 1,015кВт прох п/привар п/напыление ЖЗМЗ | шт | 1980 | 2336.4
0501-00120 | 017-3648 | Конвектор Универсал Мини КСК-20 1,015кВт прох резьба п/напыление Сантехпром h=250 | шт | 1765.9 | 2083.76
0501-00121 | 017-3644 | Конвектор Универсал Мини КСК-20 1,240кВт конц резьба п/напыление Сантехпром h=250 | шт | 1995.2 | 2354.34
0501-00111 | 017-3645 | Конвектор Универсал Мини КСК-20 1,353кВт конц резьба п/напыление Сантехпром h=250 | шт | 2169.3 | 2559.77
0501-00112 | 017-3646 | Конвектор Универсал Мини КСК-20 1,465кВт конц резьба п/напыление Сантехпром h=250 | шт | 2259.7 | 2666.45
0501-00114 | 017-3641 | Конвектор Универсал Мини КСК-20 1,578кВт конц резьба п/напыление Сантехпром h=250 | шт | 2360.1 | 2784.92
0501-02944 | 017-5553 | Конвектор Универсал С КСК-20 0,700кВт двухтр конц лев п/напыление Теплосервис | шт | 1624.58 | 1917
0501-02698 | 017-5275 | Конвектор Универсал С КСК-20 0,700кВт двухтр конц прав п/напыление Теплосервис | шт | 1624.58 | 1917
0501-03016 | 017-5625 | Конвектор Универсал С КСК-20 0,700кВт двухтр конц резьба лев п/напыление Теплосервис | шт | 1624.58 | 1917
0501-02770 | 017-5347 | Конвектор Универсал С КСК-20 0,700кВт двухтр конц резьба прав п/напыление Теплосервис | шт | 1624.58 | 1917
0501-02980 | 017-5589 | Конвектор Универсал С КСК-20 0,700кВт двухтр прох лев п/напыление Теплосервис | шт | 1949.49 | 2300.4
0501-02734 | 017-5311 | Конвектор Универсал С КСК-20 0,700кВт двухтр прох прав п/напыление Теплосервис | шт | 1949.49 | 2300.4
0501-03048 | 017-5657 | Конвектор Универсал С КСК-20 0,700кВт двухтр прох резьба лев п/напыление Теплосервис | шт | 1949.49 | 2300.4
0501-03245 | 017-5376 | Конвектор Универсал С КСК-20 0,700кВт двухтр прох резьба прав п/напыление Теплосервис | шт | 1949.49 | 2300.4
0501-03084 | 017-5693 | Конвектор Универсал С КСК-20 0,700кВт конц з/у лев п/напыление Теплосервис | шт | 1684.75 | 1988.01
0501-02802 | 017-5409 | Конвектор Универсал С КСК-20 0,700кВт конц з/у прав п/напыление Теплосервис | шт | 1684.75 | 1988.01
0501-03156 | 017-5765 | Конвектор Универсал С КСК-20 0,700кВт конц з/у резьба лев п/напыление Теплосервис | шт | 1684.75 | 1988.01
0501-02872 | 017-5481 | Конвектор Универсал С КСК-20 0,700кВт конц з/у резьба прав п/напыление Теплосервис | шт | 1684.75 | 1988.01
0501-00191 | 017-3380 | Конвектор Универсал С КСК-20 0,700кВт конц п/привар п/напыление Монтаж-ЗП | шт | 1985.02 | 2342.32
0501-01144 | 017-0622 | Конвектор Универсал С КСК-20 0,700кВт конц п/привар п/напыление Новокузнецк | шт | 1648.63 | 1945.38
0501-00192 | 017-3337 | Конвектор Универсал С КСК-20 0,700кВт конц резьба п/напыление Монтаж-ЗП | шт | 2016.81 | 2379.84
0501-00680 | 017-0650 | Конвектор Универсал С КСК-20 0,700кВт конц резьба п/напыление Новокузнецк | шт | 1648.63 | 1945.38
0501-03120 | 017-5729 | Конвектор Универсал С КСК-20 0,700кВт прох з/у лев п/напыление Теплосервис | шт | 2009.66 | 2371.4
0501-00720 | 017-0498 | Конвектор Универсал С КСК-20 0,700кВт прох з/у п/привар п/напыление Монтаж-ЗП | шт | 2620.5 | 3092.19
0501-02836 | 017-5445 | Конвектор Универсал С КСК-20 0,700кВт прох з/у прав п/напыление Теплосервис | шт | 2009.66 | 2371.4
0501-03192 | 017-5801 | Конвектор Универсал С КСК-20 0,700кВт прох з/у резьба лев п/напыление Теплосервис | шт | 2009.66 | 2371.4
0501-02908 | 017-5517 | Конвектор Универсал С КСК-20 0,700кВт прох з/у резьба прав п/напыление Теплосервис | шт | 2009.66 | 2371.4
0501-01124 | 017-1187 | Конвектор Универсал С КСК-20 0,700кВт прох п/привар п/напыление Новокузнецк | шт | 2063.23 | 2434.61
0501-02945 | 017-5554 | Конвектор Универсал С КСК-20 0,850кВт двухтр конц лев п/напыление Теплосервис | шт | 1660.68 | 1959.6
0501-02699 | 017-5276 | Конвектор Универсал С КСК-20 0,850кВт двухтр конц прав п/напыление Теплосервис | шт | 1660.68 | 1959.6
0501-03017 | 017-5626 | Конвектор Универсал С КСК-20 0,850кВт двухтр конц резьба лев п/напыление Теплосервис | шт | 1660.68 | 1959.6
0501-02771 | 017-5348 | Конвектор Универсал С КСК-20 0,850кВт двухтр конц резьба прав п/напыление Теплосервис | шт | 1660.68 | 1959.6
0501-02981 | 017-5590 | Конвектор Универсал С КСК-20 0,850кВт двухтр прох лев п/напыление Теплосервис | шт | 1985.59 | 2343
0501-02735 | 017-5312 | Конвектор Универсал С КСК-20 0,850кВт двухтр прох прав п/напыление Теплосервис | шт | 1985.59 | 2343
0501-03049 | 017-5658 | Конвектор Универсал С КСК-20 0,850кВт двухтр прох резьба лев п/напыление Теплосервис | шт | 1985.59 | 2343
0501-03246 | 017-5377 | Конвектор Универсал С КСК-20 0,850кВт двухтр прох резьба прав п/напыление Теплосервис | шт | 1985.59 | 2343
0501-03085 | 017-5694 | Конвектор Универсал С КСК-20 0,850кВт конц з/у лев п/напыление Теплосервис | шт | 1720.85 | 2030.6
0501-02803 | 017-5410 | Конвектор Универсал С КСК-20 0,850кВт конц з/у прав п/напыление Теплосервис | шт | 1720.85 | 2030.6
0501-03157 | 017-5766 | Конвектор Универсал С КСК-20 0,850кВт конц з/у резьба лев п/напыление Теплосервис | шт | 1720.85 | 2030.6
0501-02873 | 017-5482 | Конвектор Универсал С КСК-20 0,850кВт конц з/у резьба прав п/напыление Теплосервис | шт | 1720.85 | 2030.6
0501-01145 | 017-0623 | Конвектор Универсал С КСК-20 0,850кВт конц п/привар п/напыление Новокузнецк | шт | 1743.78 | 2057.66
0501-03121 | 017-5730 | Конвектор Универсал С КСК-20 0,850кВт прох з/у лев п/напыление Теплосервис | шт | 2045.76 | 2414
0501-02837 | 017-5446 | Конвектор Универсал С КСК-20 0,850кВт прох з/у прав п/напыление Теплосервис | шт | 2045.76 | 2414
0501-03193 | 017-5802 | Конвектор Универсал С КСК-20 0,850кВт прох з/у резьба лев п/напыление Теплосервис | шт | 2045.76 | 2414
0501-02909 | 017-5518 | Конвектор Универсал С КСК-20 0,850кВт прох з/у резьба прав п/напыление Теплосервис | шт | 2045.76 | 2414
0501-01125 | 017-1188 | Конвектор Универсал С КСК-20 0,850кВт прох п/привар п/напыление Новокузнецк | шт | 2117.23 | 2498.33
0501-00193 | 017-3381 | Конвектор Универсал С КСК-20 0,85кВт конц п/привар п/напыление Монтаж-ЗП | шт | 2074.05 | 2447.38
0501-00194 | 017-3338 | Конвектор Универсал С КСК-20 0,85кВт конц резьба п/напыление Монтаж-ЗП | шт | 2105.84 | 2484.89
0501-00681 | 017-0651 | Конвектор Универсал С КСК-20 0,85кВт конц резьба п/напыление Новокузнецк | шт | 1743.78 | 2057.66
0501-00723 | 017-0500 | Конвектор Универсал С КСК-20 0,85кВт прох з/у п/привар п/напыление Монтаж-ЗП | шт | 2709.57 | 3197.29
0501-00724 | 017-0501 | Конвектор Универсал С КСК-20 0,85кВт прох п/привар п/напыление Монтаж-ЗП | шт | 2550.71 | 3009.84
0501-00172 | 017-1208 | Конвектор Универсал С КСК-20 0,85кВт прох резьба п/напыление Новокузнецк | шт | 2117.23 | 2498.33
0501-02946 | 017-5555 | Конвектор Универсал С КСК-20 1,000кВт двухтр конц лев п/напыление Теплосервис | шт | 1708.81 | 2016.4
0501-02700 | 017-5277 | Конвектор Универсал С КСК-20 1,000кВт двухтр конц прав п/напыление Теплосервис | шт | 1708.81 | 2016.4
0501-03018 | 017-5627 | Конвектор Универсал С КСК-20 1,000кВт двухтр конц резьба лев п/напыление Теплосервис | шт | 1708.81 | 2016.4
0501-02772 | 017-5349 | Конвектор Универсал С КСК-20 1,000кВт двухтр конц резьба прав п/напыление Теплосервис | шт | 1708.81 | 2016.4
0501-02982 | 017-5591 | Конвектор Универсал С КСК-20 1,000кВт двухтр прох лев п/напыление Теплосервис | шт | 2033.73 | 2399.8
0501-02736 | 017-5313 | Конвектор Универсал С КСК-20 1,000кВт двухтр прох прав п/напыление Теплосервис | шт | 2033.73 | 2399.8
0501-03050 | 017-5659 | Конвектор Универсал С КСК-20 1,000кВт двухтр прох резьба лев п/напыление Теплосервис | шт | 2033.73 | 2399.8
0501-03247 | 017-5378 | Конвектор Универсал С КСК-20 1,000кВт двухтр прох резьба прав п/напыление Теплосервис | шт | 2033.73 | 2399.8
0501-03086 | 017-5695 | Конвектор Универсал С КСК-20 1,000кВт конц з/у лев п/напыление Теплосервис | шт | 1768.98 | 2087.4
0501-02804 | 017-5411 | Конвектор Универсал С КСК-20 1,000кВт конц з/у прав п/напыление Теплосервис | шт | 1768.98 | 2087.4
0501-03158 | 017-5767 | Конвектор Универсал С КСК-20 1,000кВт конц з/у резьба лев п/напыление Теплосервис | шт | 1768.98 | 2087.4
0501-02874 | 017-5483 | Конвектор Универсал С КСК-20 1,000кВт конц з/у резьба прав п/напыление Теплосервис | шт | 1768.98 | 2087.4
0501-00195 | 017-3382 | Конвектор Универсал С КСК-20 1,000кВт конц п/привар п/напыление Монтаж-ЗП | шт | 2153.62 | 2541.27
0501-01146 | 017-0624 | Конвектор Универсал С КСК-20 1,000кВт конц п/привар п/напыление Новокузнецк | шт | 1840.3 | 2171.55
0501-00196 | 017-3339 | Конвектор Универсал С КСК-20 1,000кВт конц резьба п/напыление Монтаж-ЗП | шт | 2185.4 | 2578.77
0501-00682 | 017-0652 | Конвектор Универсал С КСК-20 1,000кВт конц резьба п/напыление Новокузнецк | шт | 1840.3 | 2171.55
0501-03122 | 017-5731 | Конвектор Универсал С КСК-20 1,000кВт прох з/у лев п/напыление Теплосервис | шт | 2093.9 | 2470.8
0501-00722 | 017-0446 | Конвектор Универсал С КСК-20 1,000кВт прох з/у п/привар п/напыление Монтаж-ЗП | шт | 2789.11 | 3291.15
0501-02838 | 017-5447 | Конвектор Универсал С КСК-20 1,000кВт прох з/у прав п/напыление Теплосервис | шт | 2093.9 | 2470.8
0501-03194 | 017-5803 | Конвектор Универсал С КСК-20 1,000кВт прох з/у резьба лев п/напыление Теплосервис | шт | 2093.9 | 2470.8
0501-02910 | 017-5519 | Конвектор Универсал С КСК-20 1,000кВт прох з/у резьба прав п/напыление Теплосервис | шт | 2093.9 | 2470.8
0501-01123 | 017-4263 | Конвектор Универсал С КСК-20 1,000кВт прох п/привар п/напыление Новокузнецк | шт | 2320.5 | 2738.19
0501-01126 | 017-1189 | Конвектор Универсал С КСК-20 1,000кВт прох п/привар п/напыление Новокузнецк | шт | 2216.59 | 2615.58
0501-00173 | 017-1209 | Конвектор Универсал С КСК-20 1,000кВт прох резьба п/напыление Новокузнецк | шт | 2216.59 | 2615.58
0501-02947 | 017-5556 | Конвектор Универсал С КСК-20 1,226кВт двухтр конц лев п/напыление Теплосервис | шт | 1744.92 | 2059.01
0501-02701 | 017-5278 | Конвектор Универсал С КСК-20 1,226кВт двухтр конц прав п/напыление Теплосервис | шт | 1744.92 | 2059.01
0501-03019 | 017-5628 | Конвектор Универсал С КСК-20 1,226кВт двухтр конц резьба лев п/напыление Теплосервис | шт | 1744.92 | 2059.01
0501-02773 | 017-5350 | Конвектор Универсал С КСК-20 1,226кВт двухтр конц резьба прав п/напыление Теплосервис | шт | 1744.92 | 2059.01
0501-02983 | 017-5592 | Конвектор Универсал С КСК-20 1,226кВт двухтр прох лев п/напыление Теплосервис | шт | 2069.83 | 2442.4
0501-02737 | 017-5314 | Конвектор Универсал С КСК-20 1,226кВт двухтр прох прав п/напыление Теплосервис | шт | 2069.83 | 2442.4
0501-03051 | 017-5660 | Конвектор Универсал С КСК-20 1,226кВт двухтр прох резьба лев п/напыление Теплосервис | шт | 2069.83 | 2442.4
0501-03248 | 017-5379 | Конвектор Универсал С КСК-20 1,226кВт двухтр прох резьба прав п/напыление Теплосервис | шт | 2069.83 | 2442.4
0501-03087 | 017-5696 | Конвектор Универсал С КСК-20 1,226кВт конц з/у лев п/напыление Теплосервис | шт | 1805.08 | 2129.99
0501-02805 | 017-5412 | Конвектор Универсал С КСК-20 1,226кВт конц з/у прав п/напыление Теплосервис | шт | 1805.08 | 2129.99
0501-03159 | 017-5768 | Конвектор Универсал С КСК-20 1,226кВт конц з/у резьба лев п/напыление Теплосервис | шт | 1805.08 | 2129.99
0501-02875 | 017-5484 | Конвектор Универсал С КСК-20 1,226кВт конц з/у резьба прав п/напыление Теплосервис | шт | 1805.08 | 2129.99
0501-00405 | 017-0654 | Конвектор Универсал С КСК-20 1,226кВт конц п/привар п/напыление ЖЗМЗ | шт | 2145.11 | 2531.23
0501-00721 | 017-0655 | Конвектор Универсал С КСК-20 1,226кВт конц п/привар п/напыление Монтаж-ЗП | шт | 1985.02 | 2342.32
0501-01147 | 017-0625 | Конвектор Универсал С КСК-20 1,226кВт конц п/привар п/напыление Новокузнецк | шт | 1945.39 | 2295.56
0501-00052 | 017-0660 | Конвектор Универсал С КСК-20 1,226кВт конц п/привар п/напыление Сантехпром | шт | 2146.9 | 2533.34
0501-00535 | 017-0657 | Конвектор Универсал С КСК-20 1,226кВт конц резьба п/напыление ЖЗМЗ | шт | 2145.11 | 2531.23
0501-00190 | 017-3340 | Конвектор Универсал С КСК-20 1,226кВт конц резьба п/напыление Монтаж-ЗП | шт | 2016.81 | 2379.84
0501-00683 | 017-0658 | Конвектор Универсал С КСК-20 1,226кВт конц резьба п/напыление Новокузнецк | шт | 1945.39 | 2295.56
0501-00051 | 017-0659 | Конвектор Универсал С КСК-20 1,226кВт конц резьба п/напыление Сантехпром | шт | 2146.9 | 2533.34
0501-03123 | 017-5732 | Конвектор Универсал С КСК-20 1,226кВт прох з/у лев п/напыление Теплосервис | шт | 2130 | 2513.4
0501-00712 | 017-1210 | Конвектор Универсал С КСК-20 1,226кВт прох з/у п/привар п/напыление Монтаж-ЗП | шт | 2620.5 | 3092.19
0501-02839 | 017-5448 | Конвектор Универсал С КСК-20 1,226кВт прох з/у прав п/напыление Теплосервис | шт | 2130 | 2513.4
0501-03195 | 017-5804 | Конвектор Универсал С КСК-20 1,226кВт прох з/у резьба лев п/напыление Теплосервис | шт | 2130 | 2513.4
0501-00197 | 017-3505 | Конвектор Универсал С КСК-20 1,226кВт прох з/у резьба п/напыление Монтаж-ЗП | шт | 2684.07 | 3167.2
0501-02911 | 017-5520 | Конвектор Универсал С КСК-20 1,226кВт прох з/у резьба прав п/напыление Теплосервис | шт | 2130 | 2513.4
0501-00411 | 017-1213 | Конвектор Универсал С КСК-20 1,226кВт прох п/привар п/напыление ЖЗМЗ | шт | 2355.88 | 2779.93
0501-00711 | 017-1214 | Конвектор Универсал С КСК-20 1,226кВт прох п/привар п/напыление Монтаж-ЗП | шт | 2461.65 | 2904.75
0501-01127 | 017-1190 | Конвектор Универсал С КСК-20 1,226кВт прох п/привар п/напыление Новокузнецк | шт | 2360 | 2784.8
0501-00054 | 017-1219 | Конвектор Универсал С КСК-20 1,226кВт прох п/привар п/напыление Сантехпром | шт | 2487 | 2934.66
0501-00413 | 017-1216 | Конвектор Универсал С КСК-20 1,226кВт прох резьба п/напыление ЖЗМЗ | шт | 2355.88 | 2779.93
0501-00714 | 017-3393 | Конвектор Универсал С КСК-20 1,226кВт прох резьба п/напыление Монтаж-ЗП | шт | 2525.2 | 2979.74
0501-00174 | 017-1217 | Конвектор Универсал С КСК-20 1,226кВт прох резьба п/напыление Новокузнецк | шт | 2360 | 2784.8
0501-00053 | 017-1218 | Конвектор Универсал С КСК-20 1,226кВт прох резьба п/напыление Сантехпром | шт | 2487 | 2934.66
0501-02948 | 017-5557 | Конвектор Универсал С КСК-20 1,348кВт двухтр конц лев п/напыление Теплосервис | шт | 1805.08 | 2129.99
0501-02702 | 017-5279 | Конвектор Универсал С КСК-20 1,348кВт двухтр конц прав п/напыление Теплосервис | шт | 1805.08 | 2129.99
0501-03020 | 017-5629 | Конвектор Универсал С КСК-20 1,348кВт двухтр конц резьба лев п/напыление Теплосервис | шт | 1805.08 | 2129.99
0501-02774 | 017-5351 | Конвектор Универсал С КСК-20 1,348кВт двухтр конц резьба прав п/напыление Теплосервис | шт | 1805.08 | 2129.99
0501-02984 | 017-5593 | Конвектор Универсал С КСК-20 1,348кВт двухтр прох лев п/напыление Теплосервис | шт | 2130 | 2513.4
0501-02738 | 017-5315 | Конвектор Универсал С КСК-20 1,348кВт двухтр прох прав п/напыление Теплосервис | шт | 2130 | 2513.4
0501-03052 | 017-5661 | Конвектор Универсал С КСК-20 1,348кВт двухтр прох резьба лев п/напыление Теплосервис | шт | 2130 | 2513.4
0501-03249 | 017-5380 | Конвектор Универсал С КСК-20 1,348кВт двухтр прох резьба прав п/напыление Теплосервис | шт | 2130 | 2513.4
0501-03088 | 017-5697 | Конвектор Универсал С КСК-20 1,348кВт конц з/у лев п/напыление Теплосервис | шт | 1865.25 | 2201
0501-02806 | 017-5413 | Конвектор Универсал С КСК-20 1,348кВт конц з/у прав п/напыление Теплосервис | шт | 1865.25 | 2201
0501-03160 | 017-5769 | Конвектор Универсал С КСК-20 1,348кВт конц з/у резьба лев п/напыление Теплосервис | шт | 1865.25 | 2201
0501-02876 | 017-5485 | Конвектор Универсал С КСК-20 1,348кВт конц з/у резьба прав п/напыление Теплосервис | шт | 1865.25 | 2201
0501-00412 | 017-0661 | Конвектор Универсал С КСК-20 1,348кВт конц п/привар п/напыление ЖЗМЗ | шт | 2241 | 2644.38
0501-00715 | 017-0662 | Конвектор Универсал С КСК-20 1,348кВт конц п/привар п/напыление Монтаж-ЗП | шт | 2074.05 | 2447.38
0501-01148 | 017-0626 | Конвектор Универсал С КСК-20 1,348кВт конц п/привар п/напыление Новокузнецк | шт | 2040.55 | 2407.85
0501-00534 | 017-0664 | Конвектор Универсал С КСК-20 1,348кВт конц резьба п/напыление ЖЗМЗ | шт | 2243.83 | 2647.71
0501-00713 | 017-3021 | Конвектор Универсал С КСК-20 1,348кВт конц резьба п/напыление Монтаж-ЗП | шт | 2105.84 | 2484.89
0501-00684 | 017-0665 | Конвектор Универсал С КСК-20 1,348кВт конц резьба п/напыление Новокузнецк | шт | 2040.55 | 2407.85
0501-00055 | 017-0666 | Конвектор Универсал С КСК-20 1,348кВт конц резьба п/напыление Сантехпром | шт | 2243.7 | 2647.57
0501-03124 | 017-5733 | Конвектор Универсал С КСК-20 1,348кВт прох з/у лев п/напыление Теплосервис | шт | 2190.17 | 2584.4
0501-00708 | 017-1205 | Конвектор Универсал С КСК-20 1,348кВт прох з/у п/привар п/напыление Монтаж-ЗП | шт | 2709.57 | 3197.29
0501-02840 | 017-5449 | Конвектор Универсал С КСК-20 1,348кВт прох з/у прав п/напыление Теплосервис | шт | 2190.17 | 2584.4
0501-03196 | 017-5805 | Конвектор Универсал С КСК-20 1,348кВт прох з/у резьба лев п/напыление Теплосервис | шт | 2190.17 | 2584.4
0501-02912 | 017-5521 | Конвектор Универсал С КСК-20 1,348кВт прох з/у резьба прав п/напыление Теплосервис | шт | 2190.17 | 2584.4
0501-00410 | 017-1222 | Конвектор Универсал С КСК-20 1,348кВт прох п/привар п/напыление ЖЗМЗ | шт | 2464.56 | 2908.18
0501-00707 | 017-1223 | Конвектор Универсал С КСК-20 1,348кВт прох п/привар п/напыление Монтаж-ЗП | шт | 2550.71 | 3009.84
0501-01128 | 017-1191 | Конвектор Универсал С КСК-20 1,348кВт прох п/привар п/напыление Новокузнецк | шт | 2413.99 | 2848.51
0501-00058 | 017-1228 | Конвектор Универсал С КСК-20 1,348кВт прох п/привар п/напыление Сантехпром | шт | 2569.5 | 3032.01
0501-00407 | 017-1225 | Конвектор Универсал С КСК-20 1,348кВт прох резьба п/напыление ЖЗМЗ | шт | 2464.56 | 2908.18
0501-00699 | 017-2673 | Конвектор Универсал С КСК-20 1,348кВт прох резьба п/напыление Монтаж-ЗП | шт | 2614.3 | 3084.87
0501-00175 | 017-1226 | Конвектор Универсал С КСК-20 1,348кВт прох резьба п/напыление Новокузнецк | шт | 2413.99 | 2848.51
0501-00057 | 017-1227 | Конвектор Универсал С КСК-20 1,348кВт прох резьба п/напыление Сантехпром | шт | 2569.5 | 3032.01
0501-02949 | 017-5558 | Конвектор Универсал С КСК-20 1,471кВт двухтр конц лев п/напыление Теплосервис | шт | 1865.25 | 2201
0501-02703 | 017-5280 | Конвектор Универсал С КСК-20 1,471кВт двухтр конц прав п/напыление Теплосервис | шт | 1865.25 | 2201
0501-03021 | 017-5630 | Конвектор Универсал С КСК-20 1,471кВт двухтр конц резьба лев п/напыление Теплосервис | шт | 1865.25 | 2201
0501-02775 | 017-5352 | Конвектор Универсал С КСК-20 1,471кВт двухтр конц резьба прав п/напыление Теплосервис | шт | 1865.25 | 2201
0501-02985 | 017-5594 | Конвектор Универсал С КСК-20 1,471кВт двухтр прох лев п/напыление Теплосервис | шт | 2190.17 | 2584.4
0501-02739 | 017-5316 | Конвектор Универсал С КСК-20 1,471кВт двухтр прох прав п/напыление Теплосервис | шт | 2190.17 | 2584.4
0501-03053 | 017-5662 | Конвектор Универсал С КСК-20 1,471кВт двухтр прох резьба лев п/напыление Теплосервис | шт | 2190.17 | 2584.4
0501-03250 | 017-5381 | Конвектор Универсал С КСК-20 1,471кВт двухтр прох резьба прав п/напыление Теплосервис | шт | 2190.17 | 2584.4
0501-03089 | 017-5698 | Конвектор Универсал С КСК-20 1,471кВт конц з/у лев п/напыление Теплосервис | шт | 1925.42 | 2272
0501-02807 | 017-5414 | Конвектор Универсал С КСК-20 1,471кВт конц з/у прав п/напыление Теплосервис | шт | 1925.42 | 2272
0501-03161 | 017-5770 | Конвектор Универсал С КСК-20 1,471кВт конц з/у резьба лев п/напыление Теплосервис | шт | 1925.42 | 2272
0501-02877 | 017-5486 | Конвектор Универсал С КСК-20 1,471кВт конц з/у резьба прав п/напыление Теплосервис | шт | 1925.42 | 2272
0501-00409 | 017-0669 | Конвектор Универсал С КСК-20 1,471кВт конц п/привар п/напыление ЖЗМЗ | шт | 2361.09 | 2786.08
0501-00709 | 017-0670 | Конвектор Универсал С КСК-20 1,471кВт конц п/привар п/напыление Монтаж-ЗП | шт | 2153.62 | 2541.27
0501-01149 | 017-0627 | Конвектор Универсал С КСК-20 1,471кВт конц п/привар п/напыление Новокузнецк | шт | 2137.07 | 2521.74
0501-00059 | 017-0675 | Конвектор Универсал С КСК-20 1,471кВт конц п/привар п/напыление Сантехпром | шт | 2358.9 | 2783.5
0501-00536 | 017-0672 | Конвектор Универсал С КСК-20 1,471кВт конц резьба п/напыление ЖЗМЗ | шт | 2361.09 | 2786.08
0501-00705 | 017-3022 | Конвектор Универсал С КСК-20 1,471кВт конц резьба п/напыление Монтаж-ЗП | шт | 2185.4 | 2578.77
0501-00685 | 017-0673 | Конвектор Универсал С КСК-20 1,471кВт конц резьба п/напыление Новокузнецк | шт | 2137.07 | 2521.74
0501-03125 | 017-5734 | Конвектор Универсал С КСК-20 1,471кВт прох з/у лев п/напыление Теплосервис | шт | 2250.34 | 2655.4
0501-00257 | 017-1337 | Конвектор Универсал С КСК-20 1,471кВт прох з/у п/привар п/напыление Монтаж-ЗП | шт | 2789.11 | 3291.15
0501-02841 | 017-5450 | Конвектор Универсал С КСК-20 1,471кВт прох з/у прав п/напыление Теплосервис | шт | 2250.34 | 2655.4
0501-03197 | 017-5806 | Конвектор Универсал С КСК-20 1,471кВт прох з/у резьба лев п/напыление Теплосервис | шт | 2250.34 | 2655.4
0501-02913 | 017-5522 | Конвектор Универсал С КСК-20 1,471кВт прох з/у резьба прав п/напыление Теплосервис | шт | 2250.34 | 2655.4
0501-00406 | 017-1230 | Конвектор Универсал С КСК-20 1,471кВт прох п/привар п/напыление ЖЗМЗ | шт | 2591.79 | 3058.31
0501-00706 | 017-1231 | Конвектор Универсал С КСК-20 1,471кВт прох п/привар п/напыление Монтаж-ЗП | шт | 2630.23 | 3103.67
0501-01129 | 017-1192 | Конвектор Универсал С КСК-20 1,471кВт прох п/привар п/напыление Новокузнецк | шт | 2513.36 | 2965.76
0501-00061 | 017-1236 | Конвектор Универсал С КСК-20 1,471кВт прох п/привар п/напыление Сантехпром | шт | 2669.1 | 3149.54
0501-00408 | 017-1233 | Конвектор Универсал С КСК-20 1,471кВт прох резьба п/напыление ЖЗМЗ | шт | 2591.79 | 3058.31
0501-00189 | 017-3411 | Конвектор Универсал С КСК-20 1,471кВт прох резьба п/напыление Монтаж-ЗП | шт | 2693.78 | 3178.66
0501-00176 | 017-1234 | Конвектор Универсал С КСК-20 1,471кВт прох резьба п/напыление Новокузнецк | шт | 2513.36 | 2965.76
0501-00060 | 017-1235 | Конвектор Универсал С КСК-20 1,471кВт прох резьба п/напыление Сантехпром | шт | 2669.1 | 3149.54
0501-02950 | 017-5559 | Конвектор Универсал С КСК-20 1,593кВт двухтр конц лев п/напыление Теплосервис | шт | 1925.42 | 2272
0501-02704 | 017-5281 | Конвектор Универсал С КСК-20 1,593кВт двухтр конц прав п/напыление Теплосервис | шт | 1925.42 | 2272
0501-03022 | 017-5631 | Конвектор Универсал С КСК-20 1,593кВт двухтр конц резьба лев п/напыление Теплосервис | шт | 1925.42 | 2272
0501-02776 | 017-5353 | Конвектор Универсал С КСК-20 1,593кВт двухтр конц резьба прав п/напыление Теплосервис | шт | 1925.42 | 2272
0501-02986 | 017-5595 | Конвектор Универсал С КСК-20 1,593кВт двухтр прох лев п/напыление Теплосервис | шт | 2250.34 | 2655.4
0501-02740 | 017-5317 | Конвектор Универсал С КСК-20 1,593кВт двухтр прох прав п/напыление Теплосервис | шт | 2250.34 | 2655.4
0501-03054 | 017-5663 | Конвектор Универсал С КСК-20 1,593кВт двухтр прох резьба лев п/напыление Теплосервис | шт | 2250.34 | 2655.4
0501-03251 | 017-5382 | Конвектор Универсал С КСК-20 1,593кВт двухтр прох резьба прав п/напыление Теплосервис | шт | 2250.34 | 2655.4
0501-03090 | 017-5699 | Конвектор Универсал С КСК-20 1,593кВт конц з/у лев п/напыление Теплосервис | шт | 1985.59 | 2343
0501-02808 | 017-5415 | Конвектор Универсал С КСК-20 1,593кВт конц з/у прав п/напыление Теплосервис | шт | 1985.59 | 2343
0501-03162 | 017-5771 | Конвектор Универсал С КСК-20 1,593кВт конц з/у резьба лев п/напыление Теплосервис | шт | 1985.59 | 2343
0501-02878 | 017-5487 | Конвектор Универсал С КСК-20 1,593кВт конц з/у резьба прав п/напыление Теплосервис | шт | 1985.59 | 2343
0501-00417 | 017-0677 | Конвектор Универсал С КСК-20 1,593кВт конц п/привар п/напыление ЖЗМЗ | шт | 2488.29 | 2936.18
0501-00718 | 017-0678 | Конвектор Универсал С КСК-20 1,593кВт конц п/привар п/напыление Монтаж-ЗП | шт | 2256.68 | 2662.88
0501-01150 | 017-0628 | Конвектор Универсал С КСК-20 1,593кВт конц п/привар п/напыление Новокузнецк | шт | 2252.16 | 2657.55
0501-00063 | 017-0683 | Конвектор Универсал С КСК-20 1,593кВт конц п/привар п/напыление Сантехпром | шт | 2484.1 | 2931.24
0501-00533 | 017-0680 | Конвектор Универсал С КСК-20 1,593кВт конц резьба п/напыление ЖЗМЗ | шт | 2488.29 | 2936.18
0501-00716 | 017-3023 | Конвектор Универсал С КСК-20 1,593кВт конц резьба п/напыление Монтаж-ЗП | шт | 2288.45 | 2700.37
0501-00686 | 017-0681 | Конвектор Универсал С КСК-20 1,593кВт конц резьба п/напыление Новокузнецк | шт | 2252.16 | 2657.55
0501-00062 | 017-0682 | Конвектор Универсал С КСК-20 1,593кВт конц резьба п/напыление Сантехпром | шт | 2484.1 | 2931.24
0501-03126 | 017-5735 | Конвектор Универсал С КСК-20 1,593кВт прох з/у лев п/напыление Теплосервис | шт | 2310.51 | 2726.4
0501-00717 | 017-1338 | Конвектор Универсал С КСК-20 1,593кВт прох з/у п/привар п/напыление Монтаж-ЗП | шт | 2892.11 | 3412.69
0501-02842 | 017-5451 | Конвектор Универсал С КСК-20 1,593кВт прох з/у прав п/напыление Теплосервис | шт | 2310.51 | 2726.4
0501-03198 | 017-5807 | Конвектор Универсал С КСК-20 1,593кВт прох з/у резьба лев п/напыление Теплосервис | шт | 2310.51 | 2726.4
0501-02914 | 017-5523 | Конвектор Универсал С КСК-20 1,593кВт прох з/у резьба прав п/напыление Теплосервис | шт | 2310.51 | 2726.4
0501-00415 | 017-1240 | Конвектор Универсал С КСК-20 1,593кВт прох п/привар п/напыление ЖЗМЗ | шт | 2733.23 | 3225.21
0501-00719 | 017-1241 | Конвектор Универсал С КСК-20 1,593кВт прох п/привар п/напыление Монтаж-ЗП | шт | 2733.26 | 3225.25
0501-01130 | 017-1193 | Конвектор Универсал С КСК-20 1,593кВт прох п/привар п/напыление Новокузнецк | шт | 2621.3 | 3093.13
0501-00065 | 017-1246 | Конвектор Универсал С КСК-20 1,593кВт прох п/привар п/напыление Сантехпром | шт | 2791.4 | 3293.85
0501-00414 | 017-1243 | Конвектор Универсал С КСК-20 1,593кВт прох резьба п/напыление ЖЗМЗ | шт | 2733.23 | 3225.21
0501-00700 | 017-2674 | Конвектор Универсал С КСК-20 1,593кВт прох резьба п/напыление Монтаж-ЗП | шт | 2796.8 | 3300.22
0501-00177 | 017-1244 | Конвектор Универсал С КСК-20 1,593кВт прох резьба п/напыление Новокузнецк | шт | 2621.3 | 3093.13
0501-00064 | 017-1245 | Конвектор Универсал С КСК-20 1,593кВт прох резьба п/напыление Сантехпром | шт | 2791.4 | 3293.85
0501-02951 | 017-5560 | Конвектор Универсал С КСК-20 1,716кВт двухтр конц лев п/напыление Теплосервис | шт | 2045.76 | 2414
0501-02705 | 017-5282 | Конвектор Универсал С КСК-20 1,716кВт двухтр конц прав п/напыление Теплосервис | шт | 2045.76 | 2414
0501-03023 | 017-5632 | Конвектор Универсал С КСК-20 1,716кВт двухтр конц резьба лев п/напыление Теплосервис | шт | 2045.76 | 2414
0501-02777 | 017-5354 | Конвектор Универсал С КСК-20 1,716кВт двухтр конц резьба прав п/напыление Теплосервис | шт | 2045.76 | 2414
0501-02987 | 017-5596 | Конвектор Универсал С КСК-20 1,716кВт двухтр прох лев п/напыление Теплосервис | шт | 2370.68 | 2797.4
0501-02741 | 017-5318 | Конвектор Универсал С КСК-20 1,716кВт двухтр прох прав п/напыление Теплосервис | шт | 2370.68 | 2797.4
0501-03055 | 017-5664 | Конвектор Универсал С КСК-20 1,716кВт двухтр прох резьба лев п/напыление Теплосервис | шт | 2370.68 | 2797.4
0501-03252 | 017-5383 | Конвектор Универсал С КСК-20 1,716кВт двухтр прох резьба прав п/напыление Теплосервис | шт | 2370.68 | 2797.4
0501-03091 | 017-5700 | Конвектор Универсал С КСК-20 1,716кВт конц з/у лев п/напыление Теплосервис | шт | 2105.93 | 2485
0501-02809 | 017-5416 | Конвектор Универсал С КСК-20 1,716кВт конц з/у прав п/напыление Теплосервис | шт | 2105.93 | 2485
0501-03163 | 017-5772 | Конвектор Универсал С КСК-20 1,716кВт конц з/у резьба лев п/напыление Теплосервис | шт | 2105.93 | 2485
0501-02879 | 017-5488 | Конвектор Универсал С КСК-20 1,716кВт конц з/у резьба прав п/напыление Теплосервис | шт | 2105.93 | 2485
0501-00416 | 017-0686 | Конвектор Универсал С КСК-20 1,716кВт конц п/привар п/напыление ЖЗМЗ | шт | 2603.41 | 3072.03
0501-00738 | 017-0687 | Конвектор Универсал С КСК-20 1,716кВт конц п/привар п/напыление Монтаж-ЗП | шт | 2387.31 | 2817.03
0501-01151 | 017-0629 | Конвектор Универсал С КСК-20 1,716кВт конц п/привар п/напыление Новокузнецк | шт | 2331.69 | 2751.39
0501-00067 | 017-0692 | Конвектор Универсал С КСК-20 1,716кВт конц п/привар п/напыление Сантехпром | шт | 2572.3 | 3035.31
0501-00545 | 017-0689 | Конвектор Универсал С КСК-20 1,716кВт конц резьба п/напыление ЖЗМЗ | шт | 2577.06 | 3040.93
0501-00701 | 017-2670 | Конвектор Универсал С КСК-20 1,716кВт конц резьба п/напыление Монтаж-ЗП | шт | 2419.1 | 2854.54
0501-00188 | 017-3508 | Конвектор Универсал С КСК-20 1,716кВт конц резьба п/напыление Монтаж-ЗП | шт | 2419.1 | 2854.54
0501-00687 | 017-0690 | Конвектор Универсал С КСК-20 1,716кВт конц резьба п/напыление Новокузнецк | шт | 2331.69 | 2751.39
0501-00066 | 017-0691 | Конвектор Универсал С КСК-20 1,716кВт конц резьба п/напыление Сантехпром | шт | 2572.3 | 3035.31
0501-03127 | 017-5736 | Конвектор Универсал С КСК-20 1,716кВт прох з/у лев п/напыление Теплосервис | шт | 2430.85 | 2868.4
0501-00258 | 017-1339 | Конвектор Универсал С КСК-20 1,716кВт прох з/у п/привар п/напыление Монтаж-ЗП | шт | 3022.81 | 3566.92
0501-02843 | 017-5452 | Конвектор Универсал С КСК-20 1,716кВт прох з/у прав п/напыление Теплосервис | шт | 2430.85 | 2868.4
0501-03199 | 017-5808 | Конвектор Универсал С КСК-20 1,716кВт прох з/у резьба лев п/напыление Теплосервис | шт | 2430.85 | 2868.4
0501-02915 | 017-5524 | Конвектор Универсал С КСК-20 1,716кВт прох з/у резьба прав п/напыление Теплосервис | шт | 2430.85 | 2868.4
0501-00418 | 017-1248 | Конвектор Универсал С КСК-20 1,716кВт прох п/привар п/напыление ЖЗМЗ | шт | 2829.12 | 3338.36
0501-00742 | 017-1249 | Конвектор Универсал С КСК-20 1,716кВт прох п/привар п/напыление Монтаж-ЗП | шт | 2863.94 | 3379.45
0501-01131 | 017-1194 | Конвектор Универсал С КСК-20 1,716кВт прох п/привар п/напыление Новокузнецк | шт | 2719.29 | 3208.76
0501-00069 | 017-1254 | Конвектор Универсал С КСК-20 1,716кВт прох п/привар п/напыление Сантехпром | шт | 2878.2 | 3396.28
0501-00421 | 017-1251 | Конвектор Универсал С КСК-20 1,716кВт прох резьба п/напыление ЖЗМЗ | шт | 2829.12 | 3338.36
0501-00178 | 017-1252 | Конвектор Универсал С КСК-20 1,716кВт прох резьба п/напыление Новокузнецк | шт | 2719.29 | 3208.76
0501-00068 | 017-1253 | Конвектор Универсал С КСК-20 1,716кВт прох резьба п/напыление Сантехпром | шт | 2878.2 | 3396.28
0501-02952 | 017-5561 | Конвектор Универсал С КСК-20 1,838кВт двухтр конц лев п/напыление Теплосервис | шт | 2142.03 | 2527.6
0501-02706 | 017-5283 | Конвектор Универсал С КСК-20 1,838кВт двухтр конц прав п/напыление Теплосервис | шт | 2142.03 | 2527.6
0501-03024 | 017-5633 | Конвектор Универсал С КСК-20 1,838кВт двухтр конц резьба лев п/напыление Теплосервис | шт | 2142.03 | 2527.6
0501-02778 | 017-5355 | Конвектор Универсал С КСК-20 1,838кВт двухтр конц резьба прав п/напыление Теплосервис | шт | 2142.03 | 2527.6
0501-02988 | 017-5597 | Конвектор Универсал С КСК-20 1,838кВт двухтр прох лев п/напыление Теплосервис | шт | 2466.95 | 2911
0501-02742 | 017-5319 | Конвектор Универсал С КСК-20 1,838кВт двухтр прох прав п/напыление Теплосервис | шт | 2466.95 | 2911
0501-03056 | 017-5665 | Конвектор Универсал С КСК-20 1,838кВт двухтр прох резьба лев п/напыление Теплосервис | шт | 2466.95 | 2911
0501-02493 | 017-5033 | Конвектор Универсал С КСК-20 1,838кВт двухтр прох резьба прав п/напыление Теплосервис | шт | 2466.95 | 2911
0501-03092 | 017-5701 | Конвектор Универсал С КСК-20 1,838кВт конц з/у лев п/напыление Теплосервис | шт | 2202.2 | 2598.6
0501-02810 | 017-5417 | Конвектор Универсал С КСК-20 1,838кВт конц з/у прав п/напыление Теплосервис | шт | 2202.2 | 2598.6
0501-03164 | 017-5773 | Конвектор Универсал С КСК-20 1,838кВт конц з/у резьба лев п/напыление Теплосервис | шт | 2202.2 | 2598.6
0501-02880 | 017-5489 | Конвектор Универсал С КСК-20 1,838кВт конц з/у резьба прав п/напыление Теплосервис | шт | 2202.2 | 2598.6
0501-00419 | 017-0694 | Конвектор Универсал С КСК-20 1,838кВт конц п/привар п/напыление ЖЗМЗ | шт | 2665.8 | 3145.65
0501-00741 | 017-0695 | Конвектор Универсал С КСК-20 1,838кВт конц п/привар п/напыление Монтаж-ЗП | шт | 2474 | 2919.32
0501-01152 | 017-0630 | Конвектор Универсал С КСК-20 1,838кВт конц п/привар п/напыление Новокузнецк | шт | 2409.73 | 2843.48
0501-00071 | 017-0700 | Конвектор Универсал С КСК-20 1,838кВт конц п/привар п/напыление Сантехпром | шт | 2659.1 | 3137.74
0501-00544 | 017-0697 | Конвектор Универсал С КСК-20 1,838кВт конц резьба п/напыление ЖЗМЗ | шт | 2665.8 | 3145.65
0501-00702 | 017-2671 | Конвектор Универсал С КСК-20 1,838кВт конц резьба п/напыление Монтаж-ЗП | шт | 2505.73 | 2956.76
0501-00688 | 017-0698 | Конвектор Универсал С КСК-20 1,838кВт конц резьба п/напыление Новокузнецк | шт | 2409.73 | 2843.48
0501-00070 | 017-0699 | Конвектор Универсал С КСК-20 1,838кВт конц резьба п/напыление Сантехпром | шт | 2659.1 | 3137.74
0501-03128 | 017-5737 | Конвектор Универсал С КСК-20 1,838кВт прох з/у лев п/напыление Теплосервис | шт | 2527.12 | 2982
0501-00740 | 017-1340 | Конвектор Универсал С КСК-20 1,838кВт прох з/у п/привар п/напыление Монтаж-ЗП | шт | 3109.46 | 3669.16
0501-02844 | 017-5453 | Конвектор Универсал С КСК-20 1,838кВт прох з/у прав п/напыление Теплосервис | шт | 2527.12 | 2982
0501-03200 | 017-5809 | Конвектор Универсал С КСК-20 1,838кВт прох з/у резьба лев п/напыление Теплосервис | шт | 2527.12 | 2982
0501-02916 | 017-5525 | Конвектор Универсал С КСК-20 1,838кВт прох з/у резьба прав п/напыление Теплосервис | шт | 2527.12 | 2982
0501-00420 | 017-1258 | Конвектор Универсал С КСК-20 1,838кВт прох п/привар п/напыление ЖЗМЗ | шт | 2927.84 | 3454.85
0501-00739 | 017-1259 | Конвектор Универсал С КСК-20 1,838кВт прох п/привар п/напыление Монтаж-ЗП | шт | 2950.59 | 3481.7
0501-01132 | 017-1195 | Конвектор Универсал С КСК-20 1,838кВт прох п/привар п/напыление Новокузнецк | шт | 2817.28 | 3324.39
0501-00073 | 017-1264 | Конвектор Универсал С КСК-20 1,838кВт прох п/привар п/напыление Сантехпром | шт | 2997.7 | 3537.29
0501-00425 | 017-1261 | Конвектор Универсал С КСК-20 1,838кВт прох резьба п/напыление ЖЗМЗ | шт | 2927.84 | 3454.85
0501-00703 | 017-2675 | Конвектор Универсал С КСК-20 1,838кВт прох резьба п/напыление Монтаж-ЗП | шт | 2932.8 | 3460.7
0501-00179 | 017-1262 | Конвектор Универсал С КСК-20 1,838кВт прох резьба п/напыление Новокузнецк | шт | 2817.28 | 3324.39
0501-00072 | 017-1263 | Конвектор Универсал С КСК-20 1,838кВт прох резьба п/напыление Сантехпром | шт | 2997.7 | 3537.29
0501-02953 | 017-5562 | Конвектор Универсал С КСК-20 1,961кВт двухтр конц лев п/напыление Теплосервис | шт | 2226.27 | 2627
0501-02707 | 017-5284 | Конвектор Универсал С КСК-20 1,961кВт двухтр конц прав п/напыление Теплосервис | шт | 2226.27 | 2627
0501-03025 | 017-5634 | Конвектор Универсал С КСК-20 1,961кВт двухтр конц резьба лев п/напыление Теплосервис | шт | 2226.27 | 2627
0501-02779 | 017-5356 | Конвектор Универсал С КСК-20 1,961кВт двухтр конц резьба прав п/напыление Теплосервис | шт | 2226.27 | 2627
0501-02989 | 017-5598 | Конвектор Универсал С КСК-20 1,961кВт двухтр прох лев п/напыление Теплосервис | шт | 2551.19 | 3010.4
0501-02743 | 017-5320 | Конвектор Универсал С КСК-20 1,961кВт двухтр прох прав п/напыление Теплосервис | шт | 2551.19 | 3010.4
0501-03057 | 017-5666 | Конвектор Универсал С КСК-20 1,961кВт двухтр прох резьба лев п/напыление Теплосервис | шт | 2551.19 | 3010.4
0501-02494 | 017-5034 | Конвектор Универсал С КСК-20 1,961кВт двухтр прох резьба прав п/напыление Теплосервис | шт | 2551.19 | 3010.4
0501-03093 | 017-5702 | Конвектор Универсал С КСК-20 1,961кВт конц з/у лев п/напыление Теплосервис | шт | 2286.44 | 2698
0501-00206 | 017-3510 | Конвектор Универсал С КСК-20 1,961кВт конц з/у п/привар п/напыление Монтаж-ЗП | шт | 3195.5 | 3770.69
0501-02811 | 017-5418 | Конвектор Универсал С КСК-20 1,961кВт конц з/у прав п/напыление Теплосервис | шт | 2286.44 | 2698
0501-03165 | 017-5774 | Конвектор Универсал С КСК-20 1,961кВт конц з/у резьба лев п/напыление Теплосервис | шт | 2286.44 | 2698
0501-02881 | 017-5490 | Конвектор Универсал С КСК-20 1,961кВт конц з/у резьба прав п/напыление Теплосервис | шт | 2286.44 | 2698
0501-00422 | 017-0702 | Конвектор Универсал С КСК-20 1,961кВт конц п/привар п/напыление ЖЗМЗ | шт | 2765.97 | 3263.84
0501-00745 | 017-0703 | Конвектор Универсал С КСК-20 1,961кВт конц п/привар п/напыление Монтаж-ЗП | шт | 2560.02 | 3020.82
0501-01153 | 017-0631 | Конвектор Универсал С КСК-20 1,961кВт конц п/привар п/напыление Новокузнецк | шт | 2499.2 | 2949.06
0501-00075 | 017-0708 | Конвектор Универсал С КСК-20 1,961кВт конц п/привар п/напыление Сантехпром | шт | 2757.3 | 3253.61
0501-00543 | 017-0705 | Конвектор Универсал С КСК-20 1,961кВт конц резьба п/напыление ЖЗМЗ | шт | 2765.97 | 3263.84
0501-00704 | 017-2672 | Конвектор Универсал С КСК-20 1,961кВт конц резьба п/напыление Монтаж-ЗП | шт | 2591.75 | 3058.27
0501-00689 | 017-0706 | Конвектор Универсал С КСК-20 1,961кВт конц резьба п/напыление Новокузнецк | шт | 2499.2 | 2949.06
0501-00074 | 017-0707 | Конвектор Универсал С КСК-20 1,961кВт конц резьба п/напыление Сантехпром | шт | 2757.3 | 3253.61
0501-03129 | 017-5738 | Конвектор Универсал С КСК-20 1,961кВт прох з/у лев п/напыление Теплосервис | шт | 2611.36 | 3081.4
0501-02845 | 017-5454 | Конвектор Универсал С КСК-20 1,961кВт прох з/у прав п/напыление Теплосервис | шт | 2611.36 | 3081.4
0501-03201 | 017-5810 | Конвектор Универсал С КСК-20 1,961кВт прох з/у резьба лев п/напыление Теплосервис | шт | 2611.36 | 3081.4
0501-02917 | 017-5526 | Конвектор Универсал С КСК-20 1,961кВт прох з/у резьба прав п/напыление Теплосервис | шт | 2611.36 | 3081.4
0501-00423 | 017-1266 | Конвектор Универсал С КСК-20 1,961кВт прох п/привар п/напыление ЖЗМЗ | шт | 3037.97 | 3584.8
0501-00744 | 017-1267 | Конвектор Универсал С КСК-20 1,961кВт прох п/привар п/напыление Монтаж-ЗП | шт | 3036.64 | 3583.24
0501-01133 | 017-1196 | Конвектор Универсал С КСК-20 1,961кВт прох п/привар п/напыление Новокузнецк | шт | 2979.1 | 3515.34
0501-00077 | 017-1272 | Конвектор Универсал С КСК-20 1,961кВт прох п/привар п/напыление Сантехпром | шт | 3172.7 | 3743.79
0501-00424 | 017-1269 | Конвектор Универсал С КСК-20 1,961кВт прох резьба п/напыление ЖЗМЗ | шт | 3037.97 | 3584.8
0501-00205 | 017-3414 | Конвектор Универсал С КСК-20 1,961кВт прох резьба п/напыление Монтаж-ЗП | шт | 3100.18 | 3658.21
0501-00184 | 017-1270 | Конвектор Универсал С КСК-20 1,961кВт прох резьба п/напыление Новокузнецк | шт | 2979.1 | 3515.34
0501-00076 | 017-1271 | Конвектор Универсал С КСК-20 1,961кВт прох резьба п/напыление Сантехпром | шт | 3172.7 | 3743.79
0501-02954 | 017-5563 | Конвектор Универсал С КСК-20 2,083кВт двухтр конц лев п/напыление Теплосервис | шт | 2286.44 | 2698
0501-02708 | 017-5285 | Конвектор Универсал С КСК-20 2,083кВт двухтр конц прав п/напыление Теплосервис | шт | 2286.44 | 2698
0501-03026 | 017-5635 | Конвектор Универсал С КСК-20 2,083кВт двухтр конц резьба лев п/напыление Теплосервис | шт | 2286.44 | 2698
0501-02780 | 017-5357 | Конвектор Универсал С КСК-20 2,083кВт двухтр конц резьба прав п/напыление Теплосервис | шт | 2286.44 | 2698
0501-02990 | 017-5599 | Конвектор Универсал С КСК-20 2,083кВт двухтр прох лев п/напыление Теплосервис | шт | 2611.36 | 3081.4
0501-02744 | 017-5321 | Конвектор Универсал С КСК-20 2,083кВт двухтр прох прав п/напыление Теплосервис | шт | 2611.36 | 3081.4
0501-03058 | 017-5667 | Конвектор Универсал С КСК-20 2,083кВт двухтр прох резьба лев п/напыление Теплосервис | шт | 2611.36 | 3081.4
0501-03253 | 017-5384 | Конвектор Универсал С КСК-20 2,083кВт двухтр прох резьба прав п/напыление Теплосервис | шт | 2611.36 | 3081.4
0501-03094 | 017-5703 | Конвектор Универсал С КСК-20 2,083кВт конц з/у лев п/напыление Теплосервис | шт | 2346.61 | 2769
0501-02507 | 017-5419 | Конвектор Универсал С КСК-20 2,083кВт конц з/у прав п/напыление Теплосервис | шт | 2346.61 | 2769
0501-03166 | 017-5775 | Конвектор Универсал С КСК-20 2,083кВт конц з/у резьба лев п/напыление Теплосервис | шт | 2346.61 | 2769
0501-02882 | 017-5491 | Конвектор Универсал С КСК-20 2,083кВт конц з/у резьба прав п/напыление Теплосервис | шт | 2346.61 | 2769
0501-00426 | 017-0710 | Конвектор Универсал С КСК-20 2,083кВт конц п/привар п/напыление ЖЗМЗ | шт | 2891.75 | 3412.27
0501-00743 | 017-0711 | Конвектор Универсал С КСК-20 2,083кВт конц п/привар п/напыление Монтаж-ЗП | шт | 2666.05 | 3145.94
0501-01154 | 017-0632 | Конвектор Универсал С КСК-20 2,083кВт конц п/привар п/напыление Новокузнецк | шт | 2611.35 | 3081.39
0501-00079 | 017-0716 | Конвектор Универсал С КСК-20 2,083кВт конц п/привар п/напыление Сантехпром | шт | 2881.1 | 3399.7
0501-00542 | 017-0713 | Конвектор Универсал С КСК-20 2,083кВт конц резьба п/напыление ЖЗМЗ | шт | 2891.75 | 3412.27
0501-00736 | 017-3024 | Конвектор Универсал С КСК-20 2,083кВт конц резьба п/напыление Монтаж-ЗП | шт | 2697.83 | 3183.44
0501-00690 | 017-0714 | Конвектор Универсал С КСК-20 2,083кВт конц резьба п/напыление Новокузнецк | шт | 2611.35 | 3081.39
0501-00078 | 017-0715 | Конвектор Универсал С КСК-20 2,083кВт конц резьба п/напыление Сантехпром | шт | 2881.1 | 3399.7
0501-03130 | 017-5739 | Конвектор Универсал С КСК-20 2,083кВт прох з/у лев п/напыление Теплосервис | шт | 2671.53 | 3152.41
0501-00204 | 017-2543 | Конвектор Универсал С КСК-20 2,083кВт прох з/у п/привар п/напыление Монтаж-ЗП | шт | 3301.54 | 3895.82
0501-02846 | 017-5455 | Конвектор Универсал С КСК-20 2,083кВт прох з/у прав п/напыление Теплосервис | шт | 2671.53 | 3152.41
0501-03202 | 017-5811 | Конвектор Универсал С КСК-20 2,083кВт прох з/у резьба лев п/напыление Теплосервис | шт | 2671.53 | 3152.41
0501-02918 | 017-5527 | Конвектор Универсал С КСК-20 2,083кВт прох з/у резьба прав п/напыление Теплосервис | шт | 2671.53 | 3152.41
0501-00427 | 017-1274 | Конвектор Универсал С КСК-20 2,083кВт прох п/привар п/напыление ЖЗМЗ | шт | 3175.15 | 3746.67
0501-00737 | 017-1275 | Конвектор Универсал С КСК-20 2,083кВт прох п/привар п/напыление Монтаж-ЗП | шт | 3142.69 | 3708.37
0501-01134 | 017-1197 | Конвектор Универсал С КСК-20 2,083кВт прох п/привар п/напыление Новокузнецк | шт | 3065.79 | 3617.63
0501-00081 | 017-1280 | Конвектор Универсал С КСК-20 2,083кВт прох п/привар п/напыление Сантехпром | шт | 3263.8 | 3851.28
0501-00428 | 017-1277 | Конвектор Универсал С КСК-20 2,083кВт прох резьба п/напыление ЖЗМЗ | шт | 3175.15 | 3746.67
0501-00180 | 017-1278 | Конвектор Универсал С КСК-20 2,083кВт прох резьба п/напыление Новокузнецк | шт | 3065.79 | 3617.63
0501-00080 | 017-1279 | Конвектор Универсал С КСК-20 2,083кВт прох резьба п/напыление Сантехпром | шт | 3263.8 | 3851.28
0501-02955 | 017-5564 | Конвектор Универсал С КСК-20 2,206кВт двухтр конц лев п/напыление Теплосервис | шт | 2382.71 | 2811.6
0501-02709 | 017-5286 | Конвектор Универсал С КСК-20 2,206кВт двухтр конц прав п/напыление Теплосервис | шт | 2382.71 | 2811.6
0501-03027 | 017-5636 | Конвектор Универсал С КСК-20 2,206кВт двухтр конц резьба лев п/напыление Теплосервис | шт | 2382.71 | 2811.6
0501-02781 | 017-5358 | Конвектор Универсал С КСК-20 2,206кВт двухтр конц резьба прав п/напыление Теплосервис | шт | 2382.71 | 2811.6
0501-02991 | 017-5600 | Конвектор Универсал С КСК-20 2,206кВт двухтр прох лев п/напыление Теплосервис | шт | 2707.63 | 3195
0501-02745 | 017-5322 | Конвектор Универсал С КСК-20 2,206кВт двухтр прох прав п/напыление Теплосервис | шт | 2707.63 | 3195
0501-03059 | 017-5668 | Конвектор Универсал С КСК-20 2,206кВт двухтр прох резьба лев п/напыление Теплосервис | шт | 2707.63 | 3195
0501-02495 | 017-5035 | Конвектор Универсал С КСК-20 2,206кВт двухтр прох резьба прав п/напыление Теплосервис | шт | 2707.63 | 3195
0501-03095 | 017-5704 | Конвектор Универсал С КСК-20 2,206кВт конц з/у лев п/напыление Теплосервис | шт | 2442.88 | 2882.6
0501-02508 | 017-5420 | Конвектор Универсал С КСК-20 2,206кВт конц з/у прав п/напыление Теплосервис | шт | 2442.88 | 2882.6
0501-03167 | 017-5776 | Конвектор Универсал С КСК-20 2,206кВт конц з/у резьба лев п/напыление Теплосервис | шт | 2442.88 | 2882.6
0501-02883 | 017-5492 | Конвектор Универсал С КСК-20 2,206кВт конц з/у резьба прав п/напыление Теплосервис | шт | 2442.88 | 2882.6
0501-01377 | 017-0718 | Конвектор Универсал С КСК-20 2,206кВт конц п/привар п/напыление ЖЗМЗ | шт | 3018.08 | 3561.33
0501-01388 | 017-0719 | Конвектор Универсал С КСК-20 2,206кВт конц п/привар п/напыление Монтаж-ЗП | шт | 2764.99 | 3262.69
0501-01155 | 017-0633 | Конвектор Универсал С КСК-20 2,206кВт конц п/привар п/напыление Новокузнецк | шт | 2697.98 | 3183.62
0501-00083 | 017-0724 | Конвектор Универсал С КСК-20 2,206кВт конц п/привар п/напыление Сантехпром | шт | 2980.7 | 3517.23
0501-00203 | 017-0721 | Конвектор Универсал С КСК-20 2,206кВт конц резьба п/напыление Монтаж-ЗП | шт | 2990.48 | 3528.76
0501-01389 | 017-3001 | Конвектор Универсал С КСК-20 2,206кВт конц резьба п/напыление Монтаж-ЗП | шт | 2796.76 | 3300.18
0501-00691 | 017-0722 | Конвектор Универсал С КСК-20 2,206кВт конц резьба п/напыление Новокузнецк | шт | 2697.98 | 3183.62
0501-00082 | 017-0723 | Конвектор Универсал С КСК-20 2,206кВт конц резьба п/напыление Сантехпром | шт | 2980.7 | 3517.23
0501-03131 | 017-5740 | Конвектор Универсал С КСК-20 2,206кВт прох з/у лев п/напыление Теплосервис | шт | 2767.8 | 3266
0501-01387 | 017-1206 | Конвектор Универсал С КСК-20 2,206кВт прох з/у п/привар п/напыление Монтаж-ЗП | шт | 3400.45 | 4012.53
0501-02847 | 017-5456 | Конвектор Универсал С КСК-20 2,206кВт прох з/у прав п/напыление Теплосервис | шт | 2767.8 | 3266
0501-03203 | 017-5812 | Конвектор Универсал С КСК-20 2,206кВт прох з/у резьба лев п/напыление Теплосервис | шт | 2767.8 | 3266
0501-02919 | 017-5528 | Конвектор Универсал С КСК-20 2,206кВт прох з/у резьба прав п/напыление Теплосервис | шт | 2767.8 | 3266
0501-01378 | 017-1282 | Конвектор Универсал С КСК-20 2,206кВт прох п/привар п/напыление ЖЗМЗ | шт | 3283.84 | 3874.94
0501-01386 | 017-1283 | Конвектор Универсал С КСК-20 2,206кВт прох п/привар п/напыление Монтаж-ЗП | шт | 3241.61 | 3825.1
0501-01135 | 017-1198 | Конвектор Универсал С КСК-20 2,206кВт прох п/привар п/напыление Новокузнецк | шт | 3153.79 | 3721.47
0501-00085 | 017-1288 | Конвектор Универсал С КСК-20 2,206кВт прох п/привар п/напыление Сантехпром | шт | 3353.4 | 3957.01
0501-01379 | 017-1285 | Конвектор Универсал С КСК-20 2,206кВт прох резьба п/напыление ЖЗМЗ | шт | 3283.84 | 3874.94
0501-00181 | 017-1286 | Конвектор Универсал С КСК-20 2,206кВт прох резьба п/напыление Новокузнецк | шт | 3153.79 | 3721.47
0501-00084 | 017-1287 | Конвектор Универсал С КСК-20 2,206кВт прох резьба п/напыление Сантехпром | шт | 3353.4 | 3957.01
0501-02956 | 017-5565 | Конвектор Универсал С КСК-20 2,328кВт двухтр конц лев п/напыление Теплосервис | шт | 2466.95 | 2911
0501-02710 | 017-5287 | Конвектор Универсал С КСК-20 2,328кВт двухтр конц прав п/напыление Теплосервис | шт | 2466.95 | 2911
0501-03028 | 017-5637 | Конвектор Универсал С КСК-20 2,328кВт двухтр конц резьба лев п/напыление Теплосервис | шт | 2466.95 | 2911
0501-02782 | 017-5359 | Конвектор Универсал С КСК-20 2,328кВт двухтр конц резьба прав п/напыление Теплосервис | шт | 2466.95 | 2911
0501-02992 | 017-5601 | Конвектор Универсал С КСК-20 2,328кВт двухтр прох лев п/напыление Теплосервис | шт | 2791.86 | 3294.39
0501-02746 | 017-5323 | Конвектор Универсал С КСК-20 2,328кВт двухтр прох прав п/напыление Теплосервис | шт | 2791.86 | 3294.39
0501-03060 | 017-5669 | Конвектор Универсал С КСК-20 2,328кВт двухтр прох резьба лев п/напыление Теплосервис | шт | 2791.86 | 3294.39
0501-03254 | 017-5385 | Конвектор Универсал С КСК-20 2,328кВт двухтр прох резьба прав п/напыление Теплосервис | шт | 2791.86 | 3294.39
0501-03096 | 017-5705 | Конвектор Универсал С КСК-20 2,328кВт конц з/у лев п/напыление Теплосервис | шт | 2527.12 | 2982
0501-02812 | 017-5421 | Конвектор Универсал С КСК-20 2,328кВт конц з/у прав п/напыление Теплосервис | шт | 2527.12 | 2982
0501-03168 | 017-5777 | Конвектор Универсал С КСК-20 2,328кВт конц з/у резьба лев п/напыление Теплосервис | шт | 2527.12 | 2982
0501-02884 | 017-5493 | Конвектор Универсал С КСК-20 2,328кВт конц з/у резьба прав п/напыление Теплосервис | шт | 2527.12 | 2982
0501-01380 | 017-0726 | Конвектор Универсал С КСК-20 2,328кВт конц п/привар п/напыление ЖЗМЗ | шт | 3084.92 | 3640.21
0501-01390 | 017-0727 | Конвектор Универсал С КСК-20 2,328кВт конц п/привар п/напыление Монтаж-ЗП | шт | 2844.39 | 3356.38
0501-01156 | 017-0634 | Конвектор Универсал С КСК-20 2,328кВт конц п/привар п/напыление Новокузнецк | шт | 2784.65 | 3285.89
0501-00087 | 017-0732 | Конвектор Универсал С КСК-20 2,328кВт конц п/привар п/напыление Сантехпром | шт | 3071.7 | 3624.61
0501-00546 | 017-0729 | Конвектор Универсал С КСК-20 2,328кВт конц резьба п/напыление ЖЗМЗ | шт | 3084.92 | 3640.21
0501-00186 | 017-2676 | Конвектор Универсал С КСК-20 2,328кВт конц резьба п/напыление Монтаж-ЗП | шт | 2876.16 | 3393.87
0501-01391 | 017-3069 | Конвектор Универсал С КСК-20 2,328кВт конц резьба п/напыление Монтаж-ЗП | шт | 2876.16 | 3393.87
0501-00692 | 017-0730 | Конвектор Универсал С КСК-20 2,328кВт конц резьба п/напыление Новокузнецк | шт | 2784.65 | 3285.89
0501-00086 | 017-0731 | Конвектор Универсал С КСК-20 2,328кВт конц резьба п/напыление Сантехпром | шт | 3071.7 | 3624.61
0501-03132 | 017-5741 | Конвектор Универсал С КСК-20 2,328кВт прох з/у лев п/напыление Теплосервис | шт | 2852.03 | 3365.4
0501-02848 | 017-5457 | Конвектор Универсал С КСК-20 2,328кВт прох з/у прав п/напыление Теплосервис | шт | 2852.03 | 3365.4
0501-03204 | 017-5813 | Конвектор Универсал С КСК-20 2,328кВт прох з/у резьба лев п/напыление Теплосервис | шт | 2852.03 | 3365.4
0501-02920 | 017-5529 | Конвектор Универсал С КСК-20 2,328кВт прох з/у резьба прав п/напыление Теплосервис | шт | 2852.03 | 3365.4
0501-00431 | 017-1290 | Конвектор Универсал С КСК-20 2,328кВт прох п/привар п/напыление ЖЗМЗ | шт | 3386.83 | 3996.46
0501-00735 | 017-1291 | Конвектор Универсал С КСК-20 2,328кВт прох п/привар п/напыление Монтаж-ЗП | шт | 3321 | 3918.78
0501-01136 | 017-1199 | Конвектор Универсал С КСК-20 2,328кВт прох п/привар п/напыление Новокузнецк | шт | 3230.47 | 3811.95
0501-00089 | 017-1296 | Конвектор Универсал С КСК-20 2,328кВт прох п/привар п/напыление Сантехпром | шт | 3434.5 | 4052.71
0501-00430 | 017-1293 | Конвектор Универсал С КСК-20 2,328кВт прох резьба п/напыление ЖЗМЗ | шт | 3386.83 | 3996.46
0501-00187 | 017-2677 | Конвектор Универсал С КСК-20 2,328кВт прох резьба п/напыление Монтаж-ЗП | шт | 3384.55 | 3993.77
0501-00182 | 017-1294 | Конвектор Универсал С КСК-20 2,328кВт прох резьба п/напыление Новокузнецк | шт | 3230.47 | 3811.95
0501-00088 | 017-1295 | Конвектор Универсал С КСК-20 2,328кВт прох резьба п/напыление Сантехпром | шт | 3434.5 | 4052.71
0501-02957 | 017-5566 | Конвектор Универсал С КСК-20 2,451кВт двухтр конц лев п/напыление Теплосервис | шт | 2563.22 | 3024.6
0501-02711 | 017-5288 | Конвектор Универсал С КСК-20 2,451кВт двухтр конц прав п/напыление Теплосервис | шт | 2563.22 | 3024.6
0501-03029 | 017-5638 | Конвектор Универсал С КСК-20 2,451кВт двухтр конц резьба лев п/напыление Теплосервис | шт | 2563.22 | 3024.6
0501-02783 | 017-5360 | Конвектор Универсал С КСК-20 2,451кВт двухтр конц резьба прав п/напыление Теплосервис | шт | 2563.22 | 3024.6
0501-02993 | 017-5602 | Конвектор Универсал С КСК-20 2,451кВт двухтр прох лев п/напыление Теплосервис | шт | 2888.14 | 3408.01
0501-02747 | 017-5324 | Конвектор Универсал С КСК-20 2,451кВт двухтр прох прав п/напыление Теплосервис | шт | 2888.14 | 3408.01
0501-03061 | 017-5670 | Конвектор Универсал С КСК-20 2,451кВт двухтр прох резьба лев п/напыление Теплосервис | шт | 2888.14 | 3408.01
0501-03255 | 017-5386 | Конвектор Универсал С КСК-20 2,451кВт двухтр прох резьба прав п/напыление Теплосервис | шт | 2888.14 | 3408.01
0501-03097 | 017-5706 | Конвектор Универсал С КСК-20 2,451кВт конц з/у лев п/напыление Теплосервис | шт | 2623.39 | 3095.6
0501-02813 | 017-5422 | Конвектор Универсал С КСК-20 2,451кВт конц з/у прав п/напыление Теплосервис | шт | 2623.39 | 3095.6
0501-03169 | 017-5778 | Конвектор Универсал С КСК-20 2,451кВт конц з/у резьба лев п/напыление Теплосервис | шт | 2623.39 | 3095.6
0501-02885 | 017-5494 | Конвектор Универсал С КСК-20 2,451кВт конц з/у резьба прав п/напыление Теплосервис | шт | 2623.39 | 3095.6
0501-00429 | 017-0734 | Конвектор Универсал С КСК-20 2,451кВт конц п/привар п/напыление ЖЗМЗ | шт | 3213.59 | 3792.03
0501-00734 | 017-0735 | Конвектор Универсал С КСК-20 2,451кВт конц п/привар п/напыление Монтаж-ЗП | шт | 2958.57 | 3491.11
0501-01157 | 017-0635 | Конвектор Универсал С КСК-20 2,451кВт конц п/привар п/напыление Новокузнецк | шт | 2878.33 | 3396.43
0501-00091 | 017-0740 | Конвектор Универсал С КСК-20 2,451кВт конц п/привар п/напыление Сантехпром | шт | 3161.4 | 3730.45
0501-00539 | 017-0737 | Конвектор Универсал С КСК-20 2,451кВт конц резьба п/напыление ЖЗМЗ | шт | 3213.59 | 3792.03
0501-00731 | 017-3118 | Конвектор Универсал С КСК-20 2,451кВт конц резьба п/напыление Монтаж-ЗП | шт | 2990.36 | 3528.62
0501-00693 | 017-0738 | Конвектор Универсал С КСК-20 2,451кВт конц резьба п/напыление Новокузнецк | шт | 2878.33 | 3396.43
0501-00090 | 017-0739 | Конвектор Универсал С КСК-20 2,451кВт конц резьба п/напыление Сантехпром | шт | 3161.4 | 3730.45
0501-03133 | 017-5742 | Конвектор Универсал С КСК-20 2,451кВт прох з/у лев п/напыление Теплосервис | шт | 2948.31 | 3479.01
0501-02849 | 017-5458 | Конвектор Универсал С КСК-20 2,451кВт прох з/у прав п/напыление Теплосервис | шт | 2948.31 | 3479.01
0501-03205 | 017-5814 | Конвектор Универсал С КСК-20 2,451кВт прох з/у резьба лев п/напыление Теплосервис | шт | 2948.31 | 3479.01
0501-02921 | 017-5530 | Конвектор Универсал С КСК-20 2,451кВт прох з/у резьба прав п/напыление Теплосервис | шт | 2948.31 | 3479.01
0501-01382 | 017-1298 | Конвектор Универсал С КСК-20 2,451кВт прох п/привар п/напыление ЖЗМЗ | шт | 3528.31 | 4163.41
0501-01393 | 017-1299 | Конвектор Универсал С КСК-20 2,451кВт прох п/привар п/напыление Монтаж-ЗП | шт | 3435.19 | 4053.52
0501-01137 | 017-1200 | Конвектор Универсал С КСК-20 2,451кВт прох п/привар п/напыление Новокузнецк | шт | 3317.15 | 3914.24
0501-00093 | 017-1304 | Конвектор Универсал С КСК-20 2,451кВт прох п/привар п/напыление Сантехпром | шт | 3529.9 | 4165.28
0501-00540 | 017-3124 | Конвектор Универсал С КСК-20 2,451кВт прох резьба п/напыление ЖЗМЗ | шт | 3498.74 | 4128.51
0501-01381 | 017-1301 | Конвектор Универсал С КСК-20 2,451кВт прох резьба п/напыление ЖЗМЗ | шт | 3528.31 | 4163.41
0501-00183 | 017-1302 | Конвектор Универсал С КСК-20 2,451кВт прох резьба п/напыление Новокузнецк | шт | 3317.15 | 3914.24
0501-00092 | 017-1303 | Конвектор Универсал С КСК-20 2,451кВт прох резьба п/напыление Сантехпром | шт | 3529.9 | 4165.28
0501-02958 | 017-5567 | Конвектор Универсал С КСК-20 2,574кВт двухтр конц лев п/напыление Теплосервис | шт | 2671.53 | 3152.41
0501-02712 | 017-5289 | Конвектор Универсал С КСК-20 2,574кВт двухтр конц прав п/напыление Теплосервис | шт | 2671.53 | 3152.41
0501-03030 | 017-5639 | Конвектор Универсал С КСК-20 2,574кВт двухтр конц резьба лев п/напыление Теплосервис | шт | 2671.53 | 3152.41
0501-02503 | 017-5361 | Конвектор Универсал С КСК-20 2,574кВт двухтр конц эл резьба прав п/напыление Теплосервис | шт | 2671.53 | 3152.41
0501-02994 | 017-5603 | Конвектор Универсал С КСК-20 2,574кВт двухтр прох лев п/напыление Теплосервис | шт | 2996.44 | 3535.8
0501-02748 | 017-5325 | Конвектор Универсал С КСК-20 2,574кВт двухтр прох прав п/напыление Теплосервис | шт | 2996.44 | 3535.8
0501-03062 | 017-5671 | Конвектор Универсал С КСК-20 2,574кВт двухтр прох резьба лев п/напыление Теплосервис | шт | 2996.44 | 3535.8
0501-03256 | 017-5387 | Конвектор Универсал С КСК-20 2,574кВт двухтр прох резьба прав п/напыление Теплосервис | шт | 2996.44 | 3535.8
0501-03098 | 017-5707 | Конвектор Универсал С КСК-20 2,574кВт конц з/у лев п/напыление Теплосервис | шт | 2731.69 | 3223.39
0501-02814 | 017-5423 | Конвектор Универсал С КСК-20 2,574кВт конц з/у прав п/напыление Теплосервис | шт | 2731.69 | 3223.39
0501-03170 | 017-5779 | Конвектор Универсал С КСК-20 2,574кВт конц з/у резьба лев п/напыление Теплосервис | шт | 2731.69 | 3223.39
0501-02886 | 017-5495 | Конвектор Универсал С КСК-20 2,574кВт конц з/у резьба прав п/напыление Теплосервис | шт | 2731.69 | 3223.39
0501-00437 | 017-0742 | Конвектор Универсал С КСК-20 2,574кВт конц п/привар п/напыление ЖЗМЗ | шт | 3362.17 | 3967.36
0501-00732 | 017-0743 | Конвектор Универсал С КСК-20 2,574кВт конц п/привар п/напыление Монтаж-ЗП | шт | 3100.6 | 3658.71
0501-01158 | 017-0636 | Конвектор Универсал С КСК-20 2,574кВт конц п/привар п/напыление Новокузнецк | шт | 3018.9 | 3562.3
0501-00095 | 017-0748 | Конвектор Универсал С КСК-20 2,574кВт конц п/привар п/напыление Сантехпром | шт | 3333.5 | 3933.53
0501-00541 | 017-0745 | Конвектор Универсал С КСК-20 2,574кВт конц резьба п/напыление ЖЗМЗ | шт | 3362.17 | 3967.36
0501-00728 | 017-3119 | Конвектор Универсал С КСК-20 2,574кВт конц резьба п/напыление Монтаж-ЗП | шт | 3132.38 | 3696.21
0501-00694 | 017-0746 | Конвектор Универсал С КСК-20 2,574кВт конц резьба п/напыление Новокузнецк | шт | 3018.9 | 3562.3
0501-03134 | 017-5743 | Конвектор Универсал С КСК-20 2,574кВт прох з/у лев п/напыление Теплосервис | шт | 3056.61 | 3606.8
0501-02850 | 017-5459 | Конвектор Универсал С КСК-20 2,574кВт прох з/у прав п/напыление Теплосервис | шт | 3056.61 | 3606.8
0501-03206 | 017-5815 | Конвектор Универсал С КСК-20 2,574кВт прох з/у резьба лев п/напыление Теплосервис | шт | 3056.61 | 3606.8
0501-02922 | 017-5531 | Конвектор Универсал С КСК-20 2,574кВт прох з/у резьба прав п/напыление Теплосервис | шт | 3056.61 | 3606.8
0501-00436 | 017-1306 | Конвектор Универсал С КСК-20 2,574кВт прох п/привар п/напыление ЖЗМЗ | шт | 3691.14 | 4355.54
0501-00733 | 017-1307 | Конвектор Универсал С КСК-20 2,574кВт прох п/привар п/напыление Монтаж-ЗП | шт | 3577.2 | 4221.1
0501-01138 | 017-1201 | Конвектор Универсал С КСК-20 2,574кВт прох п/привар п/напыление Новокузнецк | шт | 3501.76 | 4132.08
0501-00432 | 017-1309 | Конвектор Универсал С КСК-20 2,574кВт прох резьба п/напыление ЖЗМЗ | шт | 3691.14 | 4355.54
0501-00185 | 017-1310 | Конвектор Универсал С КСК-20 2,574кВт прох резьба п/напыление Монтаж-ЗП | шт | 3501.76 | 4132.08
0501-00096 | 017-1311 | Конвектор Универсал С КСК-20 2,574кВт прох резьба п/напыление Сантехпром | шт | 3726.2 | 4396.92
0501-02959 | 017-5568 | Конвектор Универсал С КСК-20 2,696кВт двухтр конц лев п/напыление Теплосервис | шт | 2767.8 | 3266
0501-02713 | 017-5290 | Конвектор Универсал С КСК-20 2,696кВт двухтр конц прав п/напыление Теплосервис | шт | 2767.8 | 3266
0501-03031 | 017-5640 | Конвектор Универсал С КСК-20 2,696кВт двухтр конц резьба лев п/напыление Теплосервис | шт | 2767.8 | 3266
0501-02504 | 017-5362 | Конвектор Универсал С КСК-20 2,696кВт двухтр конц эл резьба прав п/напыление Теплосервис | шт | 2767.8 | 3266
0501-02995 | 017-5604 | Конвектор Универсал С КСК-20 2,696кВт двухтр прох лев п/напыление Теплосервис | шт | 3092.71 | 3649.4
0501-02749 | 017-5326 | Конвектор Универсал С КСК-20 2,696кВт двухтр прох прав п/напыление Теплосервис | шт | 3092.71 | 3649.4
0501-03063 | 017-5672 | Конвектор Универсал С КСК-20 2,696кВт двухтр прох резьба лев п/напыление Теплосервис | шт | 3092.71 | 3649.4
0501-03257 | 017-5388 | Конвектор Универсал С КСК-20 2,696кВт двухтр прох резьба прав п/напыление Теплосервис | шт | 3092.71 | 3649.4
0501-03099 | 017-5708 | Конвектор Универсал С КСК-20 2,696кВт конц з/у лев п/напыление Теплосервис | шт | 2827.97 | 3337
0501-02815 | 017-5424 | Конвектор Универсал С КСК-20 2,696кВт конц з/у прав п/напыление Теплосервис | шт | 2827.97 | 3337
0501-03171 | 017-5780 | Конвектор Универсал С КСК-20 2,696кВт конц з/у резьба лев п/напыление Теплосервис | шт | 2827.97 | 3337
0501-02887 | 017-5496 | Конвектор Универсал С КСК-20 2,696кВт конц з/у резьба прав п/напыление Теплосервис | шт | 2827.97 | 3337
0501-01376 | 017-0750 | Конвектор Универсал С КСК-20 2,696кВт конц п/привар п/напыление ЖЗМЗ | шт | 3482.24 | 4109.04
0501-01385 | 017-0751 | Конвектор Универсал С КСК-20 2,696кВт конц п/привар п/напыление Монтаж-ЗП | шт | 3187.29 | 3761
0501-01159 | 017-0637 | Конвектор Универсал С КСК-20 2,696кВт конц п/привар п/напыление Новокузнецк | шт | 3116.96 | 3678.01
0501-00098 | 017-0756 | Конвектор Универсал С КСК-20 2,696кВт конц п/привар п/напыление Сантехпром | шт | 3438.8 | 4057.78
0501-00202 | 017-0753 | Конвектор Универсал С КСК-20 2,696кВт конц резьба п/напыление Монтаж-ЗП | шт | 3482.24 | 4109.04
0501-01392 | 017-3071 | Конвектор Универсал С КСК-20 2,696кВт конц резьба п/напыление Монтаж-ЗП | шт | 3219.05 | 3798.48
0501-00695 | 017-0754 | Конвектор Универсал С КСК-20 2,696кВт конц резьба п/напыление Новокузнецк | шт | 3116.96 | 3678.01
0501-00097 | 017-0755 | Конвектор Универсал С КСК-20 2,696кВт конц резьба п/напыление Сантехпром | шт | 3438.8 | 4057.78
0501-03135 | 017-5744 | Конвектор Универсал С КСК-20 2,696кВт прох з/у лев п/напыление Теплосервис | шт | 3152.88 | 3720.4
0501-02851 | 017-5460 | Конвектор Универсал С КСК-20 2,696кВт прох з/у прав п/напыление Теплосервис | шт | 3152.88 | 3720.4
0501-03207 | 017-5816 | Конвектор Универсал С КСК-20 2,696кВт прох з/у резьба лев п/напыление Теплосервис | шт | 3152.88 | 3720.4
0501-02923 | 017-5532 | Конвектор Универсал С КСК-20 2,696кВт прох з/у резьба прав п/напыление Теплосервис | шт | 3152.88 | 3720.4
0501-00435 | 017-1314 | Конвектор Универсал С КСК-20 2,696кВт прох п/привар п/напыление ЖЗМЗ | шт | 3822.6 | 4510.67
0501-00729 | 017-1315 | Конвектор Универсал С КСК-20 2,696кВт прох п/привар п/напыление Монтаж-ЗП | шт | 3663.9 | 4323.4
0501-01139 | 017-1202 | Конвектор Универсал С КСК-20 2,696кВт прох п/привар п/напыление Новокузнецк | шт | 3596.86 | 4244.29
0501-00100 | 017-1320 | Конвектор Универсал С КСК-20 2,696кВт прох п/привар п/напыление Сантехпром | шт | 3820.1 | 4507.72
0501-00433 | 017-1317 | Конвектор Универсал С КСК-20 2,696кВт прох резьба п/напыление ЖЗМЗ | шт | 3822.6 | 4510.67
0501-00200 | 017-3427 | Конвектор Универсал С КСК-20 2,696кВт прох резьба п/напыление Монтаж-ЗП | шт | 3727.46 | 4398.4
0501-00169 | 017-1318 | Конвектор Универсал С КСК-20 2,696кВт прох резьба п/напыление Новокузнецк | шт | 3596.86 | 4244.29
0501-00099 | 017-1319 | Конвектор Универсал С КСК-20 2,696кВт прох резьба п/напыление Сантехпром | шт | 3820.1 | 4507.72
0501-02960 | 017-5569 | Конвектор Универсал С КСК-20 2,819кВт двухтр конц лев п/напыление Теплосервис | шт | 2888.14 | 3408.01
0501-02714 | 017-5291 | Конвектор Универсал С КСК-20 2,819кВт двухтр конц прав п/напыление Теплосервис | шт | 2888.14 | 3408.01
0501-03032 | 017-5641 | Конвектор Универсал С КСК-20 2,819кВт двухтр конц резьба лев п/напыление Теплосервис | шт | 2888.14 | 3408.01
0501-02505 | 017-5363 | Конвектор Универсал С КСК-20 2,819кВт двухтр конц эл резьба прав п/напыление Теплосервис | шт | 2888.14 | 3408.01
0501-02996 | 017-5605 | Конвектор Универсал С КСК-20 2,819кВт двухтр прох лев п/напыление Теплосервис | шт | 3213.05 | 3791.4
0501-02750 | 017-5327 | Конвектор Универсал С КСК-20 2,819кВт двухтр прох прав п/напыление Теплосервис | шт | 3213.05 | 3791.4
0501-03064 | 017-5673 | Конвектор Универсал С КСК-20 2,819кВт двухтр прох резьба лев п/напыление Теплосервис | шт | 3213.05 | 3791.4
0501-03258 | 017-5389 | Конвектор Универсал С КСК-20 2,819кВт двухтр прох резьба прав п/напыление Теплосервис | шт | 3213.05 | 3791.4
0501-03100 | 017-5709 | Конвектор Универсал С КСК-20 2,819кВт конц з/у лев п/напыление Теплосервис | шт | 2948.31 | 3479.01
0501-02816 | 017-5425 | Конвектор Универсал С КСК-20 2,819кВт конц з/у прав п/напыление Теплосервис | шт | 2948.31 | 3479.01
0501-03172 | 017-5781 | Конвектор Универсал С КСК-20 2,819кВт конц з/у резьба лев п/напыление Теплосервис | шт | 2948.31 | 3479.01
0501-02888 | 017-5497 | Конвектор Универсал С КСК-20 2,819кВт конц з/у резьба прав п/напыление Теплосервис | шт | 2948.31 | 3479.01
0501-00434 | 017-0758 | Конвектор Универсал С КСК-20 2,819кВт конц п/привар п/напыление ЖЗМЗ | шт | 3605.2 | 4254.13
0501-00730 | 017-0759 | Конвектор Универсал С КСК-20 2,819кВт конц п/привар п/напыление Монтаж-ЗП | шт | 3297.81 | 3891.42
0501-01160 | 017-0638 | Конвектор Универсал С КСК-20 2,819кВт конц п/привар п/напыление Новокузнецк | шт | 3207.73 | 3785.12
0501-00102 | 017-0764 | Конвектор Универсал С КСК-20 2,819кВт конц п/привар п/напыление Сантехпром | шт | 3542.6 | 4180.27
0501-00538 | 017-0761 | Конвектор Универсал С КСК-20 2,819кВт конц резьба п/напыление ЖЗМЗ | шт | 3605.2 | 4254.13
0501-00201 | 017-3005 | Конвектор Универсал С КСК-20 2,819кВт конц резьба п/напыление Монтаж-ЗП | шт | 3329.58 | 3928.9
0501-00696 | 017-0762 | Конвектор Универсал С КСК-20 2,819кВт конц резьба п/напыление Новокузнецк | шт | 3207.73 | 3785.12
0501-00101 | 017-0763 | Конвектор Универсал С КСК-20 2,819кВт конц резьба п/напыление Сантехпром | шт | 3542.6 | 4180.27
0501-03136 | 017-5745 | Конвектор Универсал С КСК-20 2,819кВт прох з/у лев п/напыление Теплосервис | шт | 3273.22 | 3862.4
0501-02852 | 017-5461 | Конвектор Универсал С КСК-20 2,819кВт прох з/у прав п/напыление Теплосервис | шт | 3273.22 | 3862.4
0501-03208 | 017-5817 | Конвектор Универсал С КСК-20 2,819кВт прох з/у резьба лев п/напыление Теплосервис | шт | 3273.22 | 3862.4
0501-02924 | 017-5533 | Конвектор Универсал С КСК-20 2,819кВт прох з/у резьба прав п/напыление Теплосервис | шт | 3273.22 | 3862.4
0501-01383 | 017-1322 | Конвектор Универсал С КСК-20 2,819кВт прох п/привар п/напыление ЖЗМЗ | шт | 3958.37 | 4670.88
0501-01394 | 017-1323 | Конвектор Универсал С КСК-20 2,819кВт прох п/привар п/напыление Монтаж-ЗП | шт | 3774.43 | 4453.83
0501-01140 | 017-1203 | Конвектор Универсал С КСК-20 2,819кВт прох п/привар п/напыление Новокузнецк | шт | 3699.07 | 4364.9
0501-00104 | 017-1328 | Конвектор Универсал С КСК-20 2,819кВт прох п/привар п/напыление Сантехпром | шт | 3928.2 | 4635.28
0501-00438 | 017-1325 | Конвектор Универсал С КСК-20 2,819кВт прох резьба п/напыление ЖЗМЗ | шт | 3958.37 | 4670.88
0501-00170 | 017-1326 | Конвектор Универсал С КСК-20 2,819кВт прох резьба п/напыление Новокузнецк | шт | 3699.07 | 4364.9
0501-00103 | 017-1327 | Конвектор Универсал С КСК-20 2,819кВт прох резьба п/напыление Сантехпром | шт | 3928.2 | 4635.28
0501-02961 | 017-5570 | Конвектор Универсал С КСК-20 2,941кВт двухтр конц лев п/напыление Теплосервис | шт | 3008.47 | 3549.99
0501-02715 | 017-5292 | Конвектор Универсал С КСК-20 2,941кВт двухтр конц прав п/напыление Теплосервис | шт | 3008.47 | 3549.99
0501-03033 | 017-5642 | Конвектор Универсал С КСК-20 2,941кВт двухтр конц резьба лев п/напыление Теплосервис | шт | 3008.47 | 3549.99
0910-00302 | 017-5364 | Конвектор Универсал С КСК-20 2,941кВт двухтр конц резьба прав 125 п/напыление Теплосервис ¦Конвектор двухтр 125 Теплосервис ERA 5S-02 | шт | 3008.47 | 3549.99
0501-02997 | 017-5606 | Конвектор Универсал С КСК-20 2,941кВт двухтр прох лев п/напыление Теплосервис | шт | 3333.39 | 3933.4
0501-02751 | 017-5328 | Конвектор Универсал С КСК-20 2,941кВт двухтр прох прав п/напыление Теплосервис | шт | 3333.39 | 3933.4
0501-03065 | 017-5674 | Конвектор Универсал С КСК-20 2,941кВт двухтр прох резьба лев п/напыление Теплосервис | шт | 3333.39 | 3933.4
0501-03259 | 017-5390 | Конвектор Универсал С КСК-20 2,941кВт двухтр прох резьба прав п/напыление Теплосервис | шт | 3333.39 | 3933.4
0501-03101 | 017-5710 | Конвектор Универсал С КСК-20 2,941кВт конц з/у лев п/напыление Теплосервис | шт | 3068.64 | 3621
0501-02817 | 017-5426 | Конвектор Универсал С КСК-20 2,941кВт конц з/у прав п/напыление Теплосервис | шт | 3068.64 | 3621
0501-03173 | 017-5782 | Конвектор Универсал С КСК-20 2,941кВт конц з/у резьба лев п/напыление Теплосервис | шт | 3068.64 | 3621
0501-02889 | 017-5498 | Конвектор Универсал С КСК-20 2,941кВт конц з/у резьба прав п/напыление Теплосервис | шт | 3068.64 | 3621
0501-00440 | 017-0766 | Конвектор Универсал С КСК-20 2,941кВт конц п/привар п/напыление ЖЗМЗ | шт | 3723.85 | 4394.14
0501-00726 | 017-0767 | Конвектор Универсал С КСК-20 2,941кВт конц п/привар п/напыление Монтаж-ЗП | шт | 3377.48 | 3985.43
0501-01161 | 017-0639 | Конвектор Универсал С КСК-20 2,941кВт конц п/привар п/напыление Новокузнецк | шт | 3305.78 | 3900.82
0501-00106 | 017-0772 | Конвектор Универсал С КСК-20 2,941кВт конц п/привар п/напыление Сантехпром | шт | 3647.9 | 4304.52
0501-00537 | 017-0769 | Конвектор Универсал С КСК-20 2,941кВт конц резьба п/напыление ЖЗМЗ | шт | 3723.85 | 4394.14
0501-00198 | 017-3006 | Конвектор Универсал С КСК-20 2,941кВт конц резьба п/напыление Монтаж-ЗП | шт | 3409.25 | 4022.92
0501-00697 | 017-0770 | Конвектор Универсал С КСК-20 2,941кВт конц резьба п/напыление Новокузнецк | шт | 3305.78 | 3900.82
0501-00105 | 017-0771 | Конвектор Универсал С КСК-20 2,941кВт конц резьба п/напыление Сантехпром | шт | 3647.9 | 4304.52
0501-03137 | 017-5746 | Конвектор Универсал С КСК-20 2,941кВт прох з/у лев п/напыление Теплосервис | шт | 3393.56 | 4004.4
0501-02853 | 017-5462 | Конвектор Универсал С КСК-20 2,941кВт прох з/у прав п/напыление Теплосервис | шт | 3393.56 | 4004.4
0501-03209 | 017-5818 | Конвектор Универсал С КСК-20 2,941кВт прох з/у резьба лев п/напыление Теплосервис | шт | 3393.56 | 4004.4
0501-02925 | 017-5534 | Конвектор Универсал С КСК-20 2,941кВт прох з/у резьба прав п/напыление Теплосервис | шт | 3393.56 | 4004.4
0501-00439 | 017-1330 | Конвектор Универсал С КСК-20 2,941кВт прох п/привар п/напыление ЖЗМЗ | шт | 4088.42 | 4824.33
0501-00727 | 017-1331 | Конвектор Универсал С КСК-20 2,941кВт прох п/привар п/напыление Монтаж-ЗП | шт | 3854.08 | 4547.81
0501-01141 | 017-1204 | Конвектор Универсал С КСК-20 2,941кВт прох п/привар п/напыление Новокузнецк | шт | 3784.27 | 4465.44
0501-00108 | 017-1336 | Конвектор Универсал С КСК-20 2,941кВт прох п/привар п/напыление Сантехпром | шт | 4025 | 4749.5
0501-00441 | 017-1333 | Конвектор Универсал С КСК-20 2,941кВт прох резьба п/напыление ЖЗМЗ | шт | 4088.42 | 4824.33
0501-00199 | 017-3341 | Конвектор Универсал С КСК-20 2,941кВт прох резьба п/напыление Монтаж-ЗП | шт | 3917.64 | 4622.82
0501-00171 | 017-1334 | Конвектор Универсал С КСК-20 2,941кВт прох резьба п/напыление Новокузнецк | шт | 3784.27 | 4465.44
0501-00107 | 017-1335 | Конвектор Универсал С КСК-20 2,941кВт прох резьба п/напыление Сантехпром | шт | 4025 | 4749.5
0501-00547 | 017-0354 | Конвектор Универсал ТМ КСК-20 0,400кВт двухтр конц п/привар п/напыление ЖЗМЗ | шт | 2110.23 | 2490.08
0501-00758 | 017-0351 | Конвектор Универсал ТМ КСК-20 0,400кВт двухтр конц п/привар п/напыление Монтаж-ЗП | шт | 2324.07 | 2742.4
0501-00560 | 017-0356 | Конвектор Универсал ТМ КСК-20 0,400кВт двухтр конц резьба п/напыление ЖЗМЗ | шт | 2110.23 | 2490.08
0501-00782 | 017-0353 | Конвектор Универсал ТМ КСК-20 0,400кВт двухтр конц резьба п/напыление Монтаж-ЗП | шт | 2355.85 | 2779.9
0501-03232 | 017-5917 | Конвектор Универсал ТМ КСК-20 0,400кВт двухтр конц резьба п/напыление Монтаж-ЗП | шт | По запросу | По запросу
0501-02509 | 017-5096 | Конвектор Универсал ТМ КСК-20 0,400кВт двухтр конц т/клапан п/напыление Теплосервис | шт | 1694.33 | 1999.31
0501-02506 | 017-5144 | Конвектор Универсал ТМ КСК-20 0,400кВт двухтр конц т/клапан резьба п/напыление Теплосервис | шт | 1716.88 | 2025.92
0501-02547 | 017-5122 | Конвектор Универсал ТМ КСК-20 0,400кВт двухтр прох т/клапан п/напыление Теплосервис | шт | 1693.24 | 1998.03
0501-00995 | 017-0452 | Конвектор Универсал ТМ КСК-20 0,400кВт конц з/у п/привар п/напыление Монтаж-ЗП | шт | 2364.33 | 2789.91
0501-03264 | 017-5184 | Конвектор Универсал ТМ КСК-20 0,400кВт конц з/у т/клапан п/напыление Теплосервис | шт | 1713.75 | 2022.23
0501-02659 | 017-5236 | Конвектор Универсал ТМ КСК-20 0,400кВт конц з/у т/клапан резьба п/напыление Теплосервис | шт | 1712.66 | 2020.94
0501-00548 | 017-0449 | Конвектор Универсал ТМ КСК-20 0,400кВт конц п/привар п/напыление ЖЗМЗ | шт | 2117.35 | 2498.48
0501-00996 | 017-0310 | Конвектор Универсал ТМ КСК-20 0,400кВт конц п/привар п/напыление Монтаж-ЗП | шт | 2324.07 | 2742.4
0501-00997 | 017-2746 | Конвектор Универсал ТМ КСК-20 0,400кВт конц резьба п/напыление Монтаж-ЗП | шт | 2355.85 | 2779.9
0501-02633 | 017-5210 | Конвектор Универсал ТМ КСК-20 0,400кВт прох з/у т/клапан п/напыление Теплосервис | шт | 1713.75 | 2022.23
0501-02685 | 017-5262 | Конвектор Универсал ТМ КСК-20 0,400кВт прох з/у т/клапан резьба п/напыление Теплосервис | шт | 1736.31 | 2048.84
0501-00549 | 017-0358 | Конвектор Универсал ТМ КСК-20 0,479кВт двухтр конц п/привар п/напыление ЖЗМЗ | шт | 2211.83 | 2609.96
0501-00755 | 017-2683 | Конвектор Универсал ТМ КСК-20 0,479кВт двухтр конц п/привар п/напыление Монтаж-ЗП | шт | 2396.6 | 2827.99
0501-00561 | 017-0360 | Конвектор Универсал ТМ КСК-20 0,479кВт двухтр конц резьба п/напыление ЖЗМЗ | шт | 2211.83 | 2609.96
0501-00757 | 017-2658 | Конвектор Универсал ТМ КСК-20 0,479кВт двухтр конц резьба п/напыление Монтаж-ЗП | шт | 2428.37 | 2865.48
0501-02510 | 017-5097 | Конвектор Универсал ТМ КСК-20 0,479кВт двухтр конц т/клапан п/напыление Теплосервис | шт | 1743.83 | 2057.72
0501-02496 | 017-5061 | Конвектор Универсал ТМ КСК-20 0,479кВт двухтр конц т/клапан резьба п/напыление Теплосервис | шт | 1765.26 | 2083
0501-02548 | 017-5123 | Конвектор Универсал ТМ КСК-20 0,479кВт двухтр прох т/клапан п/напыление Теплосервис | шт | 1743.83 | 2057.72
0501-02583 | 017-5159 | Конвектор Универсал ТМ КСК-20 0,479кВт двухтр прох т/клапан резьба п/напыление Теплосервис | шт | 1766.39 | 2084.33
0501-00962 | 017-0456 | Конвектор Универсал ТМ КСК-20 0,479кВт конц з/у п/привар п/напыление Монтаж-ЗП | шт | 2436.85 | 2875.48
0501-00756 | 017-2656 | Конвектор Универсал ТМ КСК-20 0,479кВт конц з/у резьба п/напыление Монтаж-ЗП | шт | 2468.71 | 2913.08
0501-02608 | 017-5185 | Конвектор Универсал ТМ КСК-20 0,479кВт конц з/у т/клапан п/напыление Теплосервис | шт | 1763.25 | 2080.64
0501-02660 | 017-5237 | Конвектор Универсал ТМ КСК-20 0,479кВт конц з/у т/клапан резьба п/напыление Теплосервис | шт | 1763.25 | 2080.64
0501-00562 | 017-0453 | Конвектор Универсал ТМ КСК-20 0,479кВт конц п/привар п/напыление ЖЗМЗ | шт | 2218.95 | 2618.36
0501-00963 | 017-0311 | Конвектор Универсал ТМ КСК-20 0,479кВт конц п/привар п/напыление Монтаж-ЗП | шт | 2396.6 | 2827.99
0501-00964 | 017-2747 | Конвектор Универсал ТМ КСК-20 0,479кВт конц резьба п/напыление Монтаж-ЗП | шт | 2428.37 | 2865.48
0501-02634 | 017-5211 | Конвектор Универсал ТМ КСК-20 0,479кВт прох з/у т/клапан п/напыление Теплосервис | шт | 1763.25 | 2080.64
0501-02686 | 017-5263 | Конвектор Универсал ТМ КСК-20 0,479кВт прох з/у т/клапан резьба п/напыление Теплосервис | шт | 1785.81 | 2107.26
0501-00135 | 017-0518 | Конвектор Универсал ТМ КСК-20 0,479кВт прох п/напыление Новокузнецк | шт | 1012.46 | 1194.7
0501-00563 | 017-0363 | Конвектор Универсал ТМ КСК-20 0,655кВт двухтр конц п/привар п/напыление ЖЗМЗ | шт | 2254.55 | 2660.37
0501-00780 | 017-0362 | Конвектор Универсал ТМ КСК-20 0,655кВт двухтр конц п/привар п/напыление Монтаж-ЗП | шт | 2447.07 | 2887.54
0501-00746 | 017-3518 | Конвектор Универсал ТМ КСК-20 0,655кВт двухтр конц резьба ниж/подкл п/напыление Монтаж-ЗП | шт | 2830.79 | 3340.33
0501-00564 | 017-0365 | Конвектор Универсал ТМ КСК-20 0,655кВт двухтр конц резьба п/напыление ЖЗМЗ | шт | 2254.55 | 2660.37
0501-00779 | 017-2545 | Конвектор Универсал ТМ КСК-20 0,655кВт двухтр конц резьба п/напыление Монтаж-ЗП | шт | 2478.79 | 2924.97
0501-02511 | 017-5098 | Конвектор Универсал ТМ КСК-20 0,655кВт двухтр конц т/клапан п/напыление Теплосервис | шт | 1792.7 | 2115.39
0501-02497 | 017-5062 | Конвектор Универсал ТМ КСК-20 0,655кВт двухтр конц т/клапан резьба п/напыление Теплосервис | шт | 1814.73 | 2141.38
0501-02549 | 017-5124 | Конвектор Универсал ТМ КСК-20 0,655кВт двухтр прох т/клапан п/напыление Теплосервис | шт | 1792.7 | 2115.39
0501-02584 | 017-5160 | Конвектор Универсал ТМ КСК-20 0,655кВт двухтр прох т/клапан резьба п/напыление Теплосервис | шт | 1815.89 | 2142.75
0501-00965 | 017-0460 | Конвектор Универсал ТМ КСК-20 0,655кВт конц з/у п/привар п/напыление Монтаж-ЗП | шт | 2487.32 | 2935.04
0501-01397 | 017-4170 | Конвектор Универсал ТМ КСК-20 0,655кВт конц з/у п/привар п/напыление Монтаж-ЗП | шт | 2487.32 | 2935.04
0501-02609 | 017-5186 | Конвектор Универсал ТМ КСК-20 0,655кВт конц з/у т/клапан п/напыление Теплосервис | шт | 1812.75 | 2139.05
0501-02661 | 017-5238 | Конвектор Универсал ТМ КСК-20 0,655кВт конц з/у т/клапан резьба п/напыление Теплосервис | шт | 1812.75 | 2139.05
0501-00565 | 017-0457 | Конвектор Универсал ТМ КСК-20 0,655кВт конц п/привар п/напыление ЖЗМЗ | шт | 2261.67 | 2668.77
0501-00966 | 017-0312 | Конвектор Универсал ТМ КСК-20 0,655кВт конц п/привар п/напыление Монтаж-ЗП | шт | 2447.07 | 2887.54
0501-00967 | 017-2748 | Конвектор Универсал ТМ КСК-20 0,655кВт конц резьба п/напыление Монтаж-ЗП | шт | 2478.84 | 2925.03
0501-02408 | 017-4540 | Конвектор Универсал ТМ КСК-20 0,655кВт конц т/клапан з/у п/напыление Новокузнецк | шт | 1880.58 | 2219.08
0501-02635 | 017-5212 | Конвектор Универсал ТМ КСК-20 0,655кВт прох з/у т/клапан п/напыление Теплосервис | шт | 1812.75 | 2139.05
0501-02687 | 017-5264 | Конвектор Универсал ТМ КСК-20 0,655кВт прох з/у т/клапан резьба п/напыление Теплосервис | шт | 1835.31 | 2165.67
0501-00566 | 017-0368 | Конвектор Универсал ТМ КСК-20 0,787кВт двухтр конц п/привар п/напыление ЖЗМЗ | шт | 2370.24 | 2796.88
0501-01021 | 017-0367 | Конвектор Универсал ТМ КСК-20 0,787кВт двухтр конц п/привар п/напыление Монтаж-ЗП | шт | 2551.02 | 3010.2
0501-00747 | 017-3519 | Конвектор Универсал ТМ КСК-20 0,787кВт двухтр конц резьба ниж/подкл п/напыление Монтаж-ЗП | шт | 4116.21 | 4857.13
0501-00567 | 017-0370 | Конвектор Универсал ТМ КСК-20 0,787кВт двухтр конц резьба п/напыление ЖЗМЗ | шт | 2370.24 | 2796.88
0501-00778 | 017-2546 | Конвектор Универсал ТМ КСК-20 0,787кВт двухтр конц резьба п/напыление Монтаж-ЗП | шт | 2582.77 | 3047.67
0501-02512 | 017-5099 | Конвектор Универсал ТМ КСК-20 0,787кВт двухтр конц т/клапан п/напыление Теплосервис | шт | 1872.28 | 2209.29
0501-02498 | 017-5063 | Конвектор Универсал ТМ КСК-20 0,787кВт двухтр конц т/клапан резьба п/напыление Теплосервис | шт | 1893.63 | 2234.48
0501-02550 | 017-5125 | Конвектор Универсал ТМ КСК-20 0,787кВт двухтр прох т/клапан п/напыление Теплосервис | шт | 1872.28 | 2209.29
0501-02585 | 017-5161 | Конвектор Универсал ТМ КСК-20 0,787кВт двухтр прох т/клапан резьба п/напыление Теплосервис | шт | 1894.84 | 2235.91
0501-01398 | 017-4171 | Конвектор Универсал ТМ КСК-20 0,787кВт конц з/у п/привар п/напыление Монтаж-ЗП | шт | 2591.28 | 3057.71
0501-02610 | 017-5187 | Конвектор Универсал ТМ КСК-20 0,787кВт конц з/у т/клапан п/напыление Теплосервис | шт | 1891.71 | 2232.21
0501-02662 | 017-5239 | Конвектор Универсал ТМ КСК-20 0,787кВт конц з/у т/клапан резьба п/напыление Теплосервис | шт | 1891.71 | 2232.21
0501-00568 | 017-0461 | Конвектор Универсал ТМ КСК-20 0,787кВт конц п/привар п/напыление ЖЗМЗ | шт | 2377.37 | 2805.29
0501-00969 | 017-0313 | Конвектор Универсал ТМ КСК-20 0,787кВт конц п/привар п/напыление Монтаж-ЗП | шт | 2551.02 | 3010.2
0501-00970 | 017-2749 | Конвектор Универсал ТМ КСК-20 0,787кВт конц резьба п/напыление Монтаж-ЗП | шт | 2582.8 | 3047.7
0501-02636 | 017-5213 | Конвектор Универсал ТМ КСК-20 0,787кВт прох з/у т/клапан п/напыление Теплосервис | шт | 1891.71 | 2232.21
0501-02688 | 017-5265 | Конвектор Универсал ТМ КСК-20 0,787кВт прох з/у т/клапан резьба п/напыление Теплосервис | шт | 1914.26 | 2258.83
0501-00569 | 017-0373 | Конвектор Универсал ТМ КСК-20 0,918кВт двухтр конц п/привар п/напыление ЖЗМЗ | шт | 2510.13 | 2961.96
0501-00777 | 017-0372 | Конвектор Универсал ТМ КСК-20 0,918кВт двухтр конц п/привар п/напыление Монтаж-ЗП | шт | 2671.97 | 3152.92
0501-00748 | 017-3520 | Конвектор Универсал ТМ КСК-20 0,918кВт двухтр конц резьба ниж/подкл п/напыление Монтаж-ЗП | шт | 3055.73 | 3605.76
0501-00570 | 017-0375 | Конвектор Универсал ТМ КСК-20 0,918кВт двухтр конц резьба п/напыление ЖЗМЗ | шт | 2510.13 | 2961.96
0501-00776 | 017-2547 | Конвектор Универсал ТМ КСК-20 0,918кВт двухтр конц резьба п/напыление Монтаж-ЗП | шт | 2703.7 | 3190.37
0501-02513 | 017-5100 | Конвектор Универсал ТМ КСК-20 0,918кВт двухтр конц т/клапан п/напыление Теплосервис | шт | 1961.26 | 2314.28
0501-02445 | 017-5022 | Конвектор Универсал ТМ КСК-20 0,918кВт двухтр конц т/клапан резьба п/напыление Теплосервис | шт | 1983.82 | 2340.9
0501-02551 | 017-5126 | Конвектор Универсал ТМ КСК-20 0,918кВт двухтр прох т/клапан п/напыление Теплосервис | шт | 1961.26 | 2314.28
0501-02586 | 017-5162 | Конвектор Универсал ТМ КСК-20 0,918кВт двухтр прох т/клапан резьба п/напыление Теплосервис | шт | 1983.82 | 2340.9
0501-01399 | 017-4172 | Конвектор Универсал ТМ КСК-20 0,918кВт конц з/у п/привар п/напыление Монтаж-ЗП | шт | 2712.22 | 3200.42
0501-00971 | 017-0468 | Конвектор Универсал ТМ КСК-20 0,918кВт конц з/у резьба п/напыление Монтаж-ЗП | шт | 2744.1 | 3238.04
0501-02611 | 017-5188 | Конвектор Универсал ТМ КСК-20 0,918кВт конц з/у т/клапан п/напыление Теплосервис | шт | 1980.68 | 2337.21
0501-02663 | 017-5240 | Конвектор Универсал ТМ КСК-20 0,918кВт конц з/у т/клапан резьба п/напыление Теплосервис | шт | 1980.68 | 2337.21
0501-00571 | 017-0465 | Конвектор Универсал ТМ КСК-20 0,918кВт конц п/привар п/напыление ЖЗМЗ | шт | 2759.18 | 3255.83
0501-00972 | 017-0314 | Конвектор Универсал ТМ КСК-20 0,918кВт конц п/привар п/напыление Монтаж-ЗП | шт | 2671.97 | 3152.92
0501-00973 | 017-2750 | Конвектор Универсал ТМ КСК-20 0,918кВт конц резьба п/напыление Монтаж-ЗП | шт | 2703.75 | 3190.43
0501-02637 | 017-5214 | Конвектор Универсал ТМ КСК-20 0,918кВт прох з/у т/клапан п/напыление Теплосервис | шт | 1980.68 | 2337.21
0501-02689 | 017-5266 | Конвектор Универсал ТМ КСК-20 0,918кВт прох з/у т/клапан резьба п/напыление Теплосервис | шт | 2003.24 | 2363.82
0501-00572 | 017-0379 | Конвектор Универсал ТМ КСК-20 1,049кВт двухтр конц п/привар п/напыление ЖЗМЗ | шт | 2669.95 | 3150.54
0501-00775 | 017-0378 | Конвектор Универсал ТМ КСК-20 1,049кВт двухтр конц п/привар п/напыление Монтаж-ЗП | шт | 2802.48 | 3306.93
0501-00749 | 017-3521 | Конвектор Универсал ТМ КСК-20 1,049кВт двухтр конц резьба ниж/подкл п/напыление Монтаж-ЗП | шт | 4392.8 | 5183.5
0501-00573 | 017-0381 | Конвектор Универсал ТМ КСК-20 1,049кВт двухтр конц резьба п/напыление ЖЗМЗ | шт | 2669.95 | 3150.54
0501-00773 | 017-2548 | Конвектор Универсал ТМ КСК-20 1,049кВт двухтр конц резьба п/напыление Монтаж-ЗП | шт | 2834.22 | 3344.38
0501-02514 | 017-5101 | Конвектор Универсал ТМ КСК-20 1,049кВт двухтр конц т/клапан п/напыление Теплосервис | шт | 2040.21 | 2407.45
0501-02481 | 017-5039 | Конвектор Универсал ТМ КСК-20 1,049кВт двухтр конц т/клапан резьба п/напыление Теплосервис | шт | 2062.77 | 2434.07
0501-02587 | 017-5163 | Конвектор Универсал ТМ КСК-20 1,049кВт двухтр прох т/клапан резьба п/напыление Теплосервис | шт | 2062.77 | 2434.07
0501-01400 | 017-4173 | Конвектор Универсал ТМ КСК-20 1,049кВт конц з/у п/привар п/напыление Монтаж-ЗП | шт | 2842.7 | 3354.39
0501-02612 | 017-5189 | Конвектор Универсал ТМ КСК-20 1,049кВт конц з/у т/клапан п/напыление Теплосервис | шт | 2059.63 | 2430.37
0501-02664 | 017-5241 | Конвектор Универсал ТМ КСК-20 1,049кВт конц з/у т/клапан резьба п/напыление Теплосервис | шт | 2059.63 | 2430.37
0501-00574 | 017-0469 | Конвектор Универсал ТМ КСК-20 1,049кВт конц п/привар п/напыление ЖЗМЗ | шт | 2677.07 | 3158.94
0501-00975 | 017-0315 | Конвектор Универсал ТМ КСК-20 1,049кВт конц п/привар п/напыление Монтаж-ЗП | шт | 2802.48 | 3306.93
0501-00976 | 017-2751 | Конвектор Универсал ТМ КСК-20 1,049кВт конц резьба п/напыление Монтаж-ЗП | шт | 2834.26 | 3344.43
0501-02638 | 017-5215 | Конвектор Универсал ТМ КСК-20 1,049кВт прох з/у т/клапан п/напыление Теплосервис | шт | 2059.63 | 2430.37
0501-02690 | 017-5267 | Конвектор Универсал ТМ КСК-20 1,049кВт прох з/у т/клапан резьба п/напыление Теплосервис | шт | 2082.19 | 2456.99
0501-03265 | 017-5079 | Конвектор Универсал ТМ КСК-20 1,049кВт прох т/клапан п/напыление Теплосервис | шт | 2040.21 | 2407.45
0501-00575 | 017-0384 | Конвектор Универсал ТМ КСК-20 1,180кВт двухтр конц п/привар п/напыление ЖЗМЗ | шт | 2757.14 | 3253.42
0501-00772 | 017-0383 | Конвектор Универсал ТМ КСК-20 1,180кВт двухтр конц п/привар п/напыление Монтаж-ЗП | шт | 2908.29 | 3431.78
0501-00750 | 017-3522 | Конвектор Универсал ТМ КСК-20 1,180кВт двухтр конц резьба ниж/подкл п/напыление Монтаж-ЗП | шт | 4509.28 | 5320.95
0501-00576 | 017-0386 | Конвектор Универсал ТМ КСК-20 1,180кВт двухтр конц резьба п/напыление ЖЗМЗ | шт | 2757.14 | 3253.42
0501-00771 | 017-2549 | Конвектор Универсал ТМ КСК-20 1,180кВт двухтр конц резьба п/напыление Монтаж-ЗП | шт | 2940.07 | 3469.28
0501-02515 | 017-5102 | Конвектор Универсал ТМ КСК-20 1,180кВт двухтр конц т/клапан п/напыление Теплосервис | шт | 2089.71 | 2465.86
0501-02475 | 017-5023 | Конвектор Универсал ТМ КСК-20 1,180кВт двухтр конц т/клапан резьба п/напыление Теплосервис | шт | 2112.27 | 2492.48
0501-02588 | 017-5164 | Конвектор Универсал ТМ КСК-20 1,180кВт двухтр прох т/клапан резьба п/напыление Теплосервис | шт | 2112.27 | 2492.48
0501-01401 | 017-4174 | Конвектор Универсал ТМ КСК-20 1,180кВт конц з/у п/привар п/напыление Монтаж-ЗП | шт | 2948.51 | 3479.24
0501-02613 | 017-5190 | Конвектор Универсал ТМ КСК-20 1,180кВт конц з/у т/клапан п/напыление Теплосервис | шт | 2109.14 | 2488.78
0501-02665 | 017-5242 | Конвектор Универсал ТМ КСК-20 1,180кВт конц з/у т/клапан резьба п/напыление Теплосервис | шт | 2109.14 | 2488.78
0501-00577 | 017-0473 | Конвектор Универсал ТМ КСК-20 1,180кВт конц п/привар п/напыление ЖЗМЗ | шт | 2764.26 | 3261.83
0501-00978 | 017-0316 | Конвектор Универсал ТМ КСК-20 1,180кВт конц п/привар п/напыление Монтаж-ЗП | шт | 2908.29 | 3431.78
0501-00979 | 017-2752 | Конвектор Универсал ТМ КСК-20 1,180кВт конц резьба п/напыление Монтаж-ЗП | шт | 2940.06 | 3469.27
0501-02639 | 017-5216 | Конвектор Универсал ТМ КСК-20 1,180кВт прох з/у т/клапан п/напыление Теплосервис | шт | 2109.14 | 2488.78
0501-02691 | 017-5268 | Конвектор Универсал ТМ КСК-20 1,180кВт прох з/у т/клапан резьба п/напыление Теплосервис | шт | 2131.69 | 2515.4
0501-03266 | 017-5080 | Конвектор Универсал ТМ КСК-20 1,180кВт прох т/клапан п/напыление Теплосервис | шт | 2089.71 | 2465.86
0501-00578 | 017-0389 | Конвектор Универсал ТМ КСК-20 1,311кВт двухтр конц п/привар п/напыление ЖЗМЗ | шт | 2842.92 | 3354.64
0501-00770 | 017-0388 | Конвектор Универсал ТМ КСК-20 1,311кВт двухтр конц п/привар п/напыление Монтаж-ЗП | шт | 2986.15 | 3523.66
0501-00751 | 017-3523 | Конвектор Универсал ТМ КСК-20 1,311кВт двухтр конц резьба ниж/подкл п/напыление Монтаж-ЗП | шт | 3369.91 | 3976.49
0501-00579 | 017-0391 | Конвектор Универсал ТМ КСК-20 1,311кВт двухтр конц резьба п/напыление ЖЗМЗ | шт | 2842.92 | 3354.64
0501-00769 | 017-2550 | Конвектор Универсал ТМ КСК-20 1,311кВт двухтр конц резьба п/напыление Монтаж-ЗП | шт | 3017.96 | 3561.19
0501-02516 | 017-5103 | Конвектор Универсал ТМ КСК-20 1,311кВт двухтр конц т/клапан п/напыление Теплосервис | шт | 2138.59 | 2523.53
0501-02476 | 017-5024 | Конвектор Универсал ТМ КСК-20 1,311кВт двухтр конц т/клапан резьба п/напыление Теплосервис | шт | 2160.39 | 2549.26
0501-02589 | 017-5165 | Конвектор Универсал ТМ КСК-20 1,311кВт двухтр прох т/клапан резьба п/напыление Теплосервис | шт | 2161.77 | 2550.89
0501-01402 | 017-4175 | Конвектор Универсал ТМ КСК-20 1,311кВт конц з/у п/привар п/напыление Монтаж-ЗП | шт | 3026.36 | 3571.1
0501-02614 | 017-5191 | Конвектор Универсал ТМ КСК-20 1,311кВт конц з/у т/клапан п/напыление Теплосервис | шт | 2158.64 | 2547.19
0501-02666 | 017-5243 | Конвектор Универсал ТМ КСК-20 1,311кВт конц з/у т/клапан резьба п/напыление Теплосервис | шт | 2158.64 | 2547.19
0501-00580 | 017-0477 | Конвектор Универсал ТМ КСК-20 1,311кВт конц п/привар п/напыление ЖЗМЗ | шт | 2981.08 | 3517.68
0501-00981 | 017-0317 | Конвектор Универсал ТМ КСК-20 1,311кВт конц п/привар п/напыление Монтаж-ЗП | шт | 2986.15 | 3523.66
0501-00982 | 017-2753 | Конвектор Универсал ТМ КСК-20 1,311кВт конц резьба п/напыление Монтаж-ЗП | шт | 3017.93 | 3561.16
0501-02640 | 017-5217 | Конвектор Универсал ТМ КСК-20 1,311кВт прох з/у т/клапан п/напыление Теплосервис | шт | 2158.64 | 2547.19
0501-02692 | 017-5269 | Конвектор Универсал ТМ КСК-20 1,311кВт прох з/у т/клапан резьба п/напыление Теплосервис | шт | 2181.19 | 2573.81
0501-03267 | 017-5081 | Конвектор Универсал ТМ КСК-20 1,311кВт прох т/клапан п/напыление Теплосервис | шт | 2138.59 | 2523.53
0501-00752 | 017-3524 | Конвектор Универсал ТМ КСК-20 1,422кВт двухтр конц резьба ниж/подкл п/напыление Монтаж-ЗП | шт | 4685.4 | 5528.77
0501-00582 | 017-0394 | Конвектор Универсал ТМ КСК-20 1,442кВт двухтр конц п/привар п/напыление ЖЗМЗ | шт | 2941.49 | 3470.96
0501-00767 | 017-0393 | Конвектор Универсал ТМ КСК-20 1,442кВт двухтр конц п/привар п/напыление Монтаж-ЗП | шт | 3068.39 | 3620.7
0501-00581 | 017-0396 | Конвектор Универсал ТМ КСК-20 1,442кВт двухтр конц резьба п/напыление ЖЗМЗ | шт | 2941.49 | 3470.96
0501-00768 | 017-2701 | Конвектор Универсал ТМ КСК-20 1,442кВт двухтр конц резьба п/напыление Монтаж-ЗП | шт | 3100.16 | 3658.19
0501-02499 | 017-5064 | Конвектор Универсал ТМ КСК-20 1,442кВт двухтр конц т/клапан резьба п/напыление Теплосервис | шт | 2260.15 | 2666.97
0501-02552 | 017-5127 | Конвектор Универсал ТМ КСК-20 1,442кВт двухтр прох т/клапан п/напыление Теплосервис | шт | 2237.59 | 2640.35
0501-02590 | 017-5166 | Конвектор Универсал ТМ КСК-20 1,442кВт двухтр прох т/клапан резьба п/напыление Теплосервис | шт | 2260.15 | 2666.97
0501-01403 | 017-4176 | Конвектор Универсал ТМ КСК-20 1,442кВт конц з/у п/привар п/напыление Монтаж-ЗП | шт | 3108.59 | 3668.14
0501-02615 | 017-5192 | Конвектор Универсал ТМ КСК-20 1,442кВт конц з/у т/клапан п/напыление Теплосервис | шт | 2257.64 | 2664.01
0501-02667 | 017-5244 | Конвектор Универсал ТМ КСК-20 1,442кВт конц з/у т/клапан резьба п/напыление Теплосервис | шт | 2257.64 | 2664.01
0501-01609 | 017-0481 | Конвектор Универсал ТМ КСК-20 1,442кВт конц п/привар п/напыление ЖЗМЗ | шт | 2950 | 3481
0501-00983 | 017-0318 | Конвектор Универсал ТМ КСК-20 1,442кВт конц п/привар п/напыление Монтаж-ЗП | шт | 3068.39 | 3620.7
0501-00984 | 017-2754 | Конвектор Универсал ТМ КСК-20 1,442кВт конц резьба п/напыление Монтаж-ЗП | шт | 3100.16 | 3658.19
0501-02641 | 017-5218 | Конвектор Универсал ТМ КСК-20 1,442кВт прох з/у т/клапан п/напыление Теплосервис | шт | 2257.64 | 2664.01
0501-02693 | 017-5270 | Конвектор Универсал ТМ КСК-20 1,442кВт прох з/у т/клапан резьба п/напыление Теплосервис | шт | 2280.2 | 2690.63
0501-00583 | 017-0399 | Конвектор Универсал ТМ КСК-20 1,573кВт двухтр конц п/привар п/напыление ЖЗМЗ | шт | 3104.17 | 3662.93
0501-00766 | 017-0398 | Конвектор Универсал ТМ КСК-20 1,573кВт двухтр конц п/привар п/напыление Монтаж-ЗП | шт | 3170.28 | 3740.93
0501-00753 | 017-3525 | Конвектор Универсал ТМ КСК-20 1,573кВт двухтр конц резьба ниж/подкл п/напыление Монтаж-ЗП | шт | 4800.87 | 5665.03
0501-00552 | 017-0401 | Конвектор Универсал ТМ КСК-20 1,573кВт двухтр конц резьба п/напыление ЖЗМЗ | шт | 3104.17 | 3662.93
0501-00763 | 017-2551 | Конвектор Универсал ТМ КСК-20 1,573кВт двухтр конц резьба п/напыление Монтаж-ЗП | шт | 3205.2 | 3782.14
0501-02477 | 017-5025 | Конвектор Универсал ТМ КСК-20 1,573кВт двухтр конц т/клапан резьба п/напыление Теплосервис | шт | 2357.64 | 2782.02
0501-02591 | 017-5167 | Конвектор Универсал ТМ КСК-20 1,573кВт двухтр прох т/клапан резьба п/напыление Теплосервис | шт | 2359.15 | 2783.8
0501-01404 | 017-4177 | Конвектор Универсал ТМ КСК-20 1,573кВт конц з/у п/привар п/напыление Монтаж-ЗП | шт | 3210.46 | 3788.34
0501-02616 | 017-5193 | Конвектор Универсал ТМ КСК-20 1,573кВт конц з/у т/клапан п/напыление Теплосервис | шт | 2356.02 | 2780.1
0501-02668 | 017-5245 | Конвектор Универсал ТМ КСК-20 1,573кВт конц з/у т/клапан резьба п/напыление Теплосервис | шт | 2356.02 | 2780.1
0501-00553 | 017-0484 | Конвектор Универсал ТМ КСК-20 1,573кВт конц п/привар п/напыление ЖЗМЗ | шт | 3111.29 | 3671.33
0501-00990 | 017-0319 | Конвектор Универсал ТМ КСК-20 1,573кВт конц п/привар п/напыление Монтаж-ЗП | шт | 3170.28 | 3740.93
0501-00985 | 017-2755 | Конвектор Универсал ТМ КСК-20 1,573кВт конц резьба п/напыление Монтаж-ЗП | шт | 3205.23 | 3782.17
0501-02642 | 017-5219 | Конвектор Универсал ТМ КСК-20 1,573кВт прох з/у т/клапан п/напыление Теплосервис | шт | 2356.02 | 2780.1
0501-02694 | 017-5271 | Конвектор Универсал ТМ КСК-20 1,573кВт прох з/у т/клапан резьба п/напыление Теплосервис | шт | 2378.57 | 2806.72
0501-03268 | 017-5082 | Конвектор Универсал ТМ КСК-20 1,573кВт прох т/клапан п/напыление Теплосервис | шт | 2336.59 | 2757.18
0501-00554 | 017-0404 | Конвектор Универсал ТМ КСК-20 1,704кВт двухтр конц п/привар п/напыление ЖЗМЗ | шт | 3197.06 | 3772.54
0501-00762 | 017-0403 | Конвектор Универсал ТМ КСК-20 1,704кВт двухтр конц п/привар п/напыление Монтаж-ЗП | шт | 3261.63 | 3848.72
0501-00754 | 017-3526 | Конвектор Универсал ТМ КСК-20 1,704кВт двухтр конц резьба ниж/подкл п/напыление Монтаж-ЗП | шт | 3645.43 | 4301.61
0501-00555 | 017-0407 | Конвектор Универсал ТМ КСК-20 1,704кВт двухтр конц резьба п/напыление ЖЗМЗ | шт | 3197.06 | 3772.54
0501-00761 | 017-2583 | Конвектор Универсал ТМ КСК-20 1,704кВт двухтр конц резьба п/напыление Монтаж-ЗП | шт | 3293.36 | 3886.16
0501-02478 | 017-5026 | Конвектор Универсал ТМ КСК-20 1,704кВт двухтр конц т/клапан резьба п/напыление Теплосервис | шт | 2407.11 | 2840.39
0501-02553 | 017-5128 | Конвектор Универсал ТМ КСК-20 1,704кВт двухтр прох т/клапан п/напыление Теплосервис | шт | 2386.09 | 2815.59
0501-01405 | 017-4178 | Конвектор Универсал ТМ КСК-20 1,704кВт конц з/у п/привар п/напыление Монтаж-ЗП | шт | 3301.82 | 3896.15
0501-02617 | 017-5194 | Конвектор Универсал ТМ КСК-20 1,704кВт конц з/у т/клапан п/напыление Теплосервис | шт | 2405.52 | 2838.51
0501-02669 | 017-5246 | Конвектор Универсал ТМ КСК-20 1,704кВт конц з/у т/клапан резьба п/напыление Теплосервис | шт | 2405.52 | 2838.51
0501-00558 | 017-0487 | Конвектор Универсал ТМ КСК-20 1,704кВт конц п/привар п/напыление ЖЗМЗ | шт | 3204.18 | 3780.94
0501-00993 | 017-0320 | Конвектор Универсал ТМ КСК-20 1,704кВт конц п/привар п/напыление Монтаж-ЗП | шт | 3261.63 | 3848.72
0501-00994 | 017-3049 | Конвектор Универсал ТМ КСК-20 1,704кВт конц резьба п/напыление Монтаж-ЗП | шт | 3293.41 | 3886.22
0501-02643 | 017-5220 | Конвектор Универсал ТМ КСК-20 1,704кВт прох з/у т/клапан п/напыление Теплосервис | шт | 2405.52 | 2838.51
0501-02695 | 017-5272 | Конвектор Универсал ТМ КСК-20 1,704кВт прох з/у т/клапан резьба п/напыление Теплосервис | шт | 2428.08 | 2865.13
0501-00556 | 017-0408 | Конвектор Универсал ТМ КСК-20 1,835кВт двухтр конц п/привар п/напыление ЖЗМЗ | шт | 3301.35 | 3895.59
0501-00557 | 017-0411 | Конвектор Универсал ТМ КСК-20 1,835кВт двухтр конц резьба п/напыление ЖЗМЗ | шт | 3301.35 | 3895.59
0501-00760 | 017-2552 | Конвектор Универсал ТМ КСК-20 1,835кВт двухтр конц резьба п/напыление Монтаж-ЗП | шт | 3390.5 | 4000.79
0501-02479 | 017-5027 | Конвектор Универсал ТМ КСК-20 1,835кВт двухтр конц т/клапан резьба п/напыление Теплосервис | шт | 2487.6 | 2935.37
0501-02554 | 017-5129 | Конвектор Универсал ТМ КСК-20 1,835кВт двухтр прох т/клапан п/напыление Теплосервис | шт | 2465.04 | 2908.75
0501-01406 | 017-4179 | Конвектор Универсал ТМ КСК-20 1,835кВт конц з/у п/привар п/напыление Монтаж-ЗП | шт | 3398.89 | 4010.69
0501-02618 | 017-5195 | Конвектор Универсал ТМ КСК-20 1,835кВт конц з/у т/клапан п/напыление Теплосервис | шт | 2484.47 | 2931.67
0501-02670 | 017-5247 | Конвектор Универсал ТМ КСК-20 1,835кВт конц з/у т/клапан резьба п/напыление Теплосервис | шт | 2484.47 | 2931.67
0501-01611 | 017-0491 | Конвектор Универсал ТМ КСК-20 1,835кВт конц п/привар п/напыление ЖЗМЗ | шт | 3310 | 3905.8
0501-00992 | 017-0321 | Конвектор Универсал ТМ КСК-20 1,835кВт конц п/привар п/напыление Монтаж-ЗП | шт | 3358.7 | 3963.27
0501-00991 | 017-0490 | Конвектор Универсал ТМ КСК-20 1,835кВт конц резьба п/напыление Монтаж-ЗП | шт | 3390.48 | 4000.77
0501-02644 | 017-5221 | Конвектор Универсал ТМ КСК-20 1,835кВт прох з/у т/клапан п/напыление Теплосервис | шт | 2484.47 | 2931.67
0501-02696 | 017-5273 | Конвектор Универсал ТМ КСК-20 1,835кВт прох з/у т/клапан резьба п/напыление Теплосервис | шт | 2507.65 | 2959.03
0501-01054 | 017-0415 | Конвектор Универсал ТМ КСК-20 1,838кВт двухтр конц п/привар п/напыление Монтаж-ЗП | шт | 3847.18 | 4539.67
0501-00559 | 017-0413 | Конвектор Универсал ТМ КСК-20 1,966кВт двухтр конц п/привар п/напыление ЖЗМЗ | шт | 3412.74 | 4027.03
0501-00759 | 017-0412 | Конвектор Универсал ТМ КСК-20 1,966кВт двухтр конц п/привар п/напыление Монтаж-ЗП | шт | 3438.02 | 4056.86
0501-00550 | 017-0414 | Конвектор Универсал ТМ КСК-20 1,966кВт двухтр конц резьба п/напыление ЖЗМЗ | шт | 3412.74 | 4027.03
0501-00764 | 017-2553 | Конвектор Универсал ТМ КСК-20 1,966кВт двухтр конц резьба п/напыление Монтаж-ЗП | шт | 3469.84 | 4094.41
0501-02521 | 017-5108 | Конвектор Универсал ТМ КСК-20 1,966кВт двухтр конц т/клапан п/напыление Теплосервис | шт | 2583.47 | 3048.5
0501-02480 | 017-5028 | Конвектор Универсал ТМ КСК-20 1,966кВт двухтр конц т/клапан резьба п/напыление Теплосервис | шт | 2606.03 | 3075.11
0501-02555 | 017-5130 | Конвектор Универсал ТМ КСК-20 1,966кВт двухтр прох т/клапан п/напыление Теплосервис | шт | 2583.47 | 3048.5
0501-01282 | 017-4180 | Конвектор Универсал ТМ КСК-20 1,966кВт конц з/у п/привар п/напыление Монтаж-ЗП | шт | 3478.22 | 4104.3
0501-02619 | 017-5196 | Конвектор Универсал ТМ КСК-20 1,966кВт конц з/у т/клапан п/напыление Теплосервис | шт | 2603.52 | 3072.16
0501-02671 | 017-5248 | Конвектор Универсал ТМ КСК-20 1,966кВт конц з/у т/клапан резьба п/напыление Теплосервис | шт | 2603.52 | 3072.16
0501-00551 | 017-0494 | Конвектор Универсал ТМ КСК-20 1,966кВт конц п/привар п/напыление ЖЗМЗ | шт | 3419.86 | 4035.43
0501-00989 | 017-0322 | Конвектор Универсал ТМ КСК-20 1,966кВт конц п/привар п/напыление Монтаж-ЗП | шт | 3438.02 | 4056.86
0501-00988 | 017-2758 | Конвектор Универсал ТМ КСК-20 1,966кВт конц резьба п/напыление Монтаж-ЗП | шт | 3469.8 | 4094.36
0501-02645 | 017-5222 | Конвектор Универсал ТМ КСК-20 1,966кВт прох з/у т/клапан п/напыление Теплосервис | шт | 2603.52 | 3072.16
0501-02697 | 017-5274 | Конвектор Универсал ТМ КСК-20 1,966кВт прох з/у т/клапан резьба п/напыление Теплосервис | шт | 2626.08 | 3098.78
0501-03233 |  | Конвектор Универсал ТМ КСК-20 двухтр конц резьба п/напыление Теплосервис |  | По запросу | По запросу
0501-00500 | 017-2685 | Конвектор Универсал ТС КСК-20 0,700кВт двухтр конц п/привар лев п/напыление Монтаж-ЗП | шт | 3433.69 | 4051.75
0501-00506 | 017-2684 | Конвектор Универсал ТС КСК-20 0,700кВт двухтр конц п/привар прав п/напыление Монтаж-ЗП | шт | 3433.69 | 4051.75
0501-00501 | 017-2703 | Конвектор Универсал ТС КСК-20 0,700кВт двухтр конц резьба лев п/напыление Монтаж-ЗП | шт | 3465.45 | 4089.23
0501-00507 | 017-2702 | Конвектор Универсал ТС КСК-20 0,700кВт двухтр конц резьба прав п/напыление Монтаж-ЗП | шт | 3465.45 | 4089.23
0501-02962 | 017-5571 | Конвектор Универсал ТС КСК-20 0,700кВт двухтр конц т/клапан лев п/напыление Теплосервис | шт | 2395.49 | 2826.68
0501-02716 | 017-5293 | Конвектор Универсал ТС КСК-20 0,700кВт двухтр конц т/клапан прав п/напыление Теплосервис | шт | 2418.68 | 2854.04
0501-03034 | 017-5643 | Конвектор Универсал ТС КСК-20 0,700кВт двухтр конц т/клапан резьба лев п/напыление Теплосервис | шт | 2395.49 | 2826.68
0501-03234 | 017-5365 | Конвектор Универсал ТС КСК-20 0,700кВт двухтр конц т/клапан резьба прав п/напыление Теплосервис | шт | 2393.96 | 2824.88
0501-02998 | 017-5607 | Конвектор Универсал ТС КСК-20 0,700кВт двухтр прох т/клапан лев п/напыление Теплосервис | шт | 2395.49 | 2826.68
0501-02752 | 017-5329 | Конвектор Универсал ТС КСК-20 0,700кВт двухтр прох т/клапан прав п/напыление Теплосервис | шт | 2395.49 | 2826.68
0501-03066 | 017-5675 | Конвектор Универсал ТС КСК-20 0,700кВт двухтр прох т/клапан резьба лев п/напыление Теплосервис | шт | 2395.49 | 2826.68
0501-02784 | 017-5391 | Конвектор Универсал ТС КСК-20 0,700кВт двухтр прох т/клапан резьба прав п/напыление Теплосервис | шт | 2418.68 | 2854.04
0501-02818 | 017-5427 | Конвектор Универсал ТС КСК-20 0,700кВт конц з/у прав п/напыление Теплосервис | шт | 2428.08 | 2865.13
0501-03102 | 017-5711 | Конвектор Универсал ТС КСК-20 0,700кВт конц з/у т/клапан лев п/напыление Теплосервис | шт | 2426.53 | 2863.3
0501-03174 | 017-5783 | Конвектор Универсал ТС КСК-20 0,700кВт конц з/у т/клапан резьба лев п/напыление Теплосервис | шт | 2428.08 | 2865.13
0501-02890 | 017-5499 | Конвектор Универсал ТС КСК-20 0,700кВт конц з/у т/клапан резьба прав п/напыление Теплосервис | шт | 2426.53 | 2863.3
0501-00259 | 017-0444 | Конвектор Универсал ТС КСК-20 0,700кВт конц п/привар лев п/напыление Монтаж-ЗП | шт | 3433.69 | 4051.75
0501-00261 | 017-2611 | Конвектор Универсал ТС КСК-20 0,700кВт конц п/привар прав п/напыление Монтаж-ЗП | шт | 3433.69 | 4051.75
0501-00505 | 017-2711 | Конвектор Универсал ТС КСК-20 0,700кВт конц резьба лев п/напыление Монтаж-ЗП | шт | 3465.45 | 4089.23
0501-00504 | 017-2710 | Конвектор Универсал ТС КСК-20 0,700кВт конц резьба прав п/напыление Монтаж-ЗП | шт | 3465.45 | 4089.23
0501-03138 | 017-5747 | Конвектор Универсал ТС КСК-20 0,700кВт прох з/у т/клапан лев п/напыление Теплосервис | шт | 2428.08 | 2865.13
0501-02854 | 017-5463 | Конвектор Универсал ТС КСК-20 0,700кВт прох з/у т/клапан прав п/напыление Теплосервис | шт | 2428.08 | 2865.13
0501-03210 | 017-5819 | Конвектор Универсал ТС КСК-20 0,700кВт прох з/у т/клапан резьба лев п/напыление Теплосервис | шт | 2426.53 | 2863.3
0501-02926 | 017-5535 | Конвектор Универсал ТС КСК-20 0,700кВт прох з/у т/клапан резьба прав п/напыление Теплосервис | шт | 2428.08 | 2865.13
0501-00149 | 017-1207 | Конвектор Универсал ТС КСК-20 0,700кВт прох резьба Новокузнецк | шт | 2063.23 | 2434.61
0501-02963 | 017-5572 | Конвектор Универсал ТС КСК-20 0,850кВт двухтр конц т/клапан лев п/напыление Теплосервис | шт | 2425.57 | 2862.17
0501-02717 | 017-5294 | Конвектор Универсал ТС КСК-20 0,850кВт двухтр конц т/клапан прав п/напыление Теплосервис | шт | 2448.13 | 2888.79
0501-03035 | 017-5644 | Конвектор Универсал ТС КСК-20 0,850кВт двухтр конц т/клапан резьба лев п/напыление Теплосервис | шт | 2425.57 | 2862.17
0501-03235 | 017-5366 | Конвектор Универсал ТС КСК-20 0,850кВт двухтр конц т/клапан резьба прав п/напыление Теплосервис | шт | 2424.02 | 2860.34
0501-02999 | 017-5608 | Конвектор Универсал ТС КСК-20 0,850кВт двухтр прох т/клапан лев п/напыление Теплосервис | шт | 2425.57 | 2862.17
0501-02753 | 017-5330 | Конвектор Универсал ТС КСК-20 0,850кВт двухтр прох т/клапан прав п/напыление Теплосервис | шт | 2425.57 | 2862.17
0501-03067 | 017-5676 | Конвектор Универсал ТС КСК-20 0,850кВт двухтр прох т/клапан резьба лев п/напыление Теплосервис | шт | 2425.57 | 2862.17
0501-02785 | 017-5392 | Конвектор Универсал ТС КСК-20 0,850кВт двухтр прох т/клапан резьба прав п/напыление Теплосервис | шт | 2448.13 | 2888.79
0501-02819 | 017-5428 | Конвектор Универсал ТС КСК-20 0,850кВт конц з/у прав п/напыление Теплосервис | шт | 2458.15 | 2900.62
0501-03103 | 017-5712 | Конвектор Универсал ТС КСК-20 0,850кВт конц з/у т/клапан лев п/напыление Теплосервис | шт | 2456.58 | 2898.77
0501-03175 | 017-5784 | Конвектор Универсал ТС КСК-20 0,850кВт конц з/у т/клапан резьба лев п/напыление Теплосервис | шт | 2458.15 | 2900.62
0501-02891 | 017-5500 | Конвектор Универсал ТС КСК-20 0,850кВт конц з/у т/клапан резьба прав п/напыление Теплосервис | шт | 2456.58 | 2898.77
0501-03139 | 017-5748 | Конвектор Универсал ТС КСК-20 0,850кВт прох з/у т/клапан лев п/напыление Теплосервис | шт | 2458.15 | 2900.62
0501-02855 | 017-5464 | Конвектор Универсал ТС КСК-20 0,850кВт прох з/у т/клапан прав п/напыление Теплосервис | шт | 2458.15 | 2900.62
0501-03211 | 017-5820 | Конвектор Универсал ТС КСК-20 0,850кВт прох з/у т/клапан резьба лев п/напыление Теплосервис | шт | 2456.58 | 2898.77
0501-02927 | 017-5536 | Конвектор Универсал ТС КСК-20 0,850кВт прох з/у т/клапан резьба прав п/напыление Теплосервис | шт | 2458.15 | 2900.62
0501-01014 | 017-0352 | Конвектор Универсал ТС КСК-20 0,85кВт двухтр конц п/привар лев п/напыление Монтаж-ЗП | шт | 3454.24 | 4076
0501-01020 | 017-2613 | Конвектор Универсал ТС КСК-20 0,85кВт двухтр конц п/привар прав ниж/подкл п/напыление Монтаж-ЗП | шт | 3888.44 | 4588.36
0501-00499 | 017-2686 | Конвектор Универсал ТС КСК-20 0,85кВт двухтр конц п/привар прав п/напыление Монтаж-ЗП | шт | 3454.24 | 4076
0501-00502 | 017-2705 | Конвектор Универсал ТС КСК-20 0,85кВт двухтр конц резьба лев п/напыление Монтаж-ЗП | шт | 3486.02 | 4113.5
0501-00503 | 017-2704 | Конвектор Универсал ТС КСК-20 0,85кВт двухтр конц резьба прав п/напыление Монтаж-ЗП | шт | 3486.02 | 4113.5
0501-00263 | 017-0442 | Конвектор Универсал ТС КСК-20 0,85кВт конц з/у п/привар лев п/напыление Монтаж-ЗП | шт | 3494.6 | 4123.63
0501-03269 | 017-2608 | Конвектор Универсал ТС КСК-20 0,85кВт конц з/у п/привар прав п/напыление Монтаж-ЗП | шт | 3494.6 | 4123.63
0501-00264 | 017-0445 | Конвектор Универсал ТС КСК-20 0,85кВт конц п/привар лев п/напыление Монтаж-ЗП | шт | 3454.24 | 4076
0501-00265 | 017-2607 | Конвектор Универсал ТС КСК-20 0,85кВт конц п/привар прав п/напыление Монтаж-ЗП | шт | 3454.24 | 4076
0501-00498 | 017-2713 | Конвектор Универсал ТС КСК-20 0,85кВт конц резьба лев п/напыление Монтаж-ЗП | шт | 3486.02 | 4113.5
0501-00495 | 017-2712 | Конвектор Универсал ТС КСК-20 0,85кВт конц резьба прав п/напыление Монтаж-ЗП | шт | 3486.02 | 4113.5
0501-00496 | 017-2688 | Конвектор Универсал ТС КСК-20 1,000кВт двухтр конц п/привар лев п/напыление Монтаж-ЗП | шт | 3581.53 | 4226.21
0501-00493 | 017-2687 | Конвектор Универсал ТС КСК-20 1,000кВт двухтр конц п/привар прав п/напыление Монтаж-ЗП | шт | 3581.53 | 4226.21
0501-00487 | 017-3716 | Конвектор Универсал ТС КСК-20 1,000кВт двухтр конц резьба лев ниж/подкл п/напыление Монтаж-ЗП | шт | 4015.76 | 4738.6
0501-00497 | 017-2707 | Конвектор Универсал ТС КСК-20 1,000кВт двухтр конц резьба лев п/напыление Монтаж-ЗП | шт | 3613.3 | 4263.69
0501-00488 | 017-3717 | Конвектор Универсал ТС КСК-20 1,000кВт двухтр конц резьба прав ниж/подкл п/напыление Монтаж-ЗП | шт | 4015.76 | 4738.6
0501-00494 | 017-2706 | Конвектор Универсал ТС КСК-20 1,000кВт двухтр конц резьба прав п/напыление Монтаж-ЗП | шт | 3613.3 | 4263.69
0501-02964 | 017-5573 | Конвектор Универсал ТС КСК-20 1,000кВт двухтр конц т/клапан лев п/напыление Теплосервис | шт | 2463.47 | 2906.9
0501-02718 | 017-5295 | Конвектор Универсал ТС КСК-20 1,000кВт двухтр конц т/клапан прав п/напыление Теплосервис | шт | 2486.01 | 2933.5
0501-03036 | 017-5645 | Конвектор Универсал ТС КСК-20 1,000кВт двухтр конц т/клапан резьба лев п/напыление Теплосервис | шт | 2465.04 | 2908.75
0501-03236 | 017-5367 | Конвектор Универсал ТС КСК-20 1,000кВт двухтр конц т/клапан резьба прав п/напыление Теплосервис | шт | 2463.47 | 2906.9
0501-03000 | 017-5609 | Конвектор Универсал ТС КСК-20 1,000кВт двухтр прох т/клапан лев п/напыление Теплосервис | шт | 2465.04 | 2908.75
0501-02754 | 017-5331 | Конвектор Универсал ТС КСК-20 1,000кВт двухтр прох т/клапан прав п/напыление Теплосервис | шт | 2465.04 | 2908.75
0501-03068 | 017-5677 | Конвектор Универсал ТС КСК-20 1,000кВт двухтр прох т/клапан резьба лев п/напыление Теплосервис | шт | 2465.04 | 2908.75
0501-02786 | 017-5393 | Конвектор Универсал ТС КСК-20 1,000кВт двухтр прох т/клапан резьба прав п/напыление Теплосервис | шт | 2486.01 | 2933.5
0501-00270 | 017-2610 | Конвектор Универсал ТС КСК-20 1,000кВт конц з/у п/привар прав п/напыление Монтаж-ЗП | шт | 3621.87 | 4273.81
0501-02820 | 017-5429 | Конвектор Универсал ТС КСК-20 1,000кВт конц з/у прав п/напыление Теплосервис | шт | 2497.63 | 2947.2
0501-03104 | 017-5713 | Конвектор Универсал ТС КСК-20 1,000кВт конц з/у т/клапан лев п/напыление Теплосервис | шт | 2496.03 | 2945.32
0501-03176 | 017-5785 | Конвектор Универсал ТС КСК-20 1,000кВт конц з/у т/клапан резьба лев п/напыление Теплосервис | шт | 2497.63 | 2947.2
0501-02892 | 017-5501 | Конвектор Универсал ТС КСК-20 1,000кВт конц з/у т/клапан резьба прав п/напыление Теплосервис | шт | 2496.03 | 2945.32
0501-00267 | 017-0447 | Конвектор Универсал ТС КСК-20 1,000кВт конц п/привар лев п/напыление Монтаж-ЗП | шт | 3581.53 | 4226.21
0501-00269 | 017-2609 | Конвектор Универсал ТС КСК-20 1,000кВт конц п/привар прав п/напыление Монтаж-ЗП | шт | 3581.53 | 4226.21
0501-00492 | 017-2715 | Конвектор Универсал ТС КСК-20 1,000кВт конц резьба лев п/напыление Монтаж-ЗП | шт | 3613.3 | 4263.69
0501-00491 | 017-2714 | Конвектор Универсал ТС КСК-20 1,000кВт конц резьба прав п/напыление Монтаж-ЗП | шт | 3613.3 | 4263.69
0501-03140 | 017-5749 | Конвектор Универсал ТС КСК-20 1,000кВт прох з/у т/клапан лев п/напыление Теплосервис | шт | 2497.63 | 2947.2
0501-02856 | 017-5465 | Конвектор Универсал ТС КСК-20 1,000кВт прох з/у т/клапан прав п/напыление Теплосервис | шт | 2497.63 | 2947.2
0501-03212 | 017-5821 | Конвектор Универсал ТС КСК-20 1,000кВт прох з/у т/клапан резьба лев п/напыление Теплосервис | шт | 2496.03 | 2945.32
0501-02928 | 017-5537 | Конвектор Универсал ТС КСК-20 1,000кВт прох з/у т/клапан резьба прав п/напыление Теплосервис | шт | 2497.63 | 2947.2
0501-00584 | 017-0877 | Конвектор Универсал ТС КСК-20 1,226кВт двухтр конц п/привар лев п/напыление ЖЗМЗ | шт | 3253.06 | 3838.61
0501-01019 | 017-0875 | Конвектор Универсал ТС КСК-20 1,226кВт двухтр конц п/привар лев п/напыление Монтаж-ЗП | шт | 3433.69 | 4051.75
0501-00585 | 017-0882 | Конвектор Универсал ТС КСК-20 1,226кВт двухтр конц п/привар прав п/напыление ЖЗМЗ | шт | 3253.06 | 3838.61
0501-01018 | 017-0880 | Конвектор Универсал ТС КСК-20 1,226кВт двухтр конц п/привар прав п/напыление Монтаж-ЗП | шт | 3433.69 | 4051.75
0501-00489 | 017-3718 | Конвектор Универсал ТС КСК-20 1,226кВт двухтр конц резьба лев ниж/подкл п/напыление Монтаж-ЗП | шт | 3867.99 | 4564.23
0501-00586 | 017-0934 | Конвектор Универсал ТС КСК-20 1,226кВт двухтр конц резьба лев п/напыление ЖЗМЗ | шт | 3253.06 | 3838.61
0501-01016 | 017-0876 | Конвектор Универсал ТС КСК-20 1,226кВт двухтр конц резьба лев п/напыление Монтаж-ЗП | шт | 4020.21 | 4743.85
0501-00490 | 017-3719 | Конвектор Универсал ТС КСК-20 1,226кВт двухтр конц резьба прав ниж/подкл п/напыление Монтаж-ЗП | шт | 3867.99 | 4564.23
0501-00587 | 017-0935 | Конвектор Универсал ТС КСК-20 1,226кВт двухтр конц резьба прав п/напыление ЖЗМЗ | шт | 3253.06 | 3838.61
0501-01015 | 017-0881 | Конвектор Универсал ТС КСК-20 1,226кВт двухтр конц резьба прав п/напыление Монтаж-ЗП | шт | 4020.21 | 4743.85
0501-02965 | 017-5574 | Конвектор Универсал ТС КСК-20 1,226кВт двухтр конц т/клапан лев п/напыление Теплосервис | шт | 2492.9 | 2941.62
0501-02719 | 017-5296 | Конвектор Универсал ТС КСК-20 1,226кВт двухтр конц т/клапан прав п/напыление Теплосервис | шт | 2515.45 | 2968.23
0501-03037 | 017-5646 | Конвектор Универсал ТС КСК-20 1,226кВт двухтр конц т/клапан резьба лев п/напыление Теплосервис | шт | 2494.49 | 2943.5
0501-03237 | 017-5368 | Конвектор Универсал ТС КСК-20 1,226кВт двухтр конц т/клапан резьба прав п/напыление Теплосервис | шт | 2494.49 | 2943.5
0501-03001 | 017-5610 | Конвектор Универсал ТС КСК-20 1,226кВт двухтр прох т/клапан лев п/напыление Теплосервис | шт | 2494.49 | 2943.5
0501-02755 | 017-5332 | Конвектор Универсал ТС КСК-20 1,226кВт двухтр прох т/клапан прав п/напыление Теплосервис | шт | 2494.49 | 2943.5
0501-03069 | 017-5678 | Конвектор Универсал ТС КСК-20 1,226кВт двухтр прох т/клапан резьба лев п/напыление Теплосервис | шт | 2494.49 | 2943.5
0501-02787 | 017-5394 | Конвектор Универсал ТС КСК-20 1,226кВт двухтр прох т/клапан резьба прав п/напыление Теплосервис | шт | 2515.45 | 2968.23
0501-00272 | 017-3055 | Конвектор Универсал ТС КСК-20 1,226кВт конц з/у п/привар лев п/напыление Монтаж-ЗП | шт | 3474.03 | 4099.36
0501-02821 | 017-5430 | Конвектор Универсал ТС КСК-20 1,226кВт конц з/у прав п/напыление Теплосервис | шт | 2527.08 | 2981.95
0501-03105 | 017-5714 | Конвектор Универсал ТС КСК-20 1,226кВт конц з/у т/клапан лев п/напыление Теплосервис | шт | 2525.46 | 2980.05
0501-03177 | 017-5786 | Конвектор Универсал ТС КСК-20 1,226кВт конц з/у т/клапан резьба лев п/напыление Теплосервис | шт | 2527.08 | 2981.95
0501-02893 | 017-5502 | Конвектор Универсал ТС КСК-20 1,226кВт конц з/у т/клапан резьба прав п/напыление Теплосервис | шт | 2525.46 | 2980.05
0501-01624 | 017-1086 | Конвектор Универсал ТС КСК-20 1,226кВт конц п/привар лев п/напыление ЖЗМЗ | шт | 3260 | 3846.8
0501-00271 | 017-0773 | Конвектор Универсал ТС КСК-20 1,226кВт конц п/привар лев п/напыление Монтаж-ЗП | шт | 3433.69 | 4051.75
0501-00598 | 017-1089 | Конвектор Универсал ТС КСК-20 1,226кВт конц п/привар прав п/напыление ЖЗМЗ | шт | 3260.18 | 3847.01
0501-00274 | 017-1092 | Конвектор Универсал ТС КСК-20 1,226кВт конц п/привар прав п/напыление Монтаж-ЗП | шт | 3433.69 | 4051.75
0501-00273 | 017-2717 | Конвектор Универсал ТС КСК-20 1,226кВт конц резьба лев п/напыление Монтаж-ЗП | шт | 3465.45 | 4089.23
0501-00276 | 017-2716 | Конвектор Универсал ТС КСК-20 1,226кВт конц резьба прав п/напыление Монтаж-ЗП | шт | 3465.45 | 4089.23
0501-03141 | 017-5750 | Конвектор Универсал ТС КСК-20 1,226кВт прох з/у т/клапан лев п/напыление Теплосервис | шт | 2527.08 | 2981.95
0501-02857 | 017-5466 | Конвектор Универсал ТС КСК-20 1,226кВт прох з/у т/клапан прав п/напыление Теплосервис | шт | 2527.08 | 2981.95
0501-03213 | 017-5822 | Конвектор Универсал ТС КСК-20 1,226кВт прох з/у т/клапан резьба лев п/напыление Теплосервис | шт | 2525.46 | 2980.05
0501-02929 | 017-5538 | Конвектор Универсал ТС КСК-20 1,226кВт прох з/у т/клапан резьба прав п/напыление Теплосервис | шт | 2527.08 | 2981.95
0501-01626 | 017-0886 | Конвектор Универсал ТС КСК-20 1,348кВт двухтр конц п/привар лев п/напыление ЖЗМЗ | шт | 3350 | 3953
0501-01017 | 017-0885 | Конвектор Универсал ТС КСК-20 1,348кВт двухтр конц п/привар лев п/напыление Монтаж-ЗП | шт | 3454.24 | 4076
0501-01627 | 017-0891 | Конвектор Универсал ТС КСК-20 1,348кВт двухтр конц п/привар прав п/напыление ЖЗМЗ | шт | 3350 | 3953
0501-01039 | 017-0890 | Конвектор Универсал ТС КСК-20 1,348кВт двухтр конц п/привар прав п/напыление Монтаж-ЗП | шт | 3454.24 | 4076
0501-01002 | 017-3527 | Конвектор Универсал ТС КСК-20 1,348кВт двухтр конц резьба лев ниж/подкл п/напыление Монтаж-ЗП | шт | 3888.44 | 4588.36
0501-00597 | 017-0888 | Конвектор Универсал ТС КСК-20 1,348кВт двухтр конц резьба лев п/напыление ЖЗМЗ | шт | 3347.5 | 3950.05
0501-01040 | 017-2555 | Конвектор Универсал ТС КСК-20 1,348кВт двухтр конц резьба лев п/напыление Монтаж-ЗП | шт | 3486 | 4113.48
0501-01003 | 017-3532 | Конвектор Универсал ТС КСК-20 1,348кВт двухтр конц резьба прав ниж/подкл п/напыление Монтаж-ЗП | шт | 3888.44 | 4588.36
0501-00595 | 017-0893 | Конвектор Универсал ТС КСК-20 1,348кВт двухтр конц резьба прав п/напыление ЖЗМЗ | шт | 3347.5 | 3950.05
0501-01042 | 017-2554 | Конвектор Универсал ТС КСК-20 1,348кВт двухтр конц резьба прав п/напыление Монтаж-ЗП | шт | 3486 | 4113.48
0501-02966 | 017-5575 | Конвектор Универсал ТС КСК-20 1,348кВт двухтр конц т/клапан лев п/напыление Теплосервис | шт | 2542.37 | 3000
0501-02720 | 017-5297 | Конвектор Универсал ТС КСК-20 1,348кВт двухтр конц т/клапан прав п/напыление Теплосервис | шт | 2564.92 | 3026.6
0501-03038 | 017-5647 | Конвектор Универсал ТС КСК-20 1,348кВт двухтр конц т/клапан резьба лев п/напыление Теплосервис | шт | 2544 | 3001.92
0501-03002 | 017-5611 | Конвектор Универсал ТС КСК-20 1,348кВт двухтр прох т/клапан лев п/напыление Теплосервис | шт | 2544 | 3001.92
0501-02756 | 017-5333 | Конвектор Универсал ТС КСК-20 1,348кВт двухтр прох т/клапан прав п/напыление Теплосервис | шт | 2544 | 3001.92
0501-03070 | 017-5679 | Конвектор Универсал ТС КСК-20 1,348кВт двухтр прох т/клапан резьба лев п/напыление Теплосервис | шт | 2544 | 3001.92
0501-02486 | 017-5046 | Конвектор Универсал ТС КСК-20 1,348кВт двухтр прох т/клапан резьба прав п/напыление Теплосервис | шт | 2544 | 3001.92
0501-02788 | 017-5395 | Конвектор Универсал ТС КСК-20 1,348кВт двухтр прох т/клапан резьба прав п/напыление Теплосервис | шт | 2564.92 | 3026.6
0501-02822 | 017-5431 | Конвектор Универсал ТС КСК-20 1,348кВт конц з/у прав п/напыление Теплосервис | шт | 2576.58 | 3040.36
0501-03106 | 017-5715 | Конвектор Универсал ТС КСК-20 1,348кВт конц з/у т/клапан лев п/напыление Теплосервис | шт | 2574.93 | 3038.42
0501-03178 | 017-5787 | Конвектор Универсал ТС КСК-20 1,348кВт конц з/у т/клапан резьба лев п/напыление Теплосервис | шт | 2576.58 | 3040.36
0501-02894 | 017-5503 | Конвектор Универсал ТС КСК-20 1,348кВт конц з/у т/клапан резьба прав п/напыление Теплосервис | шт | 2576.58 | 3040.36
0501-00599 | 017-1093 | Конвектор Универсал ТС КСК-20 1,348кВт конц п/привар лев п/напыление ЖЗМЗ | шт | 3354.62 | 3958.46
0501-00278 | 017-0775 | Конвектор Универсал ТС КСК-20 1,348кВт конц п/привар лев п/напыление Монтаж-ЗП | шт | 3454.24 | 4076
0501-00589 | 017-1096 | Конвектор Универсал ТС КСК-20 1,348кВт конц п/привар прав п/напыление ЖЗМЗ | шт | 3354.62 | 3958.46
0501-00281 | 017-0776 | Конвектор Универсал ТС КСК-20 1,348кВт конц п/привар прав п/напыление Монтаж-ЗП | шт | 3454.24 | 4076
0501-00279 | 017-2719 | Конвектор Универсал ТС КСК-20 1,348кВт конц резьба лев п/напыление Монтаж-ЗП | шт | 3486.02 | 4113.5
0501-00282 | 017-2718 | Конвектор Универсал ТС КСК-20 1,348кВт конц резьба прав п/напыление Монтаж-ЗП | шт | 3486.02 | 4113.5
0501-03142 | 017-5751 | Конвектор Универсал ТС КСК-20 1,348кВт прох з/у т/клапан лев п/напыление Теплосервис | шт | 2576.58 | 3040.36
0501-02858 | 017-5467 | Конвектор Универсал ТС КСК-20 1,348кВт прох з/у т/клапан прав п/напыление Теплосервис | шт | 2576.58 | 3040.36
0501-03214 | 017-5823 | Конвектор Универсал ТС КСК-20 1,348кВт прох з/у т/клапан резьба лев п/напыление Теплосервис | шт | 2574.93 | 3038.42
0501-02930 | 017-5539 | Конвектор Универсал ТС КСК-20 1,348кВт прох з/у т/клапан резьба прав п/напыление Теплосервис | шт | 2576.58 | 3040.36
0501-01628 | 017-0895 | Конвектор Универсал ТС КСК-20 1,471кВт двухтр конц п/привар лев п/напыление ЖЗМЗ | шт | 3470 | 4094.6
0501-01043 | 017-2689 | Конвектор Универсал ТС КСК-20 1,471кВт двухтр конц п/привар лев п/напыление Монтаж-ЗП | шт | 3581.53 | 4226.21
0501-00588 | 017-0899 | Конвектор Универсал ТС КСК-20 1,471кВт двухтр конц п/привар прав п/напыление ЖЗМЗ | шт | 3464.76 | 4088.42
0501-01047 | 017-0898 | Конвектор Универсал ТС КСК-20 1,471кВт двухтр конц п/привар прав п/напыление Монтаж-ЗП | шт | 3581.53 | 4226.21
0501-01004 | 017-3528 | Конвектор Универсал ТС КСК-20 1,471кВт двухтр конц резьба лев ниж/подкл п/напыление Монтаж-ЗП | шт | 4015.76 | 4738.6
0501-00596 | 017-0936 | Конвектор Универсал ТС КСК-20 1,471кВт двухтр конц резьба лев п/напыление ЖЗМЗ | шт | 3464.76 | 4088.42
0501-01041 | 017-2557 | Конвектор Универсал ТС КСК-20 1,471кВт двухтр конц резьба лев п/напыление Монтаж-ЗП | шт | 3613.27 | 4263.66
0501-01005 | 017-3533 | Конвектор Универсал ТС КСК-20 1,471кВт двухтр конц резьба прав ниж/подкл п/напыление Монтаж-ЗП | шт | 4015.76 | 4738.6
0501-00591 | 017-0937 | Конвектор Универсал ТС КСК-20 1,471кВт двухтр конц резьба прав п/напыление ЖЗМЗ | шт | 3464.76 | 4088.42
0501-01046 | 017-2556 | Конвектор Универсал ТС КСК-20 1,471кВт двухтр конц резьба прав п/напыление Монтаж-ЗП | шт | 3613.27 | 4263.66
0501-02967 | 017-5576 | Конвектор Универсал ТС КСК-20 1,471кВт двухтр конц т/клапан лев п/напыление Теплосервис | шт | 2591.84 | 3058.37
0501-02721 | 017-5298 | Конвектор Универсал ТС КСК-20 1,471кВт двухтр конц т/клапан прав п/напыление Теплосервис | шт | 2614.39 | 3084.97
0501-03039 | 017-5648 | Конвектор Универсал ТС КСК-20 1,471кВт двухтр конц т/клапан резьба лев п/напыление Теплосервис | шт | 2593.5 | 3060.33
0501-03238 | 017-5369 | Конвектор Универсал ТС КСК-20 1,471кВт двухтр конц т/клапан резьба прав п/напыление Теплосервис | шт | 2593.5 | 3060.33
0501-03003 | 017-5612 | Конвектор Универсал ТС КСК-20 1,471кВт двухтр прох т/клапан лев п/напыление Теплосервис | шт | 2593.5 | 3060.33
0501-02757 | 017-5334 | Конвектор Универсал ТС КСК-20 1,471кВт двухтр прох т/клапан прав п/напыление Теплосервис | шт | 2593.5 | 3060.33
0501-03071 | 017-5680 | Конвектор Универсал ТС КСК-20 1,471кВт двухтр прох т/клапан резьба лев п/напыление Теплосервис | шт | 2593.5 | 3060.33
0501-02789 | 017-5396 | Конвектор Универсал ТС КСК-20 1,471кВт двухтр прох т/клапан резьба прав п/напыление Теплосервис | шт | 2614.39 | 3084.97
0501-01238 | 017-4190 | Конвектор Универсал ТС КСК-20 1,471кВт конц з/у п/привар лев п/напыление Монтаж-ЗП | шт | 3621.87 | 4273.81
0501-01239 | 017-4181 | Конвектор Универсал ТС КСК-20 1,471кВт конц з/у п/привар прав п/напыление Монтаж-ЗП | шт | 3621.87 | 4273.81
0501-02823 | 017-5432 | Конвектор Универсал ТС КСК-20 1,471кВт конц з/у прав п/напыление Теплосервис | шт | 2626.08 | 3098.78
0501-03107 | 017-5716 | Конвектор Универсал ТС КСК-20 1,471кВт конц з/у т/клапан лев п/напыление Теплосервис | шт | 2624.4 | 3096.8
0501-03179 | 017-5788 | Конвектор Универсал ТС КСК-20 1,471кВт конц з/у т/клапан резьба лев п/напыление Теплосервис | шт | 2626.08 | 3098.78
0501-02895 | 017-5504 | Конвектор Универсал ТС КСК-20 1,471кВт конц з/у т/клапан резьба прав п/напыление Теплосервис | шт | 2624.4 | 3096.8
0501-00590 | 017-1100 | Конвектор Универсал ТС КСК-20 1,471кВт конц п/привар лев п/напыление ЖЗМЗ | шт | 3471.89 | 4096.82
0501-00283 | 017-1103 | Конвектор Универсал ТС КСК-20 1,471кВт конц п/привар лев п/напыление Монтаж-ЗП | шт | 3581.53 | 4226.21
0501-00593 | 017-1104 | Конвектор Универсал ТС КСК-20 1,471кВт конц п/привар прав п/напыление ЖЗМЗ | шт | 3471.89 | 4096.82
0501-00286 | 017-1107 | Конвектор Универсал ТС КСК-20 1,471кВт конц п/привар прав п/напыление Монтаж-ЗП | шт | 3581.53 | 4226.21
0501-00285 | 017-2721 | Конвектор Универсал ТС КСК-20 1,471кВт конц резьба лев п/напыление Монтаж-ЗП | шт | 3613.3 | 4263.69
0501-00288 | 017-2720 | Конвектор Универсал ТС КСК-20 1,471кВт конц резьба прав п/напыление Монтаж-ЗП | шт | 3613.3 | 4263.69
0501-03143 | 017-5752 | Конвектор Универсал ТС КСК-20 1,471кВт прох з/у т/клапан лев п/напыление Теплосервис | шт | 2626.08 | 3098.78
0501-02859 | 017-5468 | Конвектор Универсал ТС КСК-20 1,471кВт прох з/у т/клапан прав п/напыление Теплосервис | шт | 2626.08 | 3098.78
0501-03215 | 017-5824 | Конвектор Универсал ТС КСК-20 1,471кВт прох з/у т/клапан резьба лев п/напыление Теплосервис | шт | 2624.4 | 3096.8
0501-02931 | 017-5540 | Конвектор Универсал ТС КСК-20 1,471кВт прох з/у т/клапан резьба прав п/напыление Теплосервис | шт | 2626.08 | 3098.78
0501-01631 | 017-0905 | Конвектор Универсал ТС КСК-20 1,593кВт двухтр конц п/привар лев п/напыление ЖЗМЗ | шт | 3590 | 4236.2
0501-01045 | 017-0904 | Конвектор Универсал ТС КСК-20 1,593кВт двухтр конц п/привар лев п/напыление Монтаж-ЗП | шт | 3662.85 | 4322.16
0501-01632 | 017-0909 | Конвектор Универсал ТС КСК-20 1,593кВт двухтр конц п/привар прав п/напыление ЖЗМЗ | шт | 3590 | 4236.2
0501-01052 | 017-0908 | Конвектор Универсал ТС КСК-20 1,593кВт двухтр конц п/привар прав п/напыление Монтаж-ЗП | шт | 3662.85 | 4322.16
0501-01006 | 017-3529 | Конвектор Универсал ТС КСК-20 1,593кВт двухтр конц резьба лев ниж/подкл п/напыление Монтаж-ЗП | шт | 4097.09 | 4834.57
0501-00592 | 017-0906 | Конвектор Универсал ТС КСК-20 1,593кВт двухтр конц резьба лев п/напыление ЖЗМЗ | шт | 3591.96 | 4238.52
0501-01044 | 017-2559 | Конвектор Универсал ТС КСК-20 1,593кВт двухтр конц резьба лев п/напыление Монтаж-ЗП | шт | 3694.66 | 4359.7
0501-01007 | 017-3534 | Конвектор Универсал ТС КСК-20 1,593кВт двухтр конц резьба прав ниж/подкл п/напыление Монтаж-ЗП | шт | 4097.09 | 4834.57
0501-00607 | 017-0910 | Конвектор Универсал ТС КСК-20 1,593кВт двухтр конц резьба прав п/напыление ЖЗМЗ | шт | 3591.96 | 4238.52
0501-01049 | 017-2558 | Конвектор Универсал ТС КСК-20 1,593кВт двухтр конц резьба прав п/напыление Монтаж-ЗП | шт | 3694.66 | 4359.7
0501-02968 | 017-5577 | Конвектор Универсал ТС КСК-20 1,593кВт двухтр конц т/клапан лев п/напыление Теплосервис | шт | 2641.31 | 3116.75
0501-02722 | 017-5299 | Конвектор Универсал ТС КСК-20 1,593кВт двухтр конц т/клапан прав п/напыление Теплосервис | шт | 2663.85 | 3143.35
0501-03040 | 017-5649 | Конвектор Универсал ТС КСК-20 1,593кВт двухтр конц т/клапан резьба лев п/напыление Теплосервис | шт | 2643 | 3118.74
0501-03239 | 017-5370 | Конвектор Универсал ТС КСК-20 1,593кВт двухтр конц т/клапан резьба прав п/напыление Теплосервис | шт | 2643 | 3118.74
0501-03004 | 017-5613 | Конвектор Универсал ТС КСК-20 1,593кВт двухтр прох т/клапан лев п/напыление Теплосервис | шт | 2643 | 3118.74
0501-02758 | 017-5335 | Конвектор Универсал ТС КСК-20 1,593кВт двухтр прох т/клапан прав п/напыление Теплосервис | шт | 2643 | 3118.74
0501-03072 | 017-5681 | Конвектор Универсал ТС КСК-20 1,593кВт двухтр прох т/клапан резьба лев п/напыление Теплосервис | шт | 2643 | 3118.74
0501-01248 | 017-4191 | Конвектор Универсал ТС КСК-20 1,593кВт конц з/у п/привар лев п/напыление Монтаж-ЗП | шт | 3703.19 | 4369.76
0501-01249 | 017-4182 | Конвектор Универсал ТС КСК-20 1,593кВт конц з/у п/привар прав п/напыление Монтаж-ЗП | шт | 3703.19 | 4369.76
0501-02824 | 017-5433 | Конвектор Универсал ТС КСК-20 1,593кВт конц з/у прав п/напыление Теплосервис | шт | 2675.58 | 3157.19
0501-03108 | 017-5717 | Конвектор Универсал ТС КСК-20 1,593кВт конц з/у т/клапан лев п/напыление Теплосервис | шт | 2673.87 | 3155.17
0501-03180 | 017-5789 | Конвектор Универсал ТС КСК-20 1,593кВт конц з/у т/клапан резьба лев п/напыление Теплосервис | шт | 2675.58 | 3157.19
0501-02896 | 017-5505 | Конвектор Универсал ТС КСК-20 1,593кВт конц з/у т/клапан резьба прав п/напыление Теплосервис | шт | 2673.87 | 3155.17
0501-00594 | 017-1108 | Конвектор Универсал ТС КСК-20 1,593кВт конц п/привар лев п/напыление ЖЗМЗ | шт | 3599.08 | 4246.92
0501-00289 | 017-1111 | Конвектор Универсал ТС КСК-20 1,593кВт конц п/привар лев п/напыление Монтаж-ЗП | шт | 3662.85 | 4322.16
0501-00603 | 017-1112 | Конвектор Универсал ТС КСК-20 1,593кВт конц п/привар прав п/напыление ЖЗМЗ | шт | 3599.08 | 4246.92
0501-00292 | 017-1115 | Конвектор Универсал ТС КСК-20 1,593кВт конц п/привар прав п/напыление Монтаж-ЗП | шт | 3662.85 | 4322.16
0501-00291 | 017-2723 | Конвектор Универсал ТС КСК-20 1,593кВт конц резьба лев п/напыление Монтаж-ЗП | шт | 3694.63 | 4359.66
0501-00294 | 017-2722 | Конвектор Универсал ТС КСК-20 1,593кВт конц резьба прав п/напыление Монтаж-ЗП | шт | 3694.63 | 4359.66
0501-03144 | 017-5753 | Конвектор Универсал ТС КСК-20 1,593кВт прох з/у т/клапан лев п/напыление Теплосервис | шт | 2675.58 | 3157.19
0501-02860 | 017-5469 | Конвектор Универсал ТС КСК-20 1,593кВт прох з/у т/клапан прав п/напыление Теплосервис | шт | 2675.58 | 3157.19
0501-03216 | 017-5825 | Конвектор Универсал ТС КСК-20 1,593кВт прох з/у т/клапан резьба лев п/напыление Теплосервис | шт | 2673.87 | 3155.17
0501-02932 | 017-5541 | Конвектор Универсал ТС КСК-20 1,593кВт прох з/у т/клапан резьба прав п/напыление Теплосервис | шт | 2675.58 | 3157.19
0501-01633 | 017-0913 | Конвектор Универсал ТС КСК-20 1,716кВт двухтр конц п/привар лев п/напыление ЖЗМЗ | шт | 3680 | 4342.4
0501-01051 | 017-0912 | Конвектор Универсал ТС КСК-20 1,716кВт двухтр конц п/привар лев п/напыление Монтаж-ЗП | шт | 3771.04 | 4449.83
0501-00606 | 017-0916 | Конвектор Универсал ТС КСК-20 1,716кВт двухтр конц п/привар прав п/напыление ЖЗМЗ | шт | 3679.31 | 4341.58
0501-01050 | 017-2690 | Конвектор Универсал ТС КСК-20 1,716кВт двухтр конц п/привар прав п/напыление Монтаж-ЗП | шт | 3771.04 | 4449.83
0501-01008 | 017-3530 | Конвектор Универсал ТС КСК-20 1,716кВт двухтр конц резьба лев ниж/подкл п/напыление Монтаж-ЗП | шт | 4205.19 | 4962.12
0501-00608 | 017-0938 | Конвектор Универсал ТС КСК-20 1,716кВт двухтр конц резьба лев п/напыление ЖЗМЗ | шт | 3679.31 | 4341.58
0501-01048 | 017-2561 | Конвектор Универсал ТС КСК-20 1,716кВт двухтр конц резьба лев п/напыление Монтаж-ЗП | шт | 3802.77 | 4487.27
0501-01009 | 017-3535 | Конвектор Универсал ТС КСК-20 1,716кВт двухтр конц резьба прав ниж/подкл п/напыление Монтаж-ЗП | шт | 4205.19 | 4962.12
0501-00605 | 017-0939 | Конвектор Универсал ТС КСК-20 1,716кВт двухтр конц резьба прав п/напыление ЖЗМЗ | шт | 3679.31 | 4341.58
0501-01053 | 017-2560 | Конвектор Универсал ТС КСК-20 1,716кВт двухтр конц резьба прав п/напыление Монтаж-ЗП | шт | 3802.77 | 4487.27
0501-02969 | 017-5578 | Конвектор Универсал ТС КСК-20 1,716кВт двухтр конц т/клапан лев п/напыление Теплосервис | шт | 2739.63 | 3232.76
0501-02723 | 017-5300 | Конвектор Универсал ТС КСК-20 1,716кВт двухтр конц т/клапан прав п/напыление Теплосервис | шт | 2762.79 | 3260.1
0501-03041 | 017-5650 | Конвектор Универсал ТС КСК-20 1,716кВт двухтр конц т/клапан резьба лев п/напыление Теплосервис | шт | 2741.38 | 3234.82
0501-03240 | 017-5371 | Конвектор Универсал ТС КСК-20 1,716кВт двухтр конц т/клапан резьба прав п/напыление Теплосервис | шт | 2741.38 | 3234.82
0501-03005 | 017-5614 | Конвектор Универсал ТС КСК-20 1,716кВт двухтр прох т/клапан лев п/напыление Теплосервис | шт | 2741.38 | 3234.82
0501-02759 | 017-5336 | Конвектор Универсал ТС КСК-20 1,716кВт двухтр прох т/клапан прав п/напыление Теплосервис | шт | 2741.38 | 3234.82
0501-03073 | 017-5682 | Конвектор Универсал ТС КСК-20 1,716кВт двухтр прох т/клапан резьба лев п/напыление Теплосервис | шт | 2741.38 | 3234.82
0501-01258 | 017-4192 | Конвектор Универсал ТС КСК-20 1,716кВт конц з/у п/привар лев п/напыление Монтаж-ЗП | шт | 3811.39 | 4497.44
0501-01259 | 017-4183 | Конвектор Универсал ТС КСК-20 1,716кВт конц з/у п/привар прав п/напыление Монтаж-ЗП | шт | 3811.39 | 4497.44
0501-02825 | 017-5434 | Конвектор Универсал ТС КСК-20 1,716кВт конц з/у прав п/напыление Теплосервис | шт | 2773.96 | 3273.27
0501-03109 | 017-5718 | Конвектор Универсал ТС КСК-20 1,716кВт конц з/у т/клапан лев п/напыление Теплосервис | шт | 2773.96 | 3273.27
0501-03181 | 017-5790 | Конвектор Универсал ТС КСК-20 1,716кВт конц з/у т/клапан резьба лев п/напыление Теплосервис | шт | 2773.96 | 3273.27
0501-02897 | 017-5506 | Конвектор Универсал ТС КСК-20 1,716кВт конц з/у т/клапан резьба прав п/напыление Теплосервис | шт | 2772.19 | 3271.18
0501-00604 | 017-1116 | Конвектор Универсал ТС КСК-20 1,716кВт конц п/привар лев п/напыление ЖЗМЗ | шт | 3686.43 | 4349.99
0501-00295 | 017-1119 | Конвектор Универсал ТС КСК-20 1,716кВт конц п/привар лев п/напыление Монтаж-ЗП | шт | 3771.04 | 4449.83
0501-00614 | 017-1120 | Конвектор Универсал ТС КСК-20 1,716кВт конц п/привар прав п/напыление ЖЗМЗ | шт | 3686.43 | 4349.99
0501-00298 | 017-1123 | Конвектор Универсал ТС КСК-20 1,716кВт конц п/привар прав п/напыление Монтаж-ЗП | шт | 3771.04 | 4449.83
0501-00297 | 017-2725 | Конвектор Универсал ТС КСК-20 1,716кВт конц резьба лев п/напыление Монтаж-ЗП | шт | 3802.82 | 4487.33
0501-00300 | 017-2724 | Конвектор Универсал ТС КСК-20 1,716кВт конц резьба прав п/напыление Монтаж-ЗП | шт | 3802.82 | 4487.33
0501-03145 | 017-5754 | Конвектор Универсал ТС КСК-20 1,716кВт прох з/у т/клапан лев п/напыление Теплосервис | шт | 2773.96 | 3273.27
0501-02861 | 017-5470 | Конвектор Универсал ТС КСК-20 1,716кВт прох з/у т/клапан прав п/напыление Теплосервис | шт | 2773.96 | 3273.27
0501-03217 | 017-5826 | Конвектор Универсал ТС КСК-20 1,716кВт прох з/у т/клапан резьба лев п/напыление Теплосервис | шт | 2773.96 | 3273.27
0501-02933 | 017-5542 | Конвектор Универсал ТС КСК-20 1,716кВт прох з/у т/клапан резьба прав п/напыление Теплосервис | шт | 2773.96 | 3273.27
0501-00601 | 017-0920 | Конвектор Универсал ТС КСК-20 1,838кВт двухтр конц п/привар лев п/напыление ЖЗМЗ | шт | 3769.48 | 4447.99
0501-01056 | 017-0919 | Конвектор Универсал ТС КСК-20 1,838кВт двухтр конц п/привар лев п/напыление Монтаж-ЗП | шт | 3847.07 | 4539.54
0501-00600 | 017-0923 | Конвектор Универсал ТС КСК-20 1,838кВт двухтр конц п/привар прав п/напыление ЖЗМЗ | шт | 3769.48 | 4447.99
0501-01057 | 017-2691 | Конвектор Универсал ТС КСК-20 1,838кВт двухтр конц п/привар прав п/напыление Монтаж-ЗП | шт | 3847.07 | 4539.54
0501-01010 | 017-3531 | Конвектор Универсал ТС КСК-20 1,838кВт двухтр конц резьба лев ниж/подкл п/напыление Монтаж-ЗП | шт | 4281.28 | 5051.91
0501-00602 | 017-0940 | Конвектор Универсал ТС КСК-20 1,838кВт двухтр конц резьба лев п/напыление ЖЗМЗ | шт | 3769.48 | 4447.99
0501-01055 | 017-2563 | Конвектор Универсал ТС КСК-20 1,838кВт двухтр конц резьба лев п/напыление Монтаж-ЗП | шт | 3878.86 | 4577.05
0501-01011 | 017-3543 | Конвектор Универсал ТС КСК-20 1,838кВт двухтр конц резьба прав ниж/подкл п/напыление Монтаж-ЗП | шт | 4281.28 | 5051.91
0501-00616 | 017-0941 | Конвектор Универсал ТС КСК-20 1,838кВт двухтр конц резьба прав п/напыление ЖЗМЗ | шт | 3769.48 | 4447.99
0501-01072 | 017-2562 | Конвектор Универсал ТС КСК-20 1,838кВт двухтр конц резьба прав п/напыление Монтаж-ЗП | шт | 3878.86 | 4577.05
0501-02970 | 017-5579 | Конвектор Универсал ТС КСК-20 1,838кВт двухтр конц т/клапан лев п/напыление Теплосервис | шт | 2820.95 | 3328.72
0501-02724 | 017-5301 | Конвектор Универсал ТС КСК-20 1,838кВт двухтр конц т/клапан прав п/напыление Теплосервис | шт | 2841.7 | 3353.2
0501-03042 | 017-5651 | Конвектор Универсал ТС КСК-20 1,838кВт двухтр конц т/клапан резьба лев п/напыление Теплосервис | шт | 2820.95 | 3328.72
0501-03241 | 017-5372 | Конвектор Универсал ТС КСК-20 1,838кВт двухтр конц т/клапан резьба прав п/напыление Теплосервис | шт | 2820.95 | 3328.72
0501-03006 | 017-5615 | Конвектор Универсал ТС КСК-20 1,838кВт двухтр прох т/клапан лев п/напыление Теплосервис | шт | 2820.95 | 3328.72
0501-02760 | 017-5337 | Конвектор Универсал ТС КСК-20 1,838кВт двухтр прох т/клапан прав п/напыление Теплосервис | шт | 2820.95 | 3328.72
0501-03074 | 017-5683 | Конвектор Универсал ТС КСК-20 1,838кВт двухтр прох т/клапан резьба лев п/напыление Теплосервис | шт | 2820.95 | 3328.72
0501-01268 | 017-4193 | Конвектор Универсал ТС КСК-20 1,838кВт конц з/у п/привар лев п/напыление Монтаж-ЗП | шт | 3887.41 | 4587.14
0501-01269 | 017-4184 | Конвектор Универсал ТС КСК-20 1,838кВт конц з/у п/привар прав п/напыление Монтаж-ЗП | шт | 3887.41 | 4587.14
0501-02826 | 017-5435 | Конвектор Универсал ТС КСК-20 1,838кВт конц з/у прав п/напыление Теплосервис | шт | 2853.54 | 3367.17
0501-03110 | 017-5719 | Конвектор Универсал ТС КСК-20 1,838кВт конц з/у т/клапан лев п/напыление Теплосервис | шт | 2851.71 | 3365.02
0501-02898 | 017-5507 | Конвектор Универсал ТС КСК-20 1,838кВт конц з/у т/клапан резьба прав п/напыление Теплосервис | шт | 2851.71 | 3365.02
0501-00615 | 017-1124 | Конвектор Универсал ТС КСК-20 1,838кВт конц п/привар лев п/напыление ЖЗМЗ | шт | 3776.6 | 4456.39
0501-00301 | 017-1127 | Конвектор Универсал ТС КСК-20 1,838кВт конц п/привар лев п/напыление Монтаж-ЗП | шт | 3847.07 | 4539.54
0501-00611 | 017-1128 | Конвектор Универсал ТС КСК-20 1,838кВт конц п/привар прав п/напыление ЖЗМЗ | шт | 3776.6 | 4456.39
0501-00304 | 017-1131 | Конвектор Универсал ТС КСК-20 1,838кВт конц п/привар прав п/напыление Монтаж-ЗП | шт | 3847.07 | 4539.54
0501-00303 | 017-2727 | Конвектор Универсал ТС КСК-20 1,838кВт конц резьба лев п/напыление Монтаж-ЗП | шт | 3878.85 | 4577.04
0501-00306 | 017-2726 | Конвектор Универсал ТС КСК-20 1,838кВт конц резьба прав п/напыление Монтаж-ЗП | шт | 3878.85 | 4577.04
0501-03146 | 017-5755 | Конвектор Универсал ТС КСК-20 1,838кВт прох з/у т/клапан лев п/напыление Теплосервис | шт | 2853.54 | 3367.17
0501-02862 | 017-5471 | Конвектор Универсал ТС КСК-20 1,838кВт прох з/у т/клапан прав п/напыление Теплосервис | шт | 2853.54 | 3367.17
0501-03218 | 017-5827 | Конвектор Универсал ТС КСК-20 1,838кВт прох з/у т/клапан резьба лев п/напыление Теплосервис | шт | 2851.71 | 3365.02
0501-02934 | 017-5543 | Конвектор Универсал ТС КСК-20 1,838кВт прох з/у т/клапан резьба прав п/напыление Теплосервис | шт | 2853.54 | 3367.17
0501-00613 | 017-0927 | Конвектор Универсал ТС КСК-20 1,961кВт двухтр конц п/привар лев п/напыление ЖЗМЗ | шт | 3869.64 | 4566.18
0501-01073 | 017-0926 | Конвектор Универсал ТС КСК-20 1,961кВт двухтр конц п/привар лев п/напыление Монтаж-ЗП | шт | 3942.49 | 4652.14
0501-00609 | 017-0931 | Конвектор Универсал ТС КСК-20 1,961кВт двухтр конц п/привар прав п/напыление ЖЗМЗ | шт | 3869.64 | 4566.18
0501-01075 | 017-0930 | Конвектор Универсал ТС КСК-20 1,961кВт двухтр конц п/привар прав п/напыление Монтаж-ЗП | шт | 3942.49 | 4652.14
0501-01012 | 017-3537 | Конвектор Универсал ТС КСК-20 1,961кВт двухтр конц резьба лев ниж/подкл п/напыление Монтаж-ЗП | шт | 5702.31 | 6728.73
0501-00610 | 017-0942 | Конвектор Универсал ТС КСК-20 1,961кВт двухтр конц резьба лев п/напыление ЖЗМЗ | шт | 3869.64 | 4566.18
0501-01074 | 017-2565 | Конвектор Универсал ТС КСК-20 1,961кВт двухтр конц резьба лев п/напыление Монтаж-ЗП | шт | 3974.26 | 4689.63
0501-01013 | 017-3541 | Конвектор Универсал ТС КСК-20 1,961кВт двухтр конц резьба прав ниж/подкл п/напыление Монтаж-ЗП | шт | 4376.68 | 5164.48
0501-00618 | 017-0943 | Конвектор Универсал ТС КСК-20 1,961кВт двухтр конц резьба прав п/напыление ЖЗМЗ | шт | 3869.64 | 4566.18
0501-01070 | 017-2564 | Конвектор Универсал ТС КСК-20 1,961кВт двухтр конц резьба прав п/напыление Монтаж-ЗП | шт | 3974.26 | 4689.63
0501-02971 | 017-5580 | Конвектор Универсал ТС КСК-20 1,961кВт двухтр конц т/клапан лев п/напыление Теплосервис | шт | 2889.88 | 3410.06
0501-02725 | 017-5302 | Конвектор Универсал ТС КСК-20 1,961кВт двухтр конц т/клапан прав п/напыление Теплосервис | шт | 2910.58 | 3434.48
0501-03043 | 017-5652 | Конвектор Универсал ТС КСК-20 1,961кВт двухтр конц т/клапан резьба лев п/напыление Теплосервис | шт | 2889.88 | 3410.06
0501-03242 | 017-5373 | Конвектор Универсал ТС КСК-20 1,961кВт двухтр конц т/клапан резьба прав п/напыление Теплосервис | шт | 2889.88 | 3410.06
0501-03007 | 017-5616 | Конвектор Универсал ТС КСК-20 1,961кВт двухтр прох т/клапан лев п/напыление Теплосервис | шт | 2889.88 | 3410.06
0501-02761 | 017-5338 | Конвектор Универсал ТС КСК-20 1,961кВт двухтр прох т/клапан прав п/напыление Теплосервис | шт | 2889.88 | 3410.06
0501-03075 | 017-5684 | Конвектор Универсал ТС КСК-20 1,961кВт двухтр прох т/клапан резьба лев п/напыление Теплосервис | шт | 2889.88 | 3410.06
0501-01278 | 017-4194 | Конвектор Универсал ТС КСК-20 1,961кВт конц з/у п/привар лев п/напыление Монтаж-ЗП | шт | 3982.83 | 4699.74
0501-01279 | 017-4185 | Конвектор Универсал ТС КСК-20 1,961кВт конц з/у п/привар прав п/напыление Монтаж-ЗП | шт | 3982.83 | 4699.74
0501-02827 | 017-5436 | Конвектор Универсал ТС КСК-20 1,961кВт конц з/у прав п/напыление Теплосервис | шт | 2922.46 | 3448.51
0501-03111 | 017-5720 | Конвектор Универсал ТС КСК-20 1,961кВт конц з/у т/клапан лев п/напыление Теплосервис | шт | 2920.6 | 3446.3
0501-02899 | 017-5508 | Конвектор Универсал ТС КСК-20 1,961кВт конц з/у т/клапан резьба прав п/напыление Теплосервис | шт | 2920.6 | 3446.3
0501-00612 | 017-1132 | Конвектор Универсал ТС КСК-20 1,961кВт конц п/привар лев п/напыление ЖЗМЗ | шт | 3876.76 | 4574.58
0501-00307 | 017-0785 | Конвектор Универсал ТС КСК-20 1,961кВт конц п/привар лев п/напыление Монтаж-ЗП | шт | 3942.49 | 4652.14
0501-00621 | 017-1135 | Конвектор Универсал ТС КСК-20 1,961кВт конц п/привар прав п/напыление ЖЗМЗ | шт | 3876.76 | 4574.58
0501-00311 | 017-0786 | Конвектор Универсал ТС КСК-20 1,961кВт конц п/привар прав п/напыление Монтаж-ЗП | шт | 3942.49 | 4652.14
0501-00309 | 017-2729 | Конвектор Универсал ТС КСК-20 1,961кВт конц резьба лев п/напыление Монтаж-ЗП | шт | 3974.27 | 4689.64
0501-00312 | 017-2728 | Конвектор Универсал ТС КСК-20 1,961кВт конц резьба прав п/напыление Монтаж-ЗП | шт | 3974.27 | 4689.64
0501-03147 | 017-5756 | Конвектор Универсал ТС КСК-20 1,961кВт прох з/у т/клапан лев п/напыление Теплосервис | шт | 2922.46 | 3448.51
0501-02863 | 017-5472 | Конвектор Универсал ТС КСК-20 1,961кВт прох з/у т/клапан прав п/напыление Теплосервис | шт | 2922.46 | 3448.51
0501-03219 | 017-5828 | Конвектор Универсал ТС КСК-20 1,961кВт прох з/у т/клапан резьба лев п/напыление Теплосервис | шт | 2920.6 | 3446.3
0501-02935 | 017-5544 | Конвектор Универсал ТС КСК-20 1,961кВт прох з/у т/клапан резьба прав п/напыление Теплосервис | шт | 2922.46 | 3448.51
0501-00617 | 017-0945 | Конвектор Универсал ТС КСК-20 2,083кВт двухтр конц п/привар лев п/напыление ЖЗМЗ | шт | 3995.43 | 4714.61
0501-01071 | 017-0944 | Конвектор Универсал ТС КСК-20 2,083кВт двухтр конц п/привар лев п/напыление Монтаж-ЗП | шт | 4031.77 | 4757.49
0501-00620 | 017-0950 | Конвектор Универсал ТС КСК-20 2,083кВт двухтр конц п/привар прав п/напыление ЖЗМЗ | шт | 3995.43 | 4714.61
0501-01068 | 017-0949 | Конвектор Универсал ТС КСК-20 2,083кВт двухтр конц п/привар прав п/напыление Монтаж-ЗП | шт | 4031.77 | 4757.49
0501-00485 | 017-3720 | Конвектор Универсал ТС КСК-20 2,083кВт двухтр конц резьба лев н/подкл п/напыление Монтаж-ЗП | шт | 5800.64 | 6844.76
0501-00619 | 017-0947 | Конвектор Универсал ТС КСК-20 2,083кВт двухтр конц резьба лев п/напыление ЖЗМЗ | шт | 3995.43 | 4714.61
0501-01069 | 017-2567 | Конвектор Универсал ТС КСК-20 2,083кВт двухтр конц резьба лев п/напыление Монтаж-ЗП | шт | 4063.55 | 4794.99
0501-00998 | 017-3538 | Конвектор Универсал ТС КСК-20 2,083кВт двухтр конц резьба прав ниж/подкл п/напыление Монтаж-ЗП | шт | 4466.07 | 5269.96
0501-00623 | 017-0952 | Конвектор Универсал ТС КСК-20 2,083кВт двухтр конц резьба прав п/напыление ЖЗМЗ | шт | 3995.43 | 4714.61
0501-01067 | 017-2566 | Конвектор Универсал ТС КСК-20 2,083кВт двухтр конц резьба прав п/напыление Монтаж-ЗП | шт | 4063.55 | 4794.99
0501-02972 | 017-5581 | Конвектор Универсал ТС КСК-20 2,083кВт двухтр конц т/клапан лев п/напыление Теплосервис | шт | 2939.38 | 3468.47
0501-02726 | 017-5303 | Конвектор Универсал ТС КСК-20 2,083кВт двухтр конц т/клапан прав п/напыление Теплосервис | шт | 2960.05 | 3492.86
0501-03044 | 017-5653 | Конвектор Универсал ТС КСК-20 2,083кВт двухтр конц т/клапан резьба лев п/напыление Теплосервис | шт | 2939.38 | 3468.47
0501-03243 | 017-5374 | Конвектор Универсал ТС КСК-20 2,083кВт двухтр конц т/клапан резьба прав п/напыление Теплосервис | шт | 2939.38 | 3468.47
0501-03008 | 017-5617 | Конвектор Универсал ТС КСК-20 2,083кВт двухтр прох т/клапан лев п/напыление Теплосервис | шт | 2939.38 | 3468.47
0501-02762 | 017-5339 | Конвектор Универсал ТС КСК-20 2,083кВт двухтр прох т/клапан прав п/напыление Теплосервис | шт | 2939.38 | 3468.47
0501-03076 | 017-5685 | Конвектор Универсал ТС КСК-20 2,083кВт двухтр прох т/клапан резьба лев п/напыление Теплосервис | шт | 2939.38 | 3468.47
0501-01288 | 017-4195 | Конвектор Универсал ТС КСК-20 2,083кВт конц з/у п/привар лев п/напыление Монтаж-ЗП | шт | 4072.12 | 4805.1
0501-01289 | 017-4186 | Конвектор Универсал ТС КСК-20 2,083кВт конц з/у п/привар прав п/напыление Монтаж-ЗП | шт | 4072.12 | 4805.1
0501-02828 | 017-5437 | Конвектор Универсал ТС КСК-20 2,083кВт конц з/у прав п/напыление Теплосервис | шт | 2971.96 | 3506.92
0501-03112 | 017-5721 | Конвектор Универсал ТС КСК-20 2,083кВт конц з/у т/клапан лев п/напыление Теплосервис | шт | 2970.07 | 3504.68
0501-03184 | 017-5793 | Конвектор Универсал ТС КСК-20 2,083кВт конц з/у т/клапан резьба лев п/напыление Теплосервис | шт | 2971.96 | 3506.92
0501-02900 | 017-5509 | Конвектор Универсал ТС КСК-20 2,083кВт конц з/у т/клапан резьба прав п/напыление Теплосервис | шт | 2970.07 | 3504.68
0501-00622 | 017-1138 | Конвектор Универсал ТС КСК-20 2,083кВт конц п/привар лев п/напыление ЖЗМЗ | шт | 4002.55 | 4723.01
0501-00314 | 017-2614 | Конвектор Универсал ТС КСК-20 2,083кВт конц п/привар лев п/напыление Монтаж-ЗП | шт | 4031.77 | 4757.49
0501-00313 | 017-0787 | Конвектор Универсал ТС КСК-20 2,083кВт конц п/привар лев п/напыление Монтаж-ЗП | шт | 4031.77 | 4757.49
0501-00624 | 017-1141 | Конвектор Универсал ТС КСК-20 2,083кВт конц п/привар прав п/напыление ЖЗМЗ | шт | 4002.55 | 4723.01
0501-00317 | 017-0788 | Конвектор Универсал ТС КСК-20 2,083кВт конц п/привар прав п/напыление Монтаж-ЗП | шт | 4031.77 | 4757.49
0501-00315 | 017-2731 | Конвектор Универсал ТС КСК-20 2,083кВт конц резьба лев п/напыление Монтаж-ЗП | шт | 4063.53 | 4794.97
0501-00318 | 017-2730 | Конвектор Универсал ТС КСК-20 2,083кВт конц резьба прав п/напыление Монтаж-ЗП | шт | 4063.53 | 4794.97
0501-03148 | 017-5757 | Конвектор Универсал ТС КСК-20 2,083кВт прох з/у т/клапан лев п/напыление Теплосервис | шт | 2971.96 | 3506.92
0501-02864 | 017-5473 | Конвектор Универсал ТС КСК-20 2,083кВт прох з/у т/клапан прав п/напыление Теплосервис | шт | 2971.96 | 3506.92
0501-03220 | 017-5829 | Конвектор Универсал ТС КСК-20 2,083кВт прох з/у т/клапан резьба лев п/напыление Теплосервис | шт | 2970.07 | 3504.68
0501-02936 | 017-5545 | Конвектор Универсал ТС КСК-20 2,083кВт прох з/у т/клапан резьба прав п/напыление Теплосервис | шт | 2971.96 | 3506.92
0501-00626 | 017-0955 | Конвектор Универсал ТС КСК-20 2,206кВт двухтр конц п/привар лев п/напыление ЖЗМЗ | шт | 4094.16 | 4831.1
0501-01065 | 017-0954 | Конвектор Универсал ТС КСК-20 2,206кВт двухтр конц п/привар лев п/напыление Монтаж-ЗП | шт | 4138.01 | 4882.85
0501-00627 | 017-0960 | Конвектор Универсал ТС КСК-20 2,206кВт двухтр конц п/привар прав п/напыление ЖЗМЗ | шт | 4094.16 | 4831.1
0501-01064 | 017-0959 | Конвектор Универсал ТС КСК-20 2,206кВт двухтр конц п/привар прав п/напыление Монтаж-ЗП | шт | 4138.01 | 4882.85
0501-00999 | 017-3539 | Конвектор Универсал ТС КСК-20 2,206кВт двухтр конц резьба лев н/подкл п/напыление Монтаж-ЗП | шт | 4572.17 | 5395.16
0501-00625 | 017-0957 | Конвектор Универсал ТС КСК-20 2,206кВт двухтр конц резьба лев п/напыление ЖЗМЗ | шт | 4094.16 | 4831.1
0501-01066 | 017-2569 | Конвектор Универсал ТС КСК-20 2,206кВт двухтр конц резьба лев п/напыление Монтаж-ЗП | шт | 4169.74 | 4920.29
0501-00628 | 017-0962 | Конвектор Универсал ТС КСК-20 2,206кВт двухтр конц резьба прав п/напыление ЖЗМЗ | шт | 4094.16 | 4831.1
0501-01063 | 017-2568 | Конвектор Универсал ТС КСК-20 2,206кВт двухтр конц резьба прав п/напыление Монтаж-ЗП | шт | 4169.74 | 4920.29
0501-02973 | 017-5582 | Конвектор Универсал ТС КСК-20 2,206кВт двухтр конц т/клапан лев п/напыление Теплосервис | шт | 3018.33 | 3561.63
0501-02727 | 017-5304 | Конвектор Универсал ТС КСК-20 2,206кВт двухтр конц т/клапан прав п/напыление Теплосервис | шт | 3038.95 | 3585.96
0501-02482 | 017-5029 | Конвектор Универсал ТС КСК-20 2,206кВт двухтр конц т/клапан резьба лев п/напыление Теплосервис | шт | 3018.33 | 3561.63
0501-02489 | 017-5042 | Конвектор Универсал ТС КСК-20 2,206кВт двухтр конц т/клапан резьба прав п/напыление Теплосервис | шт | 3016.41 | 3559.36
0501-03009 | 017-5618 | Конвектор Универсал ТС КСК-20 2,206кВт двухтр прох т/клапан лев п/напыление Теплосервис | шт | 3018.33 | 3561.63
0501-02763 | 017-5340 | Конвектор Универсал ТС КСК-20 2,206кВт двухтр прох т/клапан прав п/напыление Теплосервис | шт | 3018.33 | 3561.63
0501-03077 | 017-5686 | Конвектор Универсал ТС КСК-20 2,206кВт двухтр прох т/клапан резьба лев п/напыление Теплосервис | шт | 3018.33 | 3561.63
0501-01299 | 017-4196 | Конвектор Универсал ТС КСК-20 2,206кВт конц з/у п/привар лев п/напыление Монтаж-ЗП | шт | 4178.36 | 4930.46
0501-01300 | 017-4187 | Конвектор Универсал ТС КСК-20 2,206кВт конц з/у п/привар прав п/напыление Монтаж-ЗП | шт | 4178.36 | 4930.46
0501-02829 | 017-5438 | Конвектор Универсал ТС КСК-20 2,206кВт конц з/у прав п/напыление Теплосервис | шт | 3050.92 | 3600.08
0501-03113 | 017-5722 | Конвектор Универсал ТС КСК-20 2,206кВт конц з/у т/клапан лев п/напыление Теплосервис | шт | 3048.97 | 3597.78
0501-03185 | 017-5794 | Конвектор Универсал ТС КСК-20 2,206кВт конц з/у т/клапан резьба лев п/напыление Теплосервис | шт | 3050.92 | 3600.08
0501-02901 | 017-5510 | Конвектор Универсал ТС КСК-20 2,206кВт конц з/у т/клапан резьба прав п/напыление Теплосервис | шт | 3048.97 | 3597.78
0501-00629 | 017-1145 | Конвектор Универсал ТС КСК-20 2,206кВт конц п/привар лев п/напыление ЖЗМЗ | шт | 4101.28 | 4839.51
0501-00319 | 017-0789 | Конвектор Универсал ТС КСК-20 2,206кВт конц п/привар лев п/напыление Монтаж-ЗП | шт | 4138.01 | 4882.85
0501-00630 | 017-1148 | Конвектор Универсал ТС КСК-20 2,206кВт конц п/привар прав п/напыление ЖЗМЗ | шт | 4101.28 | 4839.51
0501-00322 | 017-2544 | Конвектор Универсал ТС КСК-20 2,206кВт конц п/привар прав п/напыление Монтаж-ЗП | шт | 4137.96 | 4882.79
0501-00321 | 017-2733 | Конвектор Универсал ТС КСК-20 2,206кВт конц резьба лев п/напыление Монтаж-ЗП | шт | 4169.78 | 4920.34
0501-00324 | 017-2732 | Конвектор Универсал ТС КСК-20 2,206кВт конц резьба прав п/напыление Монтаж-ЗП | шт | 4169.78 | 4920.34
0501-03149 | 017-5758 | Конвектор Универсал ТС КСК-20 2,206кВт прох з/у т/клапан лев п/напыление Теплосервис | шт | 3050.92 | 3600.08
0501-02865 | 017-5474 | Конвектор Универсал ТС КСК-20 2,206кВт прох з/у т/клапан прав п/напыление Теплосервис | шт | 3050.92 | 3600.08
0501-03221 | 017-5830 | Конвектор Универсал ТС КСК-20 2,206кВт прох з/у т/клапан резьба лев п/напыление Теплосервис | шт | 3050.92 | 3600.08
0501-02937 | 017-5546 | Конвектор Универсал ТС КСК-20 2,206кВт прох з/у т/клапан резьба прав п/напыление Теплосервис | шт | 3050.92 | 3600.08
0501-00631 | 017-0964 | Конвектор Универсал ТС КСК-20 2,328кВт двухтр конц п/привар лев п/напыление ЖЗМЗ | шт | 4187.18 | 4940.87
0501-01062 | 017-2692 | Конвектор Универсал ТС КСК-20 2,328кВт двухтр конц п/привар лев п/напыление Монтаж-ЗП | шт | 4220.73 | 4980.46
0501-00632 | 017-0968 | Конвектор Универсал ТС КСК-20 2,328кВт двухтр конц п/привар прав п/напыление ЖЗМЗ | шт | 4187.18 | 4940.87
0501-01061 | 017-2540 | Конвектор Универсал ТС КСК-20 2,328кВт двухтр конц п/привар прав п/напыление Монтаж-ЗП | шт | 4220.73 | 4980.46
0501-00634 | 017-0966 | Конвектор Универсал ТС КСК-20 2,328кВт двухтр конц резьба лев п/напыление ЖЗМЗ | шт | 4187.18 | 4940.87
0501-01059 | 017-2571 | Конвектор Универсал ТС КСК-20 2,328кВт двухтр конц резьба лев п/напыление Монтаж-ЗП | шт | 4252.53 | 5017.99
0501-00635 | 017-0970 | Конвектор Универсал ТС КСК-20 2,328кВт двухтр конц резьба прав п/напыление ЖЗМЗ | шт | 4187.18 | 4940.87
0501-01058 | 017-2570 | Конвектор Универсал ТС КСК-20 2,328кВт двухтр конц резьба прав п/напыление Монтаж-ЗП | шт | 4252.53 | 5017.99
0501-02974 | 017-5583 | Конвектор Универсал ТС КСК-20 2,328кВт двухтр конц т/клапан лев п/напыление Теплосервис | шт | 3087.26 | 3642.96
0501-02728 | 017-5305 | Конвектор Универсал ТС КСК-20 2,328кВт двухтр конц т/клапан прав п/напыление Теплосервис | шт | 3110.44 | 3670.32
0501-02490 | 017-5043 | Конвектор Универсал ТС КСК-20 2,328кВт двухтр конц т/клапан резьба прав п/напыление Теплосервис | шт | 3085.29 | 3640.64
0501-03010 | 017-5619 | Конвектор Универсал ТС КСК-20 2,328кВт двухтр прох т/клапан лев п/напыление Теплосервис | шт | 3087.26 | 3642.96
0501-02764 | 017-5341 | Конвектор Универсал ТС КСК-20 2,328кВт двухтр прох т/клапан прав п/напыление Теплосервис | шт | 3087.26 | 3642.96
0501-03078 | 017-5687 | Конвектор Универсал ТС КСК-20 2,328кВт двухтр прох т/клапан резьба лев п/напыление Теплосервис | шт | 3087.26 | 3642.96
0501-02796 | 017-5403 | Конвектор Универсал ТС КСК-20 2,328кВт двухтр прох т/клапан резьба прав п/напыление Теплосервис | шт | 3110.44 | 3670.32
0501-01310 | 017-4197 | Конвектор Универсал ТС КСК-20 2,328кВт конц з/у п/привар лев п/напыление Монтаж-ЗП | шт | 4261.07 | 5028.06
0501-01311 | 017-4188 | Конвектор Универсал ТС КСК-20 2,328кВт конц з/у п/привар прав п/напыление Монтаж-ЗП | шт | 4261.07 | 5028.06
0501-02830 | 017-5439 | Конвектор Универсал ТС КСК-20 2,328кВт конц з/у прав п/напыление Теплосервис | шт | 3119.84 | 3681.41
0501-03114 | 017-5723 | Конвектор Универсал ТС КСК-20 2,328кВт конц з/у т/клапан лев п/напыление Теплосервис | шт | 3117.85 | 3679.06
0501-03186 | 017-5795 | Конвектор Универсал ТС КСК-20 2,328кВт конц з/у т/клапан резьба лев п/напыление Теплосервис | шт | 3119.84 | 3681.41
0501-02902 | 017-5511 | Конвектор Универсал ТС КСК-20 2,328кВт конц з/у т/клапан резьба прав п/напыление Теплосервис | шт | 3117.85 | 3679.06
0501-00637 | 017-1151 | Конвектор Универсал ТС КСК-20 2,328кВт конц п/привар лев п/напыление ЖЗМЗ | шт | 4194.3 | 4949.27
0501-00325 | 017-0791 | Конвектор Универсал ТС КСК-20 2,328кВт конц п/привар лев п/напыление Монтаж-ЗП | шт | 4220.73 | 4980.46
0501-00638 | 017-1154 | Конвектор Универсал ТС КСК-20 2,328кВт конц п/привар прав п/напыление ЖЗМЗ | шт | 4194.3 | 4949.27
0501-00328 | 017-0792 | Конвектор Универсал ТС КСК-20 2,328кВт конц п/привар прав п/напыление Монтаж-ЗП | шт | 4220.73 | 4980.46
0501-01000 | 017-3540 | Конвектор Универсал ТС КСК-20 2,328кВт конц резьба лев ниж/подкл п/напыление Монтаж-ЗП | шт | 6008.42 | 7089.94
0501-00327 | 017-2735 | Конвектор Универсал ТС КСК-20 2,328кВт конц резьба лев п/напыление Монтаж-ЗП | шт | 4252.51 | 5017.96
0501-01001 | 017-3542 | Конвектор Универсал ТС КСК-20 2,328кВт конц резьба прав ниж/подкл п/напыление Монтаж-ЗП | шт | 4654.94 | 5492.83
0501-00329 | 017-2734 | Конвектор Универсал ТС КСК-20 2,328кВт конц резьба прав п/напыление Монтаж-ЗП | шт | 4252.51 | 5017.96
0501-03150 | 017-5759 | Конвектор Универсал ТС КСК-20 2,328кВт прох з/у т/клапан лев п/напыление Теплосервис | шт | 3119.84 | 3681.41
0501-02866 | 017-5475 | Конвектор Универсал ТС КСК-20 2,328кВт прох з/у т/клапан прав п/напыление Теплосервис | шт | 3119.84 | 3681.41
0501-03222 | 017-5831 | Конвектор Универсал ТС КСК-20 2,328кВт прох з/у т/клапан резьба лев п/напыление Теплосервис | шт | 3119.84 | 3681.41
0501-02938 | 017-5547 | Конвектор Универсал ТС КСК-20 2,328кВт прох з/у т/клапан резьба прав п/напыление Теплосервис | шт | 3119.84 | 3681.41
0501-00633 | 017-0972 | Конвектор Универсал ТС КСК-20 2,451кВт двухтр конц п/привар лев п/напыление ЖЗМЗ | шт | 4352.87 | 5136.38
0501-01060 | 017-2693 | Конвектор Универсал ТС КСК-20 2,451кВт двухтр конц п/привар лев п/напыление Монтаж-ЗП | шт | 4303.06 | 5077.61
0501-00639 | 017-0977 | Конвектор Универсал ТС КСК-20 2,451кВт двухтр конц п/привар прав п/напыление ЖЗМЗ | шт | 4352.87 | 5136.38
0501-01038 | 017-0976 | Конвектор Универсал ТС КСК-20 2,451кВт двухтр конц п/привар прав п/напыление Монтаж-ЗП | шт | 4303.06 | 5077.61
0501-00642 | 017-0974 | Конвектор Универсал ТС КСК-20 2,451кВт двухтр конц резьба лев п/напыление ЖЗМЗ | шт | 4352.87 | 5136.38
0501-00515 | 017-2708 | Конвектор Универсал ТС КСК-20 2,451кВт двухтр конц резьба лев п/напыление Монтаж-ЗП | шт | 4334.83 | 5115.1
0501-00641 | 017-0979 | Конвектор Универсал ТС КСК-20 2,451кВт двухтр конц резьба прав п/напыление ЖЗМЗ | шт | 4352.87 | 5136.38
0501-01036 | 017-2572 | Конвектор Универсал ТС КСК-20 2,451кВт двухтр конц резьба прав п/напыление Монтаж-ЗП | шт | 4334.84 | 5115.11
0501-02975 | 017-5584 | Конвектор Универсал ТС КСК-20 2,451кВт двухтр конц т/клапан лев п/напыление Теплосервис | шт | 3166.84 | 3736.87
0501-02729 | 017-5306 | Конвектор Универсал ТС КСК-20 2,451кВт двухтр конц т/клапан прав п/напыление Теплосервис | шт | 3187.36 | 3761.08
0501-03045 | 017-5654 | Конвектор Универсал ТС КСК-20 2,451кВт двухтр конц т/клапан резьба лев п/напыление Теплосервис | шт | 3166.84 | 3736.87
0501-02483 | 017-5030 | Конвектор Универсал ТС КСК-20 2,451кВт двухтр конц т/клапан резьба прав п/напыление Теплосервис | шт | 3166.84 | 3736.87
0501-03011 | 017-5620 | Конвектор Универсал ТС КСК-20 2,451кВт двухтр прох т/клапан лев п/напыление Теплосервис | шт | 3166.84 | 3736.87
0501-02765 | 017-5342 | Конвектор Универсал ТС КСК-20 2,451кВт двухтр прох т/клапан прав п/напыление Теплосервис | шт | 3166.84 | 3736.87
0501-03079 | 017-5688 | Конвектор Универсал ТС КСК-20 2,451кВт двухтр прох т/клапан резьба лев п/напыление Теплосервис | шт | 3166.84 | 3736.87
0501-02797 | 017-5404 | Конвектор Универсал ТС КСК-20 2,451кВт двухтр прох т/клапан резьба прав п/напыление Теплосервис | шт | 3189.39 | 3763.48
0501-01319 | 017-4198 | Конвектор Универсал ТС КСК-20 2,451кВт конц з/у п/привар лев п/напыление Монтаж-ЗП | шт | 4343.4 | 5125.21
0501-01320 | 017-4189 | Конвектор Универсал ТС КСК-20 2,451кВт конц з/у п/привар прав п/напыление Монтаж-ЗП | шт | 4343.4 | 5125.21
0501-02831 | 017-5440 | Конвектор Универсал ТС КСК-20 2,451кВт конц з/у прав п/напыление Теплосервис | шт | 3199.42 | 3775.32
0501-03115 | 017-5724 | Конвектор Универсал ТС КСК-20 2,451кВт конц з/у т/клапан лев п/напыление Теплосервис | шт | 3197.38 | 3772.91
0501-03187 | 017-5796 | Конвектор Универсал ТС КСК-20 2,451кВт конц з/у т/клапан резьба лев п/напыление Теплосервис | шт | 3199.42 | 3775.32
0501-02903 | 017-5512 | Конвектор Универсал ТС КСК-20 2,451кВт конц з/у т/клапан резьба прав п/напыление Теплосервис | шт | 3197.38 | 3772.91
0501-00636 | 017-1157 | Конвектор Универсал ТС КСК-20 2,451кВт конц п/привар лев п/напыление ЖЗМЗ | шт | 4359.99 | 5144.79
0501-00330 | 017-0793 | Конвектор Универсал ТС КСК-20 2,451кВт конц п/привар лев п/напыление Монтаж-ЗП | шт | 4303.06 | 5077.61
0501-00643 | 017-1160 | Конвектор Универсал ТС КСК-20 2,451кВт конц п/привар прав п/напыление ЖЗМЗ | шт | 4359.99 | 5144.79
0501-00332 | 017-0794 | Конвектор Универсал ТС КСК-20 2,451кВт конц п/привар прав п/напыление Монтаж-ЗП | шт | 4303.06 | 5077.61
0501-00331 | 017-2737 | Конвектор Универсал ТС КСК-20 2,451кВт конц резьба лев п/напыление Монтаж-ЗП | шт | 4334.83 | 5115.1
0501-00333 | 017-2736 | Конвектор Универсал ТС КСК-20 2,451кВт конц резьба прав п/напыление Монтаж-ЗП | шт | 4334.83 | 5115.1
0501-03151 | 017-5760 | Конвектор Универсал ТС КСК-20 2,451кВт прох з/у т/клапан лев п/напыление Теплосервис | шт | 3199.42 | 3775.32
0501-02867 | 017-5476 | Конвектор Универсал ТС КСК-20 2,451кВт прох з/у т/клапан прав п/напыление Теплосервис | шт | 3199.42 | 3775.32
0501-03223 | 017-5832 | Конвектор Универсал ТС КСК-20 2,451кВт прох з/у т/клапан резьба лев п/напыление Теплосервис | шт | 3199.42 | 3775.32
0501-02939 | 017-5548 | Конвектор Универсал ТС КСК-20 2,451кВт прох з/у т/клапан резьба прав п/напыление Теплосервис | шт | 3199.42 | 3775.32
0501-00640 | 017-0981 | Конвектор Универсал ТС КСК-20 2,574кВт двухтр конц п/привар лев п/напыление ЖЗМЗ | шт | 4518.54 | 5331.87
0501-01037 | 017-2542 | Конвектор Универсал ТС КСК-20 2,574кВт двухтр конц п/привар лев п/напыление Монтаж-ЗП | шт | 4455.73 | 5257.76
0501-00644 | 017-0985 | Конвектор Универсал ТС КСК-20 2,574кВт двухтр конц п/привар прав п/напыление ЖЗМЗ | шт | 4518.54 | 5331.87
0501-01035 | 017-2541 | Конвектор Универсал ТС КСК-20 2,574кВт двухтр конц п/привар прав п/напыление Монтаж-ЗП | шт | 4455.65 | 5257.67
0501-00645 | 017-0983 | Конвектор Универсал ТС КСК-20 2,574кВт двухтр конц резьба лев п/напыление ЖЗМЗ | шт | 4518.54 | 5331.87
0501-01034 | 017-2574 | Конвектор Универсал ТС КСК-20 2,574кВт двухтр конц резьба лев п/напыление Монтаж-ЗП | шт | 4487.45 | 5295.19
0501-00646 | 017-0987 | Конвектор Универсал ТС КСК-20 2,574кВт двухтр конц резьба прав п/напыление ЖЗМЗ | шт | 4518.54 | 5331.87
0501-01033 | 017-2573 | Конвектор Универсал ТС КСК-20 2,574кВт двухтр конц резьба прав п/напыление Монтаж-ЗП | шт | 4487.45 | 5295.19
0501-02976 | 017-5585 | Конвектор Универсал ТС КСК-20 2,574кВт двухтр конц т/клапан лев п/напыление Теплосервис | шт | 3255.81 | 3841.86
0501-02730 | 017-5307 | Конвектор Универсал ТС КСК-20 2,574кВт двухтр конц т/клапан прав п/напыление Теплосервис | шт | 3276.28 | 3866.01
0501-02488 | 017-5041 | Конвектор Универсал ТС КСК-20 2,574кВт двухтр конц т/клапан резьба лев п/напыление Теплосервис | шт | 3253.74 | 3839.41
0501-02491 | 017-5044 | Конвектор Универсал ТС КСК-20 2,574кВт двухтр конц т/клапан резьба прав п/напыление Теплосервис | шт | 3253.74 | 3839.41
0501-03012 | 017-5621 | Конвектор Универсал ТС КСК-20 2,574кВт двухтр прох т/клапан лев п/напыление Теплосервис | шт | 3255.81 | 3841.86
0501-02766 | 017-5343 | Конвектор Универсал ТС КСК-20 2,574кВт двухтр прох т/клапан прав п/напыление Теплосервис | шт | 3255.81 | 3841.86
0501-03080 | 017-5689 | Конвектор Универсал ТС КСК-20 2,574кВт двухтр прох т/клапан резьба лев п/напыление Теплосервис | шт | 3255.81 | 3841.86
0501-02798 | 017-5405 | Конвектор Универсал ТС КСК-20 2,574кВт двухтр прох т/клапан резьба прав п/напыление Теплосервис | шт | 3278.37 | 3868.48
0501-00335 | 017-3052 | Конвектор Универсал ТС КСК-20 2,574кВт конц з/у п/привар лев п/напыление Монтаж-ЗП | шт | 4496.08 | 5305.37
0501-00338 | 017-3054 | Конвектор Универсал ТС КСК-20 2,574кВт конц з/у п/привар прав п/напыление Монтаж-ЗП | шт | 4496.08 | 5305.37
0501-02832 | 017-5441 | Конвектор Универсал ТС КСК-20 2,574кВт конц з/у прав п/напыление Теплосервис | шт | 3287.77 | 3879.57
0501-03116 | 017-5725 | Конвектор Универсал ТС КСК-20 2,574кВт конц з/у т/клапан лев п/напыление Теплосервис | шт | 3285.67 | 3877.09
0501-03188 | 017-5797 | Конвектор Универсал ТС КСК-20 2,574кВт конц з/у т/клапан резьба лев п/напыление Теплосервис | шт | 3287.77 | 3879.57
0501-02904 | 017-5513 | Конвектор Универсал ТС КСК-20 2,574кВт конц з/у т/клапан резьба прав п/напыление Теплосервис | шт | 3285.67 | 3877.09
0501-00649 | 017-1163 | Конвектор Универсал ТС КСК-20 2,574кВт конц п/привар лев п/напыление ЖЗМЗ | шт | 4525.66 | 5340.28
0501-00334 | 017-0795 | Конвектор Универсал ТС КСК-20 2,574кВт конц п/привар лев п/напыление Монтаж-ЗП | шт | 4455.73 | 5257.76
0501-01659 | 017-1166 | Конвектор Универсал ТС КСК-20 2,574кВт конц п/привар прав п/напыление ЖЗМЗ | шт | 4530 | 5345.4
0501-00337 | 017-0796 | Конвектор Универсал ТС КСК-20 2,574кВт конц п/привар прав п/напыление Монтаж-ЗП | шт | 4455.73 | 5257.76
0501-00336 | 017-2739 | Конвектор Универсал ТС КСК-20 2,574кВт конц резьба лев п/напыление Монтаж-ЗП | шт | 4487.49 | 5295.24
0501-00339 | 017-2738 | Конвектор Универсал ТС КСК-20 2,574кВт конц резьба прав п/напыление Монтаж-ЗП | шт | 4487.49 | 5295.24
0501-03152 | 017-5761 | Конвектор Универсал ТС КСК-20 2,574кВт прох з/у т/клапан лев п/напыление Теплосервис | шт | 3287.77 | 3879.57
0501-02868 | 017-5477 | Конвектор Универсал ТС КСК-20 2,574кВт прох з/у т/клапан прав п/напыление Теплосервис | шт | 3287.77 | 3879.57
0501-03224 | 017-5833 | Конвектор Универсал ТС КСК-20 2,574кВт прох з/у т/клапан резьба лев п/напыление Теплосервис | шт | 3287.77 | 3879.57
0501-02940 | 017-5549 | Конвектор Универсал ТС КСК-20 2,574кВт прох з/у т/клапан резьба прав п/напыление Теплосервис | шт | 3287.77 | 3879.57
0501-00647 | 017-0989 | Конвектор Универсал ТС КСК-20 2,696кВт двухтр конц п/привар лев п/напыление ЖЗМЗ | шт | 4624.37 | 5456.75
0501-01032 | 017-2695 | Конвектор Универсал ТС КСК-20 2,696кВт двухтр конц п/привар лев п/напыление Монтаж-ЗП | шт | 4540.51 | 5357.8
0501-00651 | 017-0993 | Конвектор Универсал ТС КСК-20 2,696кВт двухтр конц п/привар прав п/напыление ЖЗМЗ | шт | 4624.37 | 5456.75
0501-01030 | 017-2694 | Конвектор Универсал ТС КСК-20 2,696кВт двухтр конц п/привар прав п/напыление Монтаж-ЗП | шт | 4540.51 | 5357.8
0501-00486 | 017-3721 | Конвектор Универсал ТС КСК-20 2,696кВт двухтр конц резьба лев ниж/подкл п/напыление Монтаж-ЗП | шт | 6360.2 | 7505.04
0501-00648 | 017-0991 | Конвектор Универсал ТС КСК-20 2,696кВт двухтр конц резьба лев п/напыление ЖЗМЗ | шт | 4624.37 | 5456.75
0501-01031 | 017-2576 | Конвектор Универсал ТС КСК-20 2,696кВт двухтр конц резьба лев п/напыление Монтаж-ЗП | шт | 4572.31 | 5395.33
0501-00652 | 017-0995 | Конвектор Универсал ТС КСК-20 2,696кВт двухтр конц резьба прав п/напыление ЖЗМЗ | шт | 4624.37 | 5456.75
0501-01029 | 017-2575 | Конвектор Универсал ТС КСК-20 2,696кВт двухтр конц резьба прав п/напыление Монтаж-ЗП | шт | 4572.31 | 5395.33
0501-02977 | 017-5586 | Конвектор Универсал ТС КСК-20 2,696кВт двухтр конц т/клапан лев п/напыление Теплосервис | шт | 3334.77 | 3935.02
0501-02731 | 017-5308 | Конвектор Универсал ТС КСК-20 2,696кВт двухтр конц т/клапан прав п/напыление Теплосервис | шт | 3355.18 | 3959.11
0501-03046 | 017-5655 | Конвектор Универсал ТС КСК-20 2,696кВт двухтр конц т/клапан резьба лев п/напыление Теплосервис | шт | 3334.77 | 3935.02
0501-02484 | 017-5031 | Конвектор Универсал ТС КСК-20 2,696кВт двухтр конц т/клапан резьба прав п/напыление Теплосервис | шт | 3334.77 | 3935.02
0501-03013 | 017-5622 | Конвектор Универсал ТС КСК-20 2,696кВт двухтр прох т/клапан лев п/напыление Теплосервис | шт | 3334.77 | 3935.02
0501-02767 | 017-5344 | Конвектор Универсал ТС КСК-20 2,696кВт двухтр прох т/клапан прав п/напыление Теплосервис | шт | 3334.77 | 3935.02
0501-03081 | 017-5690 | Конвектор Универсал ТС КСК-20 2,696кВт двухтр прох т/клапан резьба лев п/напыление Теплосервис | шт | 3334.77 | 3935.02
0501-02799 | 017-5406 | Конвектор Универсал ТС КСК-20 2,696кВт двухтр прох т/клапан резьба прав п/напыление Теплосервис | шт | 3357.32 | 3961.64
0501-02833 | 017-5442 | Конвектор Универсал ТС КСК-20 2,696кВт конц з/у прав п/напыление Теплосервис | шт | 3367.35 | 3973.47
0501-03117 | 017-5726 | Конвектор Универсал ТС КСК-20 2,696кВт конц з/у т/клапан лев п/напыление Теплосервис | шт | 3367.35 | 3973.47
0501-03189 | 017-5798 | Конвектор Универсал ТС КСК-20 2,696кВт конц з/у т/клапан резьба лев п/напыление Теплосервис | шт | 3367.35 | 3973.47
0501-02905 | 017-5514 | Конвектор Универсал ТС КСК-20 2,696кВт конц з/у т/клапан резьба прав п/напыление Теплосервис | шт | 3365.2 | 3970.93
0501-00650 | 017-1169 | Конвектор Универсал ТС КСК-20 2,696кВт конц п/привар лев п/напыление ЖЗМЗ | шт | 4631.49 | 5465.15
0501-00657 | 017-1172 | Конвектор Универсал ТС КСК-20 2,696кВт конц п/привар прав п/напыление ЖЗМЗ | шт | 4631.49 | 5465.15
0501-00342 | 017-0798 | Конвектор Универсал ТС КСК-20 2,696кВт конц п/привар прав п/напыление Монтаж-ЗП | шт | 4540.51 | 5357.8
0501-00341 | 017-2741 | Конвектор Универсал ТС КСК-20 2,696кВт конц резьба лев п/напыление Монтаж-ЗП | шт | 4572.29 | 5395.3
0501-00343 | 017-2740 | Конвектор Универсал ТС КСК-20 2,696кВт конц резьба прав п/напыление Монтаж-ЗП | шт | 4572.29 | 5395.3
0501-00509 | 017-3426 | Конвектор Универсал ТС КСК-20 2,696кВт конц резьба прав п/напыление Монтаж-ЗП | шт | 4572.29 | 5395.3
0501-00510 | 017-3425 | Конвектор Универсал ТС КСК-20 2,696кВт конц т/клапан з/у п/привар лев п/напыление Монтаж-ЗП | шт | 4580.85 | 5405.4
0501-00340 | 017-0797 | Конвектор Универсал ТС КСК-20 2,696кВт конц т/клапан п/привар лев п/напыление Монтаж-ЗП | шт | 4540.51 | 5357.8
0501-03153 | 017-5762 | Конвектор Универсал ТС КСК-20 2,696кВт прох з/у т/клапан лев п/напыление Теплосервис | шт | 3367.35 | 3973.47
0501-02869 | 017-5478 | Конвектор Универсал ТС КСК-20 2,696кВт прох з/у т/клапан прав п/напыление Теплосервис | шт | 3367.35 | 3973.47
0501-03225 | 017-5834 | Конвектор Универсал ТС КСК-20 2,696кВт прох з/у т/клапан резьба лев п/напыление Теплосервис | шт | 3367.35 | 3973.47
0501-02941 | 017-5550 | Конвектор Универсал ТС КСК-20 2,696кВт прох з/у т/клапан резьба прав п/напыление Теплосервис | шт | 3367.35 | 3973.47
0501-00654 | 017-0997 | Конвектор Универсал ТС КСК-20 2,819кВт двухтр конц п/привар лев п/напыление ЖЗМЗ | шт | 4760.14 | 5616.97
0501-01027 | 017-2697 | Конвектор Универсал ТС КСК-20 2,819кВт двухтр конц п/привар лев п/напыление Монтаж-ЗП | шт | 4686.02 | 5529.5
0501-00653 | 017-1001 | Конвектор Универсал ТС КСК-20 2,819кВт двухтр конц п/привар прав п/напыление ЖЗМЗ | шт | 4760.14 | 5616.97
0501-01028 | 017-2696 | Конвектор Универсал ТС КСК-20 2,819кВт двухтр конц п/привар прав п/напыление Монтаж-ЗП | шт | 4686.02 | 5529.5
0501-00655 | 017-0999 | Конвектор Универсал ТС КСК-20 2,819кВт двухтр конц резьба лев п/напыление ЖЗМЗ | шт | 4760.14 | 5616.97
0501-01026 | 017-2577 | Конвектор Универсал ТС КСК-20 2,819кВт двухтр конц резьба лев п/напыление Монтаж-ЗП | шт | 4717.77 | 5566.97
0501-00663 | 017-1003 | Конвектор Универсал ТС КСК-20 2,819кВт двухтр конц резьба прав п/напыление ЖЗМЗ | шт | 4760.14 | 5616.97
0501-00508 | 017-2709 | Конвектор Универсал ТС КСК-20 2,819кВт двухтр конц резьба прав п/напыление Монтаж-ЗП | шт | 4717.8 | 5567
0501-02978 | 017-5587 | Конвектор Универсал ТС КСК-20 2,819кВт двухтр конц т/клапан лев п/напыление Теплосервис | шт | 3433.14 | 4051.11
0501-02732 | 017-5309 | Конвектор Универсал ТС КСК-20 2,819кВт двухтр конц т/клапан прав п/напыление Теплосервис | шт | 3456.33 | 4078.46
0501-03047 | 017-5656 | Конвектор Универсал ТС КСК-20 2,819кВт двухтр конц т/клапан резьба лев п/напыление Теплосервис | шт | 3433.14 | 4051.11
0501-03244 | 017-5375 | Конвектор Универсал ТС КСК-20 2,819кВт двухтр конц т/клапан резьба прав п/напыление Теплосервис | шт | 3433.14 | 4051.11
0501-03014 | 017-5623 | Конвектор Универсал ТС КСК-20 2,819кВт двухтр прох т/клапан лев п/напыление Теплосервис | шт | 3433.14 | 4051.11
0501-02768 | 017-5345 | Конвектор Универсал ТС КСК-20 2,819кВт двухтр прох т/клапан прав п/напыление Теплосервис | шт | 3433.14 | 4051.11
0501-03082 | 017-5691 | Конвектор Универсал ТС КСК-20 2,819кВт двухтр прох т/клапан резьба лев п/напыление Теплосервис | шт | 3433.14 | 4051.11
0501-02800 | 017-5407 | Конвектор Универсал ТС КСК-20 2,819кВт двухтр прох т/клапан резьба прав п/напыление Теплосервис | шт | 3456.33 | 4078.46
0501-01345 | 017-4217 | Конвектор Универсал ТС КСК-20 2,819кВт конц з/у п/привар лев п/напыление Монтаж-ЗП | шт | 4726.39 | 5577.14
0501-02834 | 017-5443 | Конвектор Универсал ТС КСК-20 2,819кВт конц з/у прав п/напыление Теплосервис | шт | 3465.72 | 4089.56
0501-03118 | 017-5727 | Конвектор Универсал ТС КСК-20 2,819кВт конц з/у т/клапан лев п/напыление Теплосервис | шт | 3465.72 | 4089.56
0501-03190 | 017-5799 | Конвектор Универсал ТС КСК-20 2,819кВт конц з/у т/клапан резьба лев п/напыление Теплосервис | шт | 3465.72 | 4089.56
0501-02906 | 017-5515 | Конвектор Универсал ТС КСК-20 2,819кВт конц з/у т/клапан резьба прав п/напыление Теплосервис | шт | 3465.72 | 4089.56
0501-00658 | 017-1175 | Конвектор Универсал ТС КСК-20 2,819кВт конц п/привар лев п/напыление ЖЗМЗ | шт | 4767.26 | 5625.37
0501-00345 | 017-0799 | Конвектор Универсал ТС КСК-20 2,819кВт конц п/привар лев п/напыление Монтаж-ЗП | шт | 4686.02 | 5529.5
0501-00656 | 017-1178 | Конвектор Универсал ТС КСК-20 2,819кВт конц п/привар прав п/напыление ЖЗМЗ | шт | 4767.26 | 5625.37
0501-00349 | 017-0800 | Конвектор Универсал ТС КСК-20 2,819кВт конц п/привар прав п/напыление Монтаж-ЗП | шт | 4686.02 | 5529.5
0501-00346 | 017-2743 | Конвектор Универсал ТС КСК-20 2,819кВт конц резьба лев п/напыление Монтаж-ЗП | шт | 4717.8 | 5567
0501-00344 | 017-2742 | Конвектор Универсал ТС КСК-20 2,819кВт конц резьба прав п/напыление Монтаж-ЗП | шт | 4717.8 | 5567
0501-03154 | 017-5763 | Конвектор Универсал ТС КСК-20 2,819кВт прох з/у т/клапан лев п/напыление Теплосервис | шт | 3465.72 | 4089.56
0501-02870 | 017-5479 | Конвектор Универсал ТС КСК-20 2,819кВт прох з/у т/клапан прав п/напыление Теплосервис | шт | 3465.72 | 4089.56
0501-03226 | 017-5835 | Конвектор Универсал ТС КСК-20 2,819кВт прох з/у т/клапан резьба лев п/напыление Теплосервис | шт | 3465.72 | 4089.56
0501-02942 | 017-5551 | Конвектор Универсал ТС КСК-20 2,819кВт прох з/у т/клапан резьба прав п/напыление Теплосервис | шт | 3465.72 | 4089.56
0501-00659 | 017-1005 | Конвектор Универсал ТС КСК-20 2,941кВт двухтр конц п/привар лев п/напыление ЖЗМЗ | шт | 4891.61 | 5772.1
0501-01023 | 017-2699 | Конвектор Универсал ТС КСК-20 2,941кВт двухтр конц п/привар лев п/напыление Монтаж-ЗП | шт | 4744.72 | 5598.77
0501-00661 | 017-1009 | Конвектор Универсал ТС КСК-20 2,941кВт двухтр конц п/привар прав п/напыление ЖЗМЗ | шт | 4891.61 | 5772.1
0501-01024 | 017-2698 | Конвектор Универсал ТС КСК-20 2,941кВт двухтр конц п/привар прав п/напыление Монтаж-ЗП | шт | 4744.72 | 5598.77
0501-00660 | 017-1007 | Конвектор Универсал ТС КСК-20 2,941кВт двухтр конц резьба лев п/напыление ЖЗМЗ | шт | 4891.61 | 5772.1
0501-01022 | 017-2579 | Конвектор Универсал ТС КСК-20 2,941кВт двухтр конц резьба лев п/напыление Монтаж-ЗП | шт | 4776.44 | 5636.2
0501-00662 | 017-1011 | Конвектор Универсал ТС КСК-20 2,941кВт двухтр конц резьба прав п/напыление ЖЗМЗ | шт | 4891.61 | 5772.1
0501-01025 | 017-2578 | Конвектор Универсал ТС КСК-20 2,941кВт двухтр конц резьба прав п/напыление Монтаж-ЗП | шт | 4776.44 | 5636.2
0501-02979 | 017-5588 | Конвектор Универсал ТС КСК-20 2,941кВт двухтр конц т/клапан лев п/напыление Теплосервис | шт | 3532.14 | 4167.93
0501-02383 | 017-4477 | Конвектор Универсал ТС КСК-20 2,941кВт двухтр конц т/клапан прав б/подкл п/напыление Монтаж-ЗП | шт | 4744.72 | 5598.77
0501-02733 | 017-5310 | Конвектор Универсал ТС КСК-20 2,941кВт двухтр конц т/клапан прав п/напыление Теплосервис | шт | 3554.7 | 4194.55
0501-02485 | 017-5032 | Конвектор Универсал ТС КСК-20 2,941кВт двухтр конц т/клапан резьба лев п/напыление Теплосервис | шт | 3532.14 | 4167.93
0501-02492 | 017-5045 | Конвектор Универсал ТС КСК-20 2,941кВт двухтр конц т/клапан резьба прав п/напыление Теплосервис | шт | 3532.14 | 4167.93
0501-03015 | 017-5624 | Конвектор Универсал ТС КСК-20 2,941кВт двухтр прох т/клапан лев п/напыление Теплосервис | шт | 3532.14 | 4167.93
0501-02769 | 017-5346 | Конвектор Универсал ТС КСК-20 2,941кВт двухтр прох т/клапан прав п/напыление Теплосервис | шт | 3532.14 | 4167.93
0501-03083 | 017-5692 | Конвектор Универсал ТС КСК-20 2,941кВт двухтр прох т/клапан резьба лев п/напыление Теплосервис | шт | 3532.14 | 4167.93
0501-02801 | 017-5408 | Конвектор Универсал ТС КСК-20 2,941кВт двухтр прох т/клапан резьба прав п/напыление Теплосервис | шт | 3554.7 | 4194.55
0501-01354 | 017-4218 | Конвектор Универсал ТС КСК-20 2,941кВт конц з/у п/привар лев п/напыление Монтаж-ЗП | шт | 4785.07 | 5646.38
0501-02835 | 017-5444 | Конвектор Универсал ТС КСК-20 2,941кВт конц з/у прав п/напыление Теплосервис | шт | 3564.73 | 4206.38
0501-03119 | 017-5728 | Конвектор Универсал ТС КСК-20 2,941кВт конц з/у т/клапан лев п/напыление Теплосервис | шт | 3564.73 | 4206.38
0501-03191 | 017-5800 | Конвектор Универсал ТС КСК-20 2,941кВт конц з/у т/клапан резьба лев п/напыление Теплосервис | шт | 3564.73 | 4206.38
0501-02907 | 017-5516 | Конвектор Универсал ТС КСК-20 2,941кВт конц з/у т/клапан резьба прав п/напыление Теплосервис | шт | 3564.73 | 4206.38
0501-00664 | 017-1181 | Конвектор Универсал ТС КСК-20 2,941кВт конц п/привар лев п/напыление ЖЗМЗ | шт | 4898.73 | 5780.5
0501-00350 | 017-0801 | Конвектор Универсал ТС КСК-20 2,941кВт конц п/привар лев п/напыление Монтаж-ЗП | шт | 4744.72 | 5598.77
0501-00665 | 017-1184 | Конвектор Универсал ТС КСК-20 2,941кВт конц п/привар прав п/напыление ЖЗМЗ | шт | 4898.73 | 5780.5
0501-00347 | 017-0802 | Конвектор Универсал ТС КСК-20 2,941кВт конц п/привар прав п/напыление Монтаж-ЗП | шт | 4744.72 | 5598.77
0501-00351 | 017-2745 | Конвектор Универсал ТС КСК-20 2,941кВт конц резьба лев п/напыление Монтаж-ЗП | шт | 4776.49 | 5636.26
0501-00348 | 017-2744 | Конвектор Универсал ТС КСК-20 2,941кВт конц резьба прав п/напыление Монтаж-ЗП | шт | 4776.49 | 5636.26
0501-03155 | 017-5764 | Конвектор Универсал ТС КСК-20 2,941кВт прох з/у т/клапан лев п/напыление Теплосервис | шт | 3564.73 | 4206.38
0501-02871 | 017-5480 | Конвектор Универсал ТС КСК-20 2,941кВт прох з/у т/клапан прав п/напыление Теплосервис | шт | 3564.73 | 4206.38
0501-03227 | 017-5836 | Конвектор Универсал ТС КСК-20 2,941кВт прох з/у т/клапан резьба лев п/напыление Теплосервис | шт | 3564.73 | 4206.38
0501-02943 | 017-5552 | Конвектор Универсал ТС КСК-20 2,941кВт прох з/у т/клапан резьба прав п/напыление Теплосервис | шт | 3564.73 | 4206.38
0501-02502 | 013-0938 | Кронштейн для конвектора КНУ-С Универсал | шт | 35 | 41.3
Товарная категория - Радиаторы
0502-00579 | 017-3448 | Комплект RS монтажн Ду15 в блистере с кронштейнами Tet-a-term | шт | 1741.95 | 2055.5
0502-00333 | 017-3449 | Комплект RS монтажн Ду20 в блистере с кронштейнами Tet-a-term | шт | 1015.09 | 1197.81
0502-00879 | 013-0539 | Комплект для RS 2шт Sira | шт | 100.8 | 118.94
0502-00880 | 013-0770 | Комплект для сталь/рад пружинный L=400мм 2шт в/к настенный Panelli | шт | 478.72 | 564.89
0502-00881 | 013-0774 | Комплект для сталь/рад пружинный L=500мм 2шт в/к настенный Panelli | шт | 478.72 | 564.89
0502-02497 | 017-4462 | Комплект монтажн Ду15 в блистере 13предметов Ogint A013-15 | шт | 263.52 | 310.95
0502-00029 | 017-2994 | Комплект монтажн Ду15 в блистере 7предметов Ogint A011-15 | шт | 196.69 | 232.09
0502-02498 | 017-4463 | Комплект монтажн Ду20 в блистере 13предметов Ogint A014-20 | шт | 279.36 | 329.64
0502-00030 | 017-2995 | Комплект монтажн Ду20 в блистере 7предметов Ogint A012-20 | шт | 227.06 | 267.93
0502-00103 | 013-0035 | Кронштейн для Rovall K.10.1 напольный Sira | шт | 547.9 | 646.52
0502-00627 | 013-0522 | Кронштейн для алюм/биметалл/рад L=165мм штырьевой с дюбелем Ogint | шт | 26.03 | 30.72
0502-00080 | 013-0523 | Кронштейн для алюм/биметалл/рад накладн Ogint | шт | 39.05 | 46.08
0502-00112 | 013-0036 | Кронштейн для алюм/биметалл/рад напольный | шт | 391.53 | 462.01
0502-00082 | 013-0526 | Кронштейн для алюм/биметалл/рад напольный Ogint | шт | 564.04 | 665.56
0502-00081 | 013-0524 | Кронштейн для алюм/биметалл/рад угловой Ogint | шт | 39.05 | 46.08
0502-00102 | 013-0044 | Кронштейн для алюм/биметалл/рад универсальный угловой | шт | 13.55 | 15.99
0502-00628 | 013-0527 | Кронштейн для алюм/биметалл/рад усиленн L=215мм штырьевой с дюбелем Ogint | шт | 69.42 | 81.92
0502-00629 | 013-0525 | Кронштейн для алюм/биметалл/рад штырьевой Сабля Ogint | шт | 39.05 | 46.08
0502-00026 | 013-0053 | Кронштейн для алюм/рад 8х180 штырьевой белый | шт | 20.86 | 24.61
0502-02642 | 017-4992 | Кронштейн для радиатора сталь тип 21, 22, 23 h=300 настенный Heaton | шт | 202.52 | 238.98
0502-02643 | 017-4993 | Кронштейн для радиатора сталь тип 21, 22, 23 h=500 настенный Heaton | шт | 220.41 | 260.08
0502-02644 | 017-4994 | Кронштейн для радиатора сталь тип 21, 22, 23 Monlac напольный Heaton | шт | 1845.96 | 2178.24
0502-00110 | 013-0038 | Кронштейн для сталь/пан/рад VC напольный | шт | 365.4 | 431.17
0502-00111 | 013-0039 | Кронштейн для сталь/пан/рад напольный | шт | 365.4 | 431.17
0502-00099 | 013-0045 | Кронштейн для чуг/рад L=110 усиленн белый | шт | 30.46 | 35.94
0502-00100 | 013-0046 | Кронштейн для чуг/рад L=130 усиленн белый | шт | 30.46 | 35.94
0502-00097 | 013-0041 | Кронштейн для чуг/рад глубина 140мм напольный | шт | 332.8 | 392.7
0502-00101 | 013-0047 | Кронштейн для чуг/рад литой | шт | 34.1 | 40.24
0502-00067 | 013-0049 | Кронштейн для чуг/рад полоса 500/140 | шт | 47.36 | 55.88
0502-00098 | 013-0050 | Кронштейн для чуг/рад штампованн | шт | 43.71 | 51.58
0502-00031 | 017-2996 | Ниппель для радиатора Ogint сталь Ду25 кадмий | шт | 18.8 | 22.19
0502-00007 | 017-0174 | Ниппель для чуг/рад Ду32 | шт | 40.32 | 47.58
0502-00008 | 017-2826 | Ниппель для чуг/рад сталь Ду32 | шт | 15.15 | 17.88
0502-00380 | 017-2990 | Пробка глухая Ду25 б/прокладки лев белый Ogint | шт | 39.05 | 46.08
0502-00381 | 017-2991 | Пробка глухая Ду25 б/прокладки прав белый Ogint | шт | 39.05 | 46.08
0502-00113 | 017-0100 | Пробка для Faral глухая Ду25 с прокладкой прав белый Zehnder | шт | 24.11 | 28.45
0502-00605 | 017-0126 | Пробка для RS глухая Ду25 с прокладкой лев белый Sira | шт | 86.86 | 102.49
0502-00610 | 017-3153 | Пробка для RS глухая Ду25 с прокладкой прав белый Sira | шт | 75.34 | 88.9
0502-00607 | 017-3154 | Пробка для RS проходн Ду25х15 с прокладкой лев белый Sira | шт | 68.98 | 81.4
0502-00606 | 017-3155 | Пробка для RS проходн Ду25х15 с прокладкой прав белый Sira | шт | 68.98 | 81.4
0502-00343 | 017-0072 | Пробка для RS проходн Ду25х20 для комплектации лев Sira | шт | 70.7 | 83.43
0502-00609 | 017-3156 | Пробка для RS проходн Ду25х20 с прокладкой лев белый Sira | шт | 72.45 | 85.49
0502-00608 | 017-3157 | Пробка для RS проходн Ду25х20 с прокладкой прав белый Sira | шт | 72.27 | 85.27
0502-00053 | 017-0175 | Пробка для чуг/рад глухая Ду32 лев | шт | 30.4 | 35.87
0502-00054 | 017-0176 | Пробка для чуг/рад глухая Ду32 прав | шт | 30.4 | 35.87
0502-00115 | 017-0183 | Пробка для чуг/рад проходн Ду10 прав | шт | 25 | 29.5
0502-00557 | 017-0177 | Пробка для чуг/рад проходн Ду15х32 лев | шт | 30.4 | 35.87
0502-00559 | 017-0178 | Пробка для чуг/рад проходн Ду15х32 прав | шт | 30.4 | 35.87
0502-00055 | 017-0179 | Пробка для чуг/рад проходн Ду20х32 лев | шт | 30.4 | 35.87
0502-00558 | 017-0180 | Пробка для чуг/рад проходн Ду20х32 прав | шт | 30.4 | 35.87
0502-00382 | 017-2986 | Пробка проходн Ду25х15 б/прокладки лев белый Ogint | шт | 37.6 | 44.37
0502-00383 | 017-2987 | Пробка проходн Ду25х15 б/прокладки прав белый Ogint | шт | 37.6 | 44.37
0502-00384 | 017-2988 | Пробка проходн Ду25х20 б/прокладки лев белый Ogint | шт | 37.6 | 44.37
0502-00385 | 017-2989 | Пробка проходн Ду25х20 б/прокладки прав белый Ogint | шт | 37.6 | 44.37
0502-03104 | 008-0468 | Прокладка для чуг/рад паронит межсекционн Ду32 | шт | 3.5 | 4.13
0502-03105 | 008-0525 | Прокладка для чуг/рад резина межсекционн Ду32 | шт | 6 | 7.08
0502-00027 | 017-2992 | Прокладка под пробку силикон Ду25 Ogint | шт | 10.12 | 11.95
0502-00028 | 017-2993 | Прокладка силикон межсекционная Ду25 Ogint | шт | 10.12 | 11.95
0502-00024 | 017-3261 | Радиатор алюминий Alpha 350 10 секций Ogint | шт | 5142.38 | 6068.01
0502-00025 | 017-3262 | Радиатор алюминий Alpha 350 12 секций Ogint | шт | 6170.86 | 7281.61
0502-00018 | 017-3255 | Радиатор алюминий Alpha 350 4 секции Ogint | шт | 2056.95 | 2427.2
0502-00019 | 017-3256 | Радиатор алюминий Alpha 350 5 секций Ogint | шт | 2571.19 | 3034
0502-00020 | 017-3257 | Радиатор алюминий Alpha 350 6 секций Ogint | шт | 3085.43 | 3640.81
0502-00021 | 017-3258 | Радиатор алюминий Alpha 350 7 секций Ogint | шт | 3599.67 | 4247.61
0502-00022 | 017-3259 | Радиатор алюминий Alpha 350 8 секций Ogint | шт | 4113.9 | 4854.41
0502-00023 | 017-3260 | Радиатор алюминий Alpha 350 9 секций Ogint | шт | 4628.14 | 5461.21
0502-00016 | 017-3253 | Радиатор алюминий Alpha 500 10 секций Ogint | шт | 5142.38 | 6068.01
0502-00017 | 017-3254 | Радиатор алюминий Alpha 500 12 секций Ogint | шт | 6170.86 | 7281.61
0502-00010 | 017-3247 | Радиатор алюминий Alpha 500 4 секции Ogint | шт | 2056.95 | 2427.2
0502-00011 | 017-3248 | Радиатор алюминий Alpha 500 5 секций Ogint | шт | 2571.19 | 3034
0502-00012 | 017-3249 | Радиатор алюминий Alpha 500 6 секций Ogint | шт | 3085.43 | 3640.81
0502-00013 | 017-3250 | Радиатор алюминий Alpha 500 7 секций Ogint | шт | 3599.67 | 4247.61
0502-00014 | 017-3251 | Радиатор алюминий Alpha 500 8 секций Ogint | шт | 4113.9 | 4854.41
0502-00015 | 017-3252 | Радиатор алюминий Alpha 500 9 секций Ogint | шт | 4628.14 | 5461.21
0502-02604 | 017-4628 | Радиатор алюминий Delta 500 10 секции Ogint | шт | 4260.34 | 5027.2
0502-02605 | 017-4629 | Радиатор алюминий Delta 500 12 секции Ogint | шт | 5112.4 | 6032.63
0502-02598 | 017-4622 | Радиатор алюминий Delta 500 4 секции Ogint | шт | 1704.13 | 2010.88
0502-02599 | 017-4623 | Радиатор алюминий Delta 500 5 секции Ogint | шт | 2130.17 | 2513.6
0502-02600 | 017-4624 | Радиатор алюминий Delta 500 6 секции Ogint | шт | 2556.2 | 3016.32
0502-02601 | 017-4625 | Радиатор алюминий Delta 500 7 секции Ogint | шт | 2982.23 | 3519.04
0502-02602 | 017-4626 | Радиатор алюминий Delta 500 8 секции Ogint | шт | 3408.27 | 4021.76
0502-02603 | 017-4627 | Радиатор алюминий Delta 500 9 секции Ogint | шт | 3834.3 | 4524.48
0502-00076 | 017-3269 | Радиатор биметалл M Series 300 10 секций Ogint | шт | 6941.06 | 8190.45
0502-00077 | 017-3270 | Радиатор биметалл M Series 300 12 секций Ogint | шт | 8329.27 | 9828.54
0502-00078 | 017-3267 | Радиатор биметалл M Series 300 6 секций Ogint | шт | 4164.64 | 4914.27
0502-00079 | 017-3268 | Радиатор биметалл M Series 300 8 секций Ogint | шт | 5552.85 | 6552.36
0502-00069 | 017-3013 | Радиатор биметалл M Series 500 10 секций Ogint | шт | 6941.06 | 8190.45
0502-00070 | 017-3014 | Радиатор биметалл M Series 500 12 секций Ogint | шт | 8329.27 | 9828.54
0502-00071 | 017-3263 | Радиатор биметалл M Series 500 4 секции Ogint | шт | 2776.42 | 3276.18
0502-00072 | 017-3264 | Радиатор биметалл M Series 500 5 секций Ogint | шт | 3470.53 | 4095.23
0502-00075 | 017-3011 | Радиатор биметалл M Series 500 6 секций Ogint | шт | 4164.64 | 4914.27
0502-00073 | 017-3265 | Радиатор биметалл M Series 500 7 секций Ogint | шт | 4858.74 | 5733.32
0502-00068 | 017-3012 | Радиатор биметалл M Series 500 8 секций Ogint | шт | 5552.85 | 6552.36
0502-00074 | 017-3266 | Радиатор биметалл M Series 500 9 секций Ogint | шт | 6246.95 | 7371.41
0502-00089 | 017-3697 | Радиатор биметалл Ultra 500 10 секций Ogint | шт | 5465.22 | 6448.96
0502-00090 | 017-3698 | Радиатор биметалл Ultra 500 12 секций Ogint | шт | 6558.26 | 7738.75
0502-00083 | 017-3691 | Радиатор биметалл Ultra 500 4 секции Ogint | шт | 2186.09 | 2579.58
0502-00084 | 017-3692 | Радиатор биметалл Ultra 500 5 секций Ogint | шт | 2732.61 | 3224.48
0502-00085 | 017-3693 | Радиатор биметалл Ultra 500 6 секций Ogint | шт | 3279.13 | 3869.38
0502-00086 | 017-3694 | Радиатор биметалл Ultra 500 7 секций Ogint | шт | 3825.65 | 4514.27
0502-00087 | 017-3695 | Радиатор биметалл Ultra 500 8 секций Ogint | шт | 4372.18 | 5159.17
0502-00088 | 017-3696 | Радиатор биметалл Ultra 500 9 секций Ogint | шт | 4918.7 | 5804.06
0502-03032 | 017-3794 | Радиатор биметалл РБС 300 10 секций Ogint | шт | 7420.7 | 8756.43
0502-03033 | 017-3795 | Радиатор биметалл РБС 300 12 секций Ogint | шт | 8904.84 | 10507.71
0502-00265 | 017-3734 | Радиатор биметалл РБС 300 5 секций 3/4" Сантехпром | шт | 3389.61 | 3999.74
0502-03034 | 017-3790 | Радиатор биметалл РБС 300 6 секций Ogint | шт | 4452.42 | 5253.86
0502-00250 | 017-3097 | Радиатор биметалл РБС 500 10 секций 1/2" Сантехпром | шт | 7305.81 | 8620.86
0502-00355 | 017-3110 | Радиатор биметалл РБС 500 10 секций 3/4" Сантехпром | шт | 7305.81 | 8620.86
0502-00794 | 017-3786 | Радиатор биметалл РБС 500 10 секций Ogint | шт | 7420.69 | 8756.41
0502-00251 | 017-3098 | Радиатор биметалл РБС 500 11 секций 1/2" Сантехпром | шт | 8036.9 | 9483.54
0502-00252 | 017-3111 | Радиатор биметалл РБС 500 11 секций 3/4" Сантехпром | шт | 8036.9 | 9483.54
0502-00253 | 017-3099 | Радиатор биметалл РБС 500 12 секций 1/2" Сантехпром | шт | 8768.01 | 10346.25
0502-00254 | 017-3112 | Радиатор биметалл РБС 500 12 секций 3/4" Сантехпром | шт | 8768.01 | 10346.25
0502-00795 | 017-3787 | Радиатор биметалл РБС 500 12 секций Ogint | шт | 8904.83 | 10507.7
0502-00255 | 017-3100 | Радиатор биметалл РБС 500 13 секций 1/2" Сантехпром | шт | 9497.81 | 11207.42
0502-00256 | 017-3113 | Радиатор биметалл РБС 500 13 секций 3/4" Сантехпром | шт | 9497.81 | 11207.42
0502-00257 | 017-3101 | Радиатор биметалл РБС 500 14 секций 1/2" Сантехпром | шт | 10228.9 | 12070.1
0502-00258 | 017-3114 | Радиатор биметалл РБС 500 14 секций 3/4" Сантехпром | шт | 10228.9 | 12070.1
0502-00259 | 017-3102 | Радиатор биметалл РБС 500 15 секций 1/2" Сантехпром | шт | 10958.72 | 12931.29
0502-00260 | 017-3115 | Радиатор биметалл РБС 500 15 секций 3/4" Сантехпром | шт | 10958.72 | 12931.29
0502-00261 | 017-3090 | Радиатор биметалл РБС 500 3 секции 1/2" Сантехпром | шт | 2192.01 | 2586.57
0502-00362 | 017-3103 | Радиатор биметалл РБС 500 3 секции 3/4" Сантехпром | шт | 2192 | 2586.56
0502-00244 | 017-3091 | Радиатор биметалл РБС 500 4 секции 1/2" Сантехпром | шт | 2923.09 | 3449.25
0502-00356 | 017-3104 | Радиатор биметалл РБС 500 4 секции 3/4" Сантехпром | шт | 2923.09 | 3449.25
0502-00788 | 017-3780 | Радиатор биметалл РБС 500 4 секции Ogint | шт | 2968.28 | 3502.57
0502-00357 | 017-3092 | Радиатор биметалл РБС 500 5 секций 1/2" Сантехпром | шт | 3652.91 | 4310.43
0502-00358 | 017-3105 | Радиатор биметалл РБС 500 5 секций 3/4" Сантехпром | шт | 3652.91 | 4310.43
0502-00789 | 017-3781 | Радиатор биметалл РБС 500 5 секций Ogint | шт | 3710.35 | 4378.21
0502-00359 | 017-3093 | Радиатор биметалл РБС 500 6 секций 1/2" Сантехпром | шт | 4383.99 | 5173.11
0502-00360 | 017-3106 | Радиатор биметалл РБС 500 6 секций 3/4" Сантехпром | шт | 4383.99 | 5173.11
0502-00790 | 017-3782 | Радиатор биметалл РБС 500 6 секций Ogint | шт | 4452.42 | 5253.86
0502-00245 | 017-3094 | Радиатор биметалл РБС 500 7 секций 1/2" Сантехпром | шт | 5113.81 | 6034.3
0502-00246 | 017-3107 | Радиатор биметалл РБС 500 7 секций 3/4" Сантехпром | шт | 5113.81 | 6034.3
0502-00791 | 017-3783 | Радиатор биметалл РБС 500 7 секций Ogint | шт | 5194.49 | 6129.5
0502-00247 | 017-3095 | Радиатор биметалл РБС 500 8 секций 1/2" Сантехпром | шт | 5844.91 | 6896.99
0502-00361 | 017-3108 | Радиатор биметалл РБС 500 8 секций 3/4" Сантехпром | шт | 5844.91 | 6896.99
0502-00792 | 017-3784 | Радиатор биметалл РБС 500 8 секций Ogint | шт | 5936.56 | 7005.14
0502-00248 | 017-3096 | Радиатор биметалл РБС 500 9 секций 1/2" Сантехпром | шт | 6576 | 7759.68
0502-00249 | 017-3109 | Радиатор биметалл РБС 500 9 секций 3/4" Сантехпром | шт | 6576 | 7759.68
0502-00793 | 017-3785 | Радиатор биметалл РБС 500 9 секций Ogint | шт | 6678.63 | 7880.78
0502-03052 |  | Радиатор сталь 21s Compact 600х1600 св Purmo | шт | По запросу | По запросу
0502-03106 | 017-5989 | Радиатор сталь 22C Vertical 2300х300 Purmo | шт | 27782.4 | 32783.23
0502-04968 | 017-8216 | Радиатор сталь C10 панельный 300х1000 боковое Heaton | шт | 2582.9 | 3047.82
0502-04974 | 017-8222 | Радиатор сталь C10 панельный 300х1600 боковое Heaton | шт | 3733.05 | 4405
0502-04975 | 017-8223 | Радиатор сталь C10 панельный 300х1700 боковое Heaton | шт | 3944.65 | 4654.68
0502-04976 | 017-8224 | Радиатор сталь C10 панельный 300х1800 боковое Heaton | шт | 4135.66 | 4880.07
0502-04977 | 017-8225 | Радиатор сталь C10 панельный 300х1900 боковое Heaton | шт | 4328.18 | 5107.25
0502-04978 | 017-8226 | Радиатор сталь C10 панельный 300х2000 боковое Heaton | шт | 4501.16 | 5311.37
0502-04979 | 017-8227 | Радиатор сталь C10 панельный 300х2100 боковое Heaton | шт | 4692.86 | 5537.57
0502-04980 | 017-8228 | Радиатор сталь C10 панельный 300х2200 боковое Heaton | шт | 4884.55 | 5763.77
0502-04981 | 017-8229 | Радиатор сталь C10 панельный 300х2300 боковое Heaton | шт | 5074.73 | 5988.18
0502-04982 | 017-8230 | Радиатор сталь C10 панельный 300х2400 боковое Heaton | шт | 5266.42 | 6214.38
0502-04983 | 017-8231 | Радиатор сталь C10 панельный 300х2500 боковое Heaton | шт | 5459.62 | 6442.35
0502-04984 | 017-8232 | Радиатор сталь C10 панельный 300х2600 боковое Heaton | шт | 5649.81 | 6666.77
0502-04962 | 017-8210 | Радиатор сталь C10 панельный 300х400 боковое Heaton | шт | 1434.26 | 1692.42
0502-04963 | 017-8211 | Радиатор сталь C10 панельный 300х500 боковое Heaton | шт | 1633.01 | 1926.95
0502-04964 | 017-8212 | Радиатор сталь C10 панельный 300х600 боковое Heaton | шт | 1825.53 | 2154.13
0502-04965 | 017-8213 | Радиатор сталь C10 панельный 300х700 боковое Heaton | шт | 2018.06 | 2381.31
0502-04966 | 017-8214 | Радиатор сталь C10 панельный 300х800 боковое Heaton | шт | 2201.02 | 2597.21
0502-04967 | 017-8215 | Радиатор сталь C10 панельный 300х900 боковое Heaton | шт | 2392.72 | 2823.4
0502-04943 | 017-7998 | Радиатор сталь C10 панельный 400х1200 боковое Heaton | шт | 3197.25 | 3772.75
0502-04944 | 017-7999 | Радиатор сталь C10 панельный 400х1300 боковое Heaton | шт | 3406.98 | 4020.23
0502-04945 | 017-8000 | Радиатор сталь C10 панельный 400х1400 боковое Heaton | шт | 3616.7 | 4267.71
0502-04946 | 017-8001 | Радиатор сталь C10 панельный 400х1500 боковое Heaton | шт | 3826.43 | 4515.18
0502-04947 | 017-8002 | Радиатор сталь C10 панельный 400х1600 боковое Heaton | шт | 4036.15 | 4762.66
0502-04948 | 017-8003 | Радиатор сталь C10 панельный 400х1700 боковое Heaton | шт | 4249.23 | 5014.09
0502-04949 | 017-8004 | Радиатор сталь C10 панельный 400х1800 боковое Heaton | шт | 4458.95 | 5261.57
0502-04950 | 017-8005 | Радиатор сталь C10 панельный 400х1900 боковое Heaton | шт | 4668.68 | 5509.04
0502-04951 | 017-8006 | Радиатор сталь C10 панельный 400х2000 боковое Heaton | шт | 4878.4 | 5756.52
0502-04952 | 017-8007 | Радиатор сталь C10 панельный 400х2100 боковое Heaton | шт | 5088.13 | 6003.99
0502-04959 | 017-8014 | Радиатор сталь C10 панельный 400х2800 боковое Heaton | шт | 6557.71 | 7738.1
0502-04960 | 017-8015 | Радиатор сталь C10 панельный 400х2900 боковое Heaton | шт | 6765.93 | 7983.79
0502-04961 | 017-8016 | Радиатор сталь C10 панельный 400х3000 боковое Heaton | шт | 6975.65 | 8231.27
0502-04935 | 017-7990 | Радиатор сталь C10 панельный 400х400 боковое Heaton | шт | 1517.94 | 1791.17
0502-04936 | 017-7991 | Радиатор сталь C10 панельный 400х500 боковое Heaton | шт | 1729.18 | 2040.43
0502-04914 | 017-7778 | Радиатор сталь C10 панельный 500х1000 боковое Heaton | шт | 2973.06 | 3508.22
0502-04915 | 017-7779 | Радиатор сталь C10 панельный 500х1100 боковое Heaton | шт | 3200.82 | 3776.97
0502-04916 | 017-7780 | Радиатор сталь C10 панельный 500х1200 боковое Heaton | шт | 3428.58 | 4045.72
0502-04917 | 017-7781 | Радиатор сталь C10 панельный 500х1300 боковое Heaton | шт | 3656.33 | 4314.47
0502-04918 | 017-7782 | Радиатор сталь C10 панельный 500х1400 боковое Heaton | шт | 3885.6 | 4585.01
0502-04919 | 017-7783 | Радиатор сталь C10 панельный 500х1500 боковое Heaton | шт | 4113.35 | 4853.76
0502-04920 | 017-7784 | Радиатор сталь C10 панельный 500х1600 боковое Heaton | шт | 4341.11 | 5122.51
0502-04927 | 017-7791 | Радиатор сталь C10 панельный 500х2300 боковое Heaton | шт | 5942.46 | 7012.1
0502-04928 | 017-7792 | Радиатор сталь C10 панельный 500х2400 боковое Heaton | шт | 6170.22 | 7280.85
0502-04929 | 017-7793 | Радиатор сталь C10 панельный 500х2500 боковое Heaton | шт | 6397.97 | 7549.61
0502-04930 | 017-7794 | Радиатор сталь C10 панельный 500х2600 боковое Heaton | шт | 6625.73 | 7818.36
0502-04931 | 017-7795 | Радиатор сталь C10 панельный 500х2700 боковое Heaton | шт | 6853.48 | 8087.11
0502-04932 | 017-7796 | Радиатор сталь C10 панельный 500х2800 боковое Heaton | шт | 7081.24 | 8355.86
0502-04933 | 017-7797 | Радиатор сталь C10 панельный 500х2900 боковое Heaton | шт | 7310.51 | 8626.4
0502-04934 | 017-7798 | Радиатор сталь C10 панельный 500х3000 боковое Heaton | шт | 7538.26 | 8895.15
0502-04911 | 017-7775 | Радиатор сталь C10 панельный 500х700 боковое Heaton | шт | 2288.29 | 2700.18
0502-04912 | 017-7776 | Радиатор сталь C10 панельный 500х800 боковое Heaton | шт | 2517.55 | 2970.71
0502-04913 | 017-7777 | Радиатор сталь C10 панельный 500х900 боковое Heaton | шт | 2745.31 | 3239.46
0502-04887 | 017-7535 | Радиатор сталь C10 панельный 550х1000 боковое Heaton | шт | 3061.96 | 3613.12
0502-04888 | 017-7536 | Радиатор сталь C10 панельный 550х1100 боковое Heaton | шт | 3297.93 | 3891.56
0502-04895 | 017-7543 | Радиатор сталь C10 панельный 550х1800 боковое Heaton | шт | 4955.64 | 5847.66
0502-04896 | 017-7544 | Радиатор сталь C10 панельный 550х1900 боковое Heaton | шт | 5191.62 | 6126.11
0502-04897 | 017-7545 | Радиатор сталь C10 панельный 550х2000 боковое Heaton | шт | 5427.6 | 6404.56
0502-04898 | 017-7546 | Радиатор сталь C10 панельный 550х2100 боковое Heaton | шт | 5664.32 | 6683.9
0502-04899 | 017-7547 | Радиатор сталь C10 панельный 550х2200 боковое Heaton | шт | 5900.3 | 6962.35
0502-04900 | 017-7548 | Радиатор сталь C10 панельный 550х2300 боковое Heaton | шт | 6136.27 | 7240.8
0502-04901 | 017-7549 | Радиатор сталь C10 панельный 550х2400 боковое Heaton | шт | 6372.24 | 7519.25
0502-04902 | 017-7550 | Радиатор сталь C10 панельный 550х2500 боковое Heaton | шт | 6608.22 | 7797.7
0502-04903 | 017-7551 | Радиатор сталь C10 панельный 550х2600 боковое Heaton | шт | 6844.19 | 8076.15
0502-04904 | 017-7552 | Радиатор сталь C10 панельный 550х2700 боковое Heaton | шт | 7080.17 | 8354.6
0502-04881 | 017-7529 | Радиатор сталь C10 панельный 550х400 боковое Heaton | шт | 1645.37 | 1941.53
0502-04882 | 017-7530 | Радиатор сталь C10 панельный 550х500 боковое Heaton | шт | 1881.34 | 2219.98
0502-04883 | 017-7531 | Радиатор сталь C10 панельный 550х600 боковое Heaton | шт | 2118.07 | 2499.32
0502-04884 | 017-7532 | Радиатор сталь C10 панельный 550х700 боковое Heaton | шт | 2354.04 | 2777.77
0502-04885 | 017-7533 | Радиатор сталь C10 панельный 550х800 боковое Heaton | шт | 2590.77 | 3057.11
0502-04886 | 017-7534 | Радиатор сталь C10 панельный 550х900 боковое Heaton | шт | 2825.99 | 3334.67
0502-04863 | 017-7214 | Радиатор сталь C10 панельный 600х1300 боковое Heaton | шт | 3884.6 | 4583.82
0502-04864 | 017-7215 | Радиатор сталь C10 панельный 600х1400 боковое Heaton | шт | 4130.39 | 4873.86
0502-04865 | 017-7216 | Радиатор сталь C10 панельный 600х1500 боковое Heaton | шт | 4374.66 | 5162.1
0502-04866 | 017-7217 | Радиатор сталь C10 панельный 600х1600 боковое Heaton | шт | 4617.43 | 5448.57
0502-04867 | 017-7218 | Радиатор сталь C10 панельный 600х1700 боковое Heaton | шт | 4866.46 | 5742.42
0502-04868 | 017-7219 | Радиатор сталь C10 панельный 600х1800 боковое Heaton | шт | 5110.73 | 6030.66
0502-04869 | 017-7220 | Радиатор сталь C10 панельный 600х1900 боковое Heaton | шт | 5355.01 | 6318.92
0502-04870 | 017-7221 | Радиатор сталь C10 панельный 600х2000 боковое Heaton | шт | 5599.29 | 6607.16
0502-04871 | 017-7222 | Радиатор сталь C10 панельный 600х2100 боковое Heaton | шт | 5845.08 | 6897.2
0502-04872 | 017-7223 | Радиатор сталь C10 панельный 600х2200 боковое Heaton | шт | 6089.36 | 7185.44
0502-04879 | 017-7230 | Радиатор сталь C10 панельный 600х2900 боковое Heaton | шт | 7799.31 | 9203.19
0502-04880 | 017-7231 | Радиатор сталь C10 панельный 600х3000 боковое Heaton | шт | 8043.59 | 9491.43
0502-04854 | 017-7205 | Радиатор сталь C10 панельный 600х400 боковое Heaton | шт | 1686.09 | 1989.59
0502-04855 | 017-7206 | Радиатор сталь C10 панельный 600х500 боковое Heaton | шт | 1930.37 | 2277.83
0502-04856 | 017-7207 | Радиатор сталь C10 панельный 600х600 боковое Heaton | шт | 2176.16 | 2567.87
0502-04833 | 017-6887 | Радиатор сталь C10 панельный 700х1000 боковое Heaton | шт | 3423.8 | 4040.08
0502-04834 | 017-6888 | Радиатор сталь C10 панельный 700х1100 боковое Heaton | шт | 3669.49 | 4330
0502-04835 | 017-6889 | Радиатор сталь C10 панельный 700х1200 боковое Heaton | шт | 3913.68 | 4618.15
0502-04836 | 017-6890 | Радиатор сталь C10 панельный 700х1300 боковое Heaton | шт | 4157.87 | 4906.29
0502-04837 | 017-6891 | Радиатор сталь C10 панельный 700х1400 боковое Heaton | шт | 4402.06 | 5194.43
0502-04838 | 017-6892 | Радиатор сталь C10 панельный 700х1500 боковое Heaton | шт | 4647.76 | 5484.35
0502-04839 | 017-6893 | Радиатор сталь C10 панельный 700х1600 боковое Heaton | шт | 4891.95 | 5772.5
0502-04840 | 017-6894 | Радиатор сталь C10 панельный 700х1700 боковое Heaton | шт | 5141.56 | 6067.04
0502-04847 | 017-6901 | Радиатор сталь C10 панельный 700х2400 боковое Heaton | шт | 6855.41 | 8089.38
0502-04848 | 017-6902 | Радиатор сталь C10 панельный 700х2500 боковое Heaton | шт | 7099.59 | 8377.52
0502-04849 | 017-6903 | Радиатор сталь C10 панельный 700х2600 боковое Heaton | шт | 7345.29 | 8667.44
0502-04850 | 017-6904 | Радиатор сталь C10 панельный 700х2700 боковое Heaton | шт | 7589.48 | 8955.59
0502-04851 | 017-6905 | Радиатор сталь C10 панельный 700х2800 боковое Heaton | шт | 7833.67 | 9243.73
0502-04852 | 017-6906 | Радиатор сталь C10 панельный 700х2900 боковое Heaton | шт | 8079.37 | 9533.65
0502-04853 | 017-6907 | Радиатор сталь C10 панельный 700х3000 боковое Heaton | шт | 8325.06 | 9823.57
0502-04831 | 017-6885 | Радиатор сталь C10 панельный 700х800 боковое Heaton | шт | 2935.42 | 3463.8
0502-04832 | 017-6886 | Радиатор сталь C10 панельный 700х900 боковое Heaton | шт | 3179.61 | 3751.94
0502-04806 | 017-6563 | Радиатор сталь C10 панельный 800х1000 боковое Heaton | шт | 3695.82 | 4361.06
0502-04807 | 017-6564 | Радиатор сталь C10 панельный 800х1100 боковое Heaton | шт | 3941.42 | 4650.88
0502-04808 | 017-6565 | Радиатор сталь C10 панельный 800х1200 боковое Heaton | шт | 4185.52 | 4938.92
0502-04815 | 017-6572 | Радиатор сталь C10 панельный 800х1900 боковое Heaton | шт | 5907.85 | 6971.26
0502-04816 | 017-6573 | Радиатор сталь C10 панельный 800х2000 боковое Heaton | шт | 6153.45 | 7261.08
0502-04817 | 017-6574 | Радиатор сталь C10 панельный 800х2100 боковое Heaton | шт | 6399.06 | 7550.89
0502-04818 | 017-6575 | Радиатор сталь C10 панельный 800х2200 боковое Heaton | шт | 6644.67 | 7840.71
0502-04819 | 017-6576 | Радиатор сталь C10 панельный 800х2300 боковое Heaton | шт | 6890.27 | 8130.52
0502-04820 | 017-6577 | Радиатор сталь C10 панельный 800х2400 боковое Heaton | шт | 7134.36 | 8418.55
0502-04821 | 017-6578 | Радиатор сталь C10 панельный 800х2500 боковое Heaton | шт | 7379.97 | 8708.37
0502-04822 | 017-6579 | Радиатор сталь C10 панельный 800х2600 боковое Heaton | шт | 7624.07 | 8996.4
0502-04823 | 017-6580 | Радиатор сталь C10 панельный 800х2700 боковое Heaton | шт | 7869.67 | 9286.22
0502-04824 | 017-6581 | Радиатор сталь C10 панельный 800х2800 боковое Heaton | шт | 8115.28 | 9576.03
0502-04800 | 017-6557 | Радиатор сталь C10 панельный 800х400 боковое Heaton | шт | 2225.2 | 2625.74
0502-04801 | 017-6558 | Радиатор сталь C10 панельный 800х500 боковое Heaton | шт | 2470.81 | 2915.56
0502-04802 | 017-6559 | Радиатор сталь C10 панельный 800х600 боковое Heaton | шт | 2714.91 | 3203.59
0502-04803 | 017-6560 | Радиатор сталь C10 панельный 800х700 боковое Heaton | шт | 2960.51 | 3493.41
0502-04804 | 017-6561 | Радиатор сталь C10 панельный 800х800 боковое Heaton | шт | 3206.11 | 3783.21
0502-04805 | 017-6562 | Радиатор сталь C10 панельный 800х900 боковое Heaton | шт | 3450.21 | 4071.25
0502-04783 | 017-6243 | Радиатор сталь C10 панельный 900х1400 боковое Heaton | шт | 4949.65 | 5840.59
0502-04784 | 017-6244 | Радиатор сталь C10 панельный 900х1500 боковое Heaton | шт | 5196.66 | 6132.06
0502-04785 | 017-6245 | Радиатор сталь C10 панельный 900х1600 боковое Heaton | шт | 5440.65 | 6419.96
0502-04786 | 017-6246 | Радиатор сталь C10 панельный 900х1700 боковое Heaton | шт | 5694.45 | 6719.45
0502-04787 | 017-6247 | Радиатор сталь C10 панельный 900х1800 боковое Heaton | шт | 5938.43 | 7007.35
0502-04788 | 017-6248 | Радиатор сталь C10 панельный 900х1900 боковое Heaton | шт | 6185.44 | 7298.82
0502-04789 | 017-6249 | Радиатор сталь C10 панельный 900х2000 боковое Heaton | шт | 6429.42 | 7586.72
0502-04790 | 017-6250 | Радиатор сталь C10 панельный 900х2100 боковое Heaton | шт | 6676.43 | 7878.18
0502-04791 | 017-6251 | Радиатор сталь C10 панельный 900х2200 боковое Heaton | шт | 6921.92 | 8167.87
0502-04792 | 017-6252 | Радиатор сталь C10 панельный 900х2300 боковое Heaton | шт | 7167.42 | 8457.56
0502-04799 | 017-6259 | Радиатор сталь C10 панельный 900х3000 боковое Heaton | шт | 8885.89 | 10485.36
0502-04773 | 017-6233 | Радиатор сталь C10 панельный 900х400 боковое Heaton | шт | 2494.69 | 2943.73
0502-04774 | 017-6234 | Радиатор сталь C10 панельный 900х500 боковое Heaton | шт | 2738.68 | 3231.64
0502-04775 | 017-6235 | Радиатор сталь C10 панельный 900х600 боковое Heaton | шт | 2985.68 | 3523.11
0502-04776 | 017-6236 | Радиатор сталь C10 панельный 900х700 боковое Heaton | шт | 3229.67 | 3811.01
0502-02768 | 017-4647 | Радиатор сталь C11 панельный 300х1000 боковое Heaton | шт | 2803.9 | 3308.61
0502-02769 | 017-4648 | Радиатор сталь C11 панельный 300х1100 боковое Heaton | шт | 3015.78 | 3558.62
0502-02770 | 017-4649 | Радиатор сталь C11 панельный 300х1200 боковое Heaton | шт | 3230.44 | 3811.92
0502-05150 | 017-8237 | Радиатор сталь C11 панельный 300х1300 боковое Heaton | шт | 3443.59 | 4063.43
0502-02771 | 017-4650 | Радиатор сталь C11 панельный 300х1400 боковое Heaton | шт | 3655.46 | 4313.44
0502-05151 | 017-8238 | Радиатор сталь C11 панельный 300х1500 боковое Heaton | шт | 3870.12 | 4566.74
0502-02772 | 017-4651 | Радиатор сталь C11 панельный 300х1600 боковое Heaton | шт | 4081.99 | 4816.75
0502-05152 | 017-8239 | Радиатор сталь C11 панельный 300х1700 боковое Heaton | шт | 4299.23 | 5073.09
0502-02773 | 017-4652 | Радиатор сталь C11 панельный 300х1800 боковое Heaton | шт | 4512.38 | 5324.61
0502-05153 | 017-8240 | Радиатор сталь C11 панельный 300х1900 боковое Heaton | шт | 4724.25 | 5574.62
0502-02774 | 017-4653 | Радиатор сталь C11 панельный 300х2000 боковое Heaton | шт | 4938.91 | 5827.92
0502-05154 | 017-8241 | Радиатор сталь C11 панельный 300х2100 боковое Heaton | шт | 5152.29 | 6079.7
0502-05155 | 017-8242 | Радиатор сталь C11 панельный 300х2200 боковое Heaton | шт | 5365.44 | 6331.22
0502-05156 | 017-8243 | Радиатор сталь C11 панельный 300х2300 боковое Heaton | шт | 5577.08 | 6580.95
0502-05157 | 017-8244 | Радиатор сталь C11 панельный 300х2400 боковое Heaton | шт | 5790.46 | 6832.75
0502-05158 | 017-8245 | Радиатор сталь C11 панельный 300х2500 боковое Heaton | шт | 6003.61 | 7084.26
0502-05159 | 017-8246 | Радиатор сталь C11 панельный 300х2600 боковое Heaton | шт | 6216.76 | 7335.78
0502-05161 | 017-8248 | Радиатор сталь C11 панельный 300х2800 боковое Heaton | шт | 6643.3 | 7839.09
0502-05162 | 017-8249 | Радиатор сталь C11 панельный 300х2900 боковое Heaton | шт | 6856.68 | 8090.88
0502-05163 | 017-8250 | Радиатор сталь C11 панельный 300х3000 боковое Heaton | шт | 7071.33 | 8344.17
0502-02609 | 017-4641 | Радиатор сталь C11 панельный 300х400 боковое Heaton | шт | 1523.03 | 1797.18
0502-02763 | 017-4642 | Радиатор сталь C11 панельный 300х500 боковое Heaton | шт | 1737.92 | 2050.75
0502-02764 | 017-4643 | Радиатор сталь C11 панельный 300х600 боковое Heaton | шт | 1949.56 | 2300.49
0502-02765 | 017-4644 | Радиатор сталь C11 панельный 300х700 боковое Heaton | шт | 2164.22 | 2553.78
0502-02766 | 017-4645 | Радиатор сталь C11 панельный 300х800 боковое Heaton | шт | 2377.71 | 2805.7
0502-02767 | 017-4646 | Радиатор сталь C11 панельный 300х900 боковое Heaton | шт | 2589.25 | 3055.31
0502-02781 | 017-4660 | Радиатор сталь C11 панельный 400х1000 боковое Heaton | шт | 3106.1 | 3665.19
0502-02782 | 017-4661 | Радиатор сталь C11 панельный 400х1100 боковое Heaton | шт | 3347.82 | 3950.42
0502-02783 | 017-4662 | Радиатор сталь C11 панельный 400х1200 боковое Heaton | шт | 3589.3 | 4235.37
0502-05136 | 017-8017 | Радиатор сталь C11 панельный 400х1300 боковое Heaton | шт | 3850.44 | 4543.52
0502-02784 | 017-4663 | Радиатор сталь C11 панельный 400х1400 боковое Heaton | шт | 4075.52 | 4809.12
0502-05137 | 017-8018 | Радиатор сталь C11 панельный 400х1500 боковое Heaton | шт | 4335.75 | 5116.18
0502-02785 | 017-4664 | Радиатор сталь C11 панельный 400х1600 боковое Heaton | шт | 4558.73 | 5379.3
0502-05138 | 017-8019 | Радиатор сталь C11 панельный 400х1700 боковое Heaton | шт | 4825.65 | 5694.27
0502-02786 | 017-4665 | Радиатор сталь C11 панельный 400х1800 боковое Heaton | шт | 5047.79 | 5956.4
0502-05139 | 017-8020 | Радиатор сталь C11 панельный 400х1900 боковое Heaton | шт | 5289.51 | 6241.62
0502-02787 | 017-4666 | Радиатор сталь C11 панельный 400х2000 боковое Heaton | шт | 5555.01 | 6554.91
0502-05140 | 017-8021 | Радиатор сталь C11 панельный 400х2100 боковое Heaton | шт | 5799.29 | 6843.16
0502-05141 | 017-8022 | Радиатор сталь C11 панельный 400х2200 боковое Heaton | шт | 6041.82 | 7129.35
0502-05142 | 017-8023 | Радиатор сталь C11 панельный 400х2300 боковое Heaton | шт | 6284.36 | 7415.54
0502-05143 | 017-8024 | Радиатор сталь C11 панельный 400х2400 боковое Heaton | шт | 6500.43 | 7670.5
0502-05145 | 017-8026 | Радиатор сталь C11 панельный 400х2600 боковое Heaton | шт | 6984.9 | 8242.19
0502-05146 | 017-8027 | Радиатор сталь C11 панельный 400х2700 боковое Heaton | шт | 7226.62 | 8527.41
0502-05147 | 017-8028 | Радиатор сталь C11 панельный 400х2800 боковое Heaton | шт | 7468.11 | 8812.37
0502-05148 | 017-8029 | Радиатор сталь C11 панельный 400х2900 боковое Heaton | шт | 7711.34 | 9099.38
0502-05149 | 017-8030 | Радиатор сталь C11 панельный 400х3000 боковое Heaton | шт | 7954.33 | 9386.11
0502-02775 | 017-4654 | Радиатор сталь C11 панельный 400х400 боковое Heaton | шт | 1653.7 | 1951.36
0502-02776 | 017-4655 | Радиатор сталь C11 панельный 400х500 боковое Heaton | шт | 1895.41 | 2236.59
0502-02777 | 017-4656 | Радиатор сталь C11 панельный 400х600 боковое Heaton | шт | 2136.9 | 2521.54
0502-02778 | 017-4657 | Радиатор сталь C11 панельный 400х700 боковое Heaton | шт | 2379.9 | 2808.28
0502-02779 | 017-4658 | Радиатор сталь C11 панельный 400х800 боковое Heaton | шт | 2623.23 | 3095.41
0502-02780 | 017-4659 | Радиатор сталь C11 панельный 400х900 боковое Heaton | шт | 2864.61 | 3380.24
0502-02794 | 017-4673 | Радиатор сталь C11 панельный 500х1000 боковое Heaton | шт | 3408.83 | 4022.42
0502-02795 | 017-4674 | Радиатор сталь C11 панельный 500х1100 боковое Heaton | шт | 3680.4 | 4342.87
0502-02796 | 017-4675 | Радиатор сталь C11 панельный 500х1200 боковое Heaton | шт | 3951.73 | 4663.04
0502-03085 | 017-5902 | Радиатор сталь C11 панельный 500х1300 боковое Heaton | шт | 4223.06 | 4983.21
0502-02797 | 017-4676 | Радиатор сталь C11 панельный 500х1400 боковое Heaton | шт | 4494.63 | 5303.66
0502-03084 | 017-5901 | Радиатор сталь C11 панельный 500х1500 боковое Heaton | шт | 4765.96 | 5623.83
0502-02798 | 017-4677 | Радиатор сталь C11 панельный 500х1600 боковое Heaton | шт | 5037.52 | 5944.28
0502-05124 | 017-7799 | Радиатор сталь C11 панельный 500х1700 боковое Heaton | шт | 5312.62 | 6268.89
0502-02799 | 017-4678 | Радиатор сталь C11 панельный 500х1800 боковое Heaton | шт | 5583.95 | 6589.06
0502-05125 | 017-7800 | Радиатор сталь C11 панельный 500х1900 боковое Heaton | шт | 5854.01 | 6907.73
0502-02800 | 017-4679 | Радиатор сталь C11 панельный 500х2000 боковое Heaton | шт | 6125.34 | 7227.9
0502-05126 | 017-7801 | Радиатор сталь C11 панельный 500х2100 боковое Heaton | шт | 6396.91 | 7548.35
0502-05127 | 017-7802 | Радиатор сталь C11 панельный 500х2200 боковое Heaton | шт | 6668.24 | 7868.52
0502-05129 | 017-7804 | Радиатор сталь C11 панельный 500х2400 боковое Heaton | шт | 7209.63 | 8507.36
0502-05130 | 017-7805 | Радиатор сталь C11 панельный 500х2500 боковое Heaton | шт | 7514.95 | 8867.64
0502-05131 | 017-7806 | Радиатор сталь C11 панельный 500х2600 боковое Heaton | шт | 7787.45 | 9189.2
0502-05132 | 017-7807 | Радиатор сталь C11 панельный 500х2700 боковое Heaton | шт | 8058.68 | 9509.25
0502-05133 | 017-7808 | Радиатор сталь C11 панельный 500х2800 боковое Heaton | шт | 8331.19 | 9830.81
0502-05134 | 017-7809 | Радиатор сталь C11 панельный 500х2900 боковое Heaton | шт | 8603.94 | 10152.65
0502-05135 | 017-7810 | Радиатор сталь C11 панельный 500х3000 боковое Heaton | шт | 8838.09 | 10428.94
0502-02788 | 017-4667 | Радиатор сталь C11 панельный 500х400 боковое Heaton | шт | 1791.13 | 2113.53
0502-02789 | 017-4668 | Радиатор сталь C11 панельный 500х500 боковое Heaton | шт | 2062.36 | 2433.58
0502-02790 | 017-4669 | Радиатор сталь C11 панельный 500х600 боковое Heaton | шт | 2334.87 | 2755.14
0502-02791 | 017-4670 | Радиатор сталь C11 панельный 500х700 боковое Heaton | шт | 2607.38 | 3076.71
0502-02792 | 017-4671 | Радиатор сталь C11 панельный 500х800 боковое Heaton | шт | 2880.22 | 3398.66
0502-02793 | 017-4672 | Радиатор сталь C11 панельный 500х900 боковое Heaton | шт | 3152.63 | 3720.11
0502-05103 | 017-7562 | Радиатор сталь C11 панельный 550х1000 боковое Heaton | шт | 3563.16 | 4204.52
0502-05104 | 017-7563 | Радиатор сталь C11 панельный 550х1100 боковое Heaton | шт | 3849.19 | 4542.04
0502-05105 | 017-7564 | Радиатор сталь C11 панельный 550х1200 боковое Heaton | шт | 4134.24 | 4878.4
0502-05106 | 017-7565 | Радиатор сталь C11 панельный 550х1300 боковое Heaton | шт | 4420.04 | 5215.65
0502-05107 | 017-7566 | Радиатор сталь C11 панельный 550х1400 боковое Heaton | шт | 4705.32 | 5552.28
0502-05108 | 017-7567 | Радиатор сталь C11 панельный 550х1500 боковое Heaton | шт | 4990.37 | 5888.63
0502-05109 | 017-7568 | Радиатор сталь C11 панельный 550х1600 боковое Heaton | шт | 5275.65 | 6225.26
0502-05110 | 017-7569 | Радиатор сталь C11 панельный 550х1700 боковое Heaton | шт | 5565.58 | 6567.38
0502-05111 | 017-7570 | Радиатор сталь C11 панельный 550х1800 боковое Heaton | шт | 5825.34 | 6873.9
0502-05113 | 017-7572 | Радиатор сталь C11 панельный 550х2000 боковое Heaton | шт | 6393.2 | 7543.97
0502-05114 | 017-7573 | Радиатор сталь C11 панельный 550х2100 боковое Heaton | шт | 6678 | 7880.04
0502-05115 | 017-7574 | Радиатор сталь C11 панельный 550х2200 боковое Heaton | шт | 6961.06 | 8214.05
0502-05116 | 017-7575 | Радиатор сталь C11 панельный 550х2300 боковое Heaton | шт | 7244.87 | 8548.95
0502-05117 | 017-7576 | Радиатор сталь C11 панельный 550х2400 боковое Heaton | шт | 7528.92 | 8884.12
0502-05118 | 017-7577 | Радиатор сталь C11 панельный 550х2500 боковое Heaton | шт | 7814.24 | 9220.8
0502-05119 | 017-7578 | Радиатор сталь C11 панельный 550х2600 боковое Heaton | шт | 8098.06 | 9555.71
0502-05120 | 017-7579 | Радиатор сталь C11 панельный 550х2700 боковое Heaton | шт | 8382.11 | 9890.89
0502-05121 | 017-7580 | Радиатор сталь C11 панельный 550х2800 боковое Heaton | шт | 8665.17 | 10224.9
0502-05122 | 017-7581 | Радиатор сталь C11 панельный 550х2900 боковое Heaton | шт | 8949.97 | 10560.96
0502-05123 | 017-7582 | Радиатор сталь C11 панельный 550х3000 боковое Heaton | шт | 9234.54 | 10896.75
0502-05097 | 017-7556 | Радиатор сталь C11 панельный 550х400 боковое Heaton | шт | 1844.4 | 2176.4
0502-05098 | 017-7557 | Радиатор сталь C11 панельный 550х500 боковое Heaton | шт | 2136.93 | 2521.57
0502-05099 | 017-7558 | Радиатор сталь C11 панельный 550х600 боковое Heaton | шт | 2422.73 | 2858.83
0502-05100 | 017-7559 | Радиатор сталь C11 панельный 550х700 боковое Heaton | шт | 2707.78 | 3195.18
0502-05101 | 017-7560 | Радиатор сталь C11 панельный 550х800 боковое Heaton | шт | 2993.92 | 3532.83
0502-05102 | 017-7561 | Радиатор сталь C11 панельный 550х900 боковое Heaton | шт | 3264.69 | 3852.34
0502-05076 | 017-7238 | Радиатор сталь C11 панельный 600х1000 боковое Heaton | шт | 3689.03 | 4353.05
0502-05077 | 017-7239 | Радиатор сталь C11 панельный 600х1100 боковое Heaton | шт | 3987.44 | 4705.18
0502-05078 | 017-7240 | Радиатор сталь C11 панельный 600х1200 боковое Heaton | шт | 4284.12 | 5055.26
0502-05079 | 017-7241 | Радиатор сталь C11 панельный 600х1300 боковое Heaton | шт | 4582.29 | 5407.11
0502-05081 | 017-7243 | Радиатор сталь C11 панельный 600х1500 боковое Heaton | шт | 5175.87 | 6107.53
0502-05082 | 017-7244 | Радиатор сталь C11 панельный 600х1600 боковое Heaton | шт | 5472.78 | 6457.88
0502-05083 | 017-7245 | Радиатор сталь C11 панельный 600х1700 боковое Heaton | шт | 5775.41 | 6814.99
0502-05084 | 017-7246 | Радиатор сталь C11 панельный 600х1800 боковое Heaton | шт | 6072.09 | 7165.06
0502-05085 | 017-7247 | Радиатор сталь C11 панельный 600х1900 боковое Heaton | шт | 6370.5 | 7517.19
0502-05086 | 017-7248 | Радиатор сталь C11 панельный 600х2000 боковое Heaton | шт | 6667.17 | 7867.26
0502-05087 | 017-7249 | Радиатор сталь C11 панельный 600х2100 боковое Heaton | шт | 6965.59 | 8219.39
0502-05088 | 017-7250 | Радиатор сталь C11 панельный 600х2200 боковое Heaton | шт | 7260.75 | 8567.69
0502-05089 | 017-7251 | Радиатор сталь C11 панельный 600х2300 боковое Heaton | шт | 7558.93 | 8919.54
0502-05090 | 017-7252 | Радиатор сталь C11 панельный 600х2400 боковое Heaton | шт | 7855.83 | 9269.88
0502-05091 | 017-7253 | Радиатор сталь C11 панельный 600х2500 боковое Heaton | шт | 8154.01 | 9621.73
0502-05092 | 017-7254 | Радиатор сталь C11 панельный 600х2600 боковое Heaton | шт | 8450.69 | 9971.81
0502-05093 | 017-7255 | Радиатор сталь C11 панельный 600х2700 боковое Heaton | шт | 8749.1 | 10323.94
0502-05094 | 017-7256 | Радиатор сталь C11 панельный 600х2800 боковое Heaton | шт | 9044.26 | 10672.23
0502-05095 | 017-7257 | Радиатор сталь C11 панельный 600х2900 боковое Heaton | шт | 9342.67 | 11024.36
0502-05070 | 017-7232 | Радиатор сталь C11 панельный 600х400 боковое Heaton | шт | 1905.52 | 2248.51
0502-05071 | 017-7233 | Радиатор сталь C11 панельный 600х500 боковое Heaton | шт | 2202.42 | 2598.86
0502-05072 | 017-7234 | Радиатор сталь C11 панельный 600х600 боковое Heaton | шт | 2500.6 | 2950.71
0502-05073 | 017-7235 | Радиатор сталь C11 панельный 600х700 боковое Heaton | шт | 2797.27 | 3300.78
0502-05074 | 017-7236 | Радиатор сталь C11 панельный 600х800 боковое Heaton | шт | 3095.79 | 3653.04
0502-05075 | 017-7237 | Радиатор сталь C11 панельный 600х900 боковое Heaton | шт | 3392.36 | 4002.98
0502-05049 | 017-6914 | Радиатор сталь C11 панельный 700х1000 боковое Heaton | шт | 4115.34 | 4856.1
0502-05050 | 017-6915 | Радиатор сталь C11 панельный 700х1100 боковое Heaton | шт | 4428.5 | 5225.62
0502-05051 | 017-6916 | Радиатор сталь C11 панельный 700х1200 боковое Heaton | шт | 4741.42 | 5594.87
0502-05052 | 017-6917 | Радиатор сталь C11 панельный 700х1300 боковое Heaton | шт | 5055.85 | 5965.9
0502-05053 | 017-6918 | Радиатор сталь C11 панельный 700х1400 боковое Heaton | шт | 5369.01 | 6335.43
0502-05054 | 017-6919 | Радиатор сталь C11 панельный 700х1500 боковое Heaton | шт | 5683.44 | 6706.46
0502-05055 | 017-6920 | Радиатор сталь C11 панельный 700х1600 боковое Heaton | шт | 5995.08 | 7074.2
0502-05056 | 017-6921 | Радиатор сталь C11 панельный 700х1700 боковое Heaton | шт | 6314.66 | 7451.3
0502-05057 | 017-6922 | Радиатор сталь C11 панельный 700х1800 боковое Heaton | шт | 6627.58 | 7820.55
0502-05058 | 017-6923 | Радиатор сталь C11 панельный 700х1900 боковое Heaton | шт | 6940.74 | 8190.07
0502-05059 | 017-6924 | Радиатор сталь C11 панельный 700х2000 боковое Heaton | шт | 7255.17 | 8561.1
0502-05060 | 017-6925 | Радиатор сталь C11 панельный 700х2100 боковое Heaton | шт | 7568.32 | 8930.62
0502-05061 | 017-6926 | Радиатор сталь C11 панельный 700х2200 боковое Heaton | шт | 7881.25 | 9299.87
0502-05062 | 017-6927 | Радиатор сталь C11 панельный 700х2300 боковое Heaton | шт | 8194.17 | 9669.12
0502-05063 | 017-6928 | Радиатор сталь C11 панельный 700х2400 боковое Heaton | шт | 8507.32 | 10038.64
0502-05065 | 017-6930 | Радиатор сталь C11 панельный 700х2600 боковое Heaton | шт | 9134.68 | 10778.92
0502-05066 | 017-6931 | Радиатор сталь C11 панельный 700х2700 боковое Heaton | шт | 9447.83 | 11148.44
0502-05067 | 017-6932 | Радиатор сталь C11 панельный 700х2800 боковое Heaton | шт | 9762.27 | 11519.47
0502-05068 | 017-6933 | Радиатор сталь C11 панельный 700х2900 боковое Heaton | шт | 10075.42 | 11889
0502-05069 | 017-6934 | Радиатор сталь C11 панельный 700х3000 боковое Heaton | шт | 10388.34 | 12258.25
0502-05043 | 017-6908 | Радиатор сталь C11 панельный 700х400 боковое Heaton | шт | 2234.32 | 2636.5
0502-05044 | 017-6909 | Радиатор сталь C11 панельный 700х500 боковое Heaton | шт | 2548.98 | 3007.8
0502-05045 | 017-6910 | Радиатор сталь C11 панельный 700х600 боковое Heaton | шт | 2861.91 | 3377.05
0502-05046 | 017-6911 | Радиатор сталь C11 панельный 700х700 боковое Heaton | шт | 3174.83 | 3746.3
0502-05047 | 017-6912 | Радиатор сталь C11 панельный 700х800 боковое Heaton | шт | 3489.6 | 4117.73
0502-05022 | 017-6590 | Радиатор сталь C11 панельный 800х1000 боковое Heaton | шт | 4542.66 | 5360.34
0502-05023 | 017-6591 | Радиатор сталь C11 панельный 800х1100 боковое Heaton | шт | 4872.18 | 5749.18
0502-05024 | 017-6592 | Радиатор сталь C11 панельный 800х1200 боковое Heaton | шт | 5201.46 | 6137.73
0502-05025 | 017-6593 | Радиатор сталь C11 панельный 800х1300 боковое Heaton | шт | 5530.75 | 6526.28
0502-05026 | 017-6594 | Радиатор сталь C11 панельный 800х1400 боковое Heaton | шт | 5860.26 | 6915.11
0502-05027 | 017-6595 | Радиатор сталь C11 панельный 800х1500 боковое Heaton | шт | 6189.55 | 7303.66
0502-05028 | 017-6596 | Радиатор сталь C11 панельный 800х1600 боковое Heaton | шт | 6520.57 | 7694.28
0502-05029 | 017-6597 | Радиатор сталь C11 панельный 800х1700 боковое Heaton | шт | 6855.68 | 8089.71
0502-05030 | 017-6598 | Радиатор сталь C11 панельный 800х1800 боковое Heaton | шт | 7184.97 | 8478.27
0502-05031 | 017-6599 | Радиатор сталь C11 панельный 800х1900 боковое Heaton | шт | 7514.48 | 8867.09
0502-05033 | 017-6601 | Радиатор сталь C11 панельный 800х2100 боковое Heaton | шт | 8174.8 | 9646.26
0502-05034 | 017-6602 | Радиатор сталь C11 панельный 800х2200 боковое Heaton | шт | 8504.08 | 10034.82
0502-05035 | 017-6603 | Радиатор сталь C11 панельный 800х2300 боковое Heaton | шт | 8833.36 | 10423.37
0502-05036 | 017-6604 | Радиатор сталь C11 панельный 800х2400 боковое Heaton | шт | 9162.88 | 10812.2
0502-05037 | 017-6605 | Радиатор сталь C11 панельный 800х2500 боковое Heaton | шт | 9492.16 | 11200.75
0502-05038 | 017-6606 | Радиатор сталь C11 панельный 800х2600 боковое Heaton | шт | 9821.45 | 11589.31
0502-05039 | 017-6607 | Радиатор сталь C11 панельный 800х2700 боковое Heaton | шт | 10152.47 | 11979.92
0502-05040 | 017-6608 | Радиатор сталь C11 панельный 800х2800 боковое Heaton | шт | 10481.76 | 12368.48
0502-05041 | 017-6609 | Радиатор сталь C11 панельный 800х2900 боковое Heaton | шт | 10811.27 | 12757.3
0502-05042 | 017-6610 | Радиатор сталь C11 панельный 800х3000 боковое Heaton | шт | 11140.56 | 13145.86
0502-05017 | 017-6585 | Радиатор сталь C11 панельный 800х500 боковое Heaton | шт | 2894.5 | 3415.51
0502-05018 | 017-6586 | Радиатор сталь C11 панельный 800х600 боковое Heaton | шт | 3223.79 | 3804.07
0502-05019 | 017-6587 | Радиатор сталь C11 панельный 800х700 боковое Heaton | шт | 3553.07 | 4192.62
0502-05020 | 017-6588 | Радиатор сталь C11 панельный 800х800 боковое Heaton | шт | 3882.69 | 4581.57
0502-05021 | 017-6589 | Радиатор сталь C11 панельный 800х900 боковое Heaton | шт | 4211.87 | 4970.01
0502-04995 | 017-6266 | Радиатор сталь C11 панельный 900х1000 боковое Heaton | шт | 4967.22 | 5861.32
0502-04996 | 017-6267 | Радиатор сталь C11 панельный 900х1100 боковое Heaton | шт | 5312.97 | 6269.3
0502-04997 | 017-6268 | Радиатор сталь C11 панельный 900х1200 боковое Heaton | шт | 5659.98 | 6678.78
0502-04998 | 017-6269 | Радиатор сталь C11 панельный 900х1300 боковое Heaton | шт | 6003.99 | 7084.71
0502-04999 | 017-6270 | Радиатор сталь C11 панельный 900х1400 боковое Heaton | шт | 6351.25 | 7494.47
0502-05000 | 017-6271 | Радиатор сталь C11 панельный 900х1500 боковое Heaton | шт | 6695.25 | 7900.4
0502-05001 | 017-6272 | Радиатор сталь C11 панельный 900х1600 боковое Heaton | шт | 7042.5 | 8310.16
0502-05002 | 017-6273 | Радиатор сталь C11 панельный 900х1700 боковое Heaton | шт | 7394.53 | 8725.54
0502-05003 | 017-6274 | Радиатор сталь C11 панельный 900х1800 боковое Heaton | шт | 7740.04 | 9133.25
0502-05004 | 017-6275 | Радиатор сталь C11 панельный 900х1900 боковое Heaton | шт | 8085.79 | 9541.23
0502-05005 | 017-6276 | Радиатор сталь C11 панельный 900х2000 боковое Heaton | шт | 8431.3 | 9948.94
0502-05006 | 017-6277 | Радиатор сталь C11 панельный 900х2100 боковое Heaton | шт | 8777.05 | 10356.92
0502-05007 | 017-6278 | Радиатор сталь C11 панельный 900х2200 боковое Heaton | шт | 9122.56 | 10764.62
0502-05008 | 017-6279 | Радиатор сталь C11 панельный 900х2300 боковое Heaton | шт | 9468.07 | 11172.33
0502-05009 | 017-6280 | Радиатор сталь C11 панельный 900х2400 боковое Heaton | шт | 9815.33 | 11582.09
0502-05010 | 017-6281 | Радиатор сталь C11 панельный 900х2500 боковое Heaton | шт | 10160.84 | 11989.79
0502-05011 | 017-6282 | Радиатор сталь C11 панельный 900х2600 боковое Heaton | шт | 10506.36 | 12397.5
0502-05012 | 017-6283 | Радиатор сталь C11 панельный 900х2700 боковое Heaton | шт | 10852.1 | 12805.48
0502-05013 | 017-6284 | Радиатор сталь C11 панельный 900х2800 боковое Heaton | шт | 11197.61 | 13213.18
0502-05014 | 017-6285 | Радиатор сталь C11 панельный 900х2900 боковое Heaton | шт | 11543.36 | 13621.17
0502-05015 | 017-6286 | Радиатор сталь C11 панельный 900х3000 боковое Heaton | шт | 11888.87 | 14028.87
0502-04989 | 017-6260 | Радиатор сталь C11 панельный 900х400 боковое Heaton | шт | 2893.67 | 3414.54
0502-04990 | 017-6261 | Радиатор сталь C11 панельный 900х500 боковое Heaton | шт | 3239.42 | 3822.51
0502-04991 | 017-6262 | Радиатор сталь C11 панельный 900х600 боковое Heaton | шт | 3584.93 | 4230.22
0502-04992 | 017-6263 | Радиатор сталь C11 панельный 900х700 боковое Heaton | шт | 3930.45 | 4637.93
0502-04993 | 017-6264 | Радиатор сталь C11 панельный 900х800 боковое Heaton | шт | 4276.3 | 5046.03
0502-04994 | 017-6265 | Радиатор сталь C11 панельный 900х900 боковое Heaton | шт | 4621.7 | 5453.61
0502-04580 | 017-8178 | Радиатор сталь C20 панельный 300х1300 боковое Heaton | шт | 4292.1 | 5064.68
0502-04581 | 017-8179 | Радиатор сталь C20 панельный 300х1400 боковое Heaton | шт | 4611.21 | 5441.23
0502-04582 | 017-8180 | Радиатор сталь C20 панельный 300х1500 боковое Heaton | шт | 4929.39 | 5816.68
0502-04583 | 017-8181 | Радиатор сталь C20 панельный 300х1600 боковое Heaton | шт | 5247.58 | 6192.14
0502-04584 | 017-8182 | Радиатор сталь C20 панельный 300х1700 боковое Heaton | шт | 5566.86 | 6568.89
0502-04585 | 017-8183 | Радиатор сталь C20 панельный 300х1800 боковое Heaton | шт | 5910.59 | 6974.49
0502-04586 | 017-8184 | Радиатор сталь C20 панельный 300х1900 боковое Heaton | шт | 6231.08 | 7352.68
0502-04588 | 017-8186 | Радиатор сталь C20 панельный 300х2100 боковое Heaton | шт | 6840.37 | 8071.64
0502-04589 | 017-8187 | Радиатор сталь C20 панельный 300х2200 боковое Heaton | шт | 7157.02 | 8445.28
0502-04590 | 017-8188 | Радиатор сталь C20 панельный 300х2300 боковое Heaton | шт | 7475.2 | 8820.74
0502-04591 | 017-8189 | Радиатор сталь C20 панельный 300х2400 боковое Heaton | шт | 7793.39 | 9196.2
0502-04592 | 017-8190 | Радиатор сталь C20 панельный 300х2500 боковое Heaton | шт | 8112.65 | 9572.93
0502-04596 | 017-8194 | Радиатор сталь C20 панельный 300х2900 боковое Heaton | шт | 9383.85 | 11072.95
0502-04597 | 017-8195 | Радиатор сталь C20 панельный 300х3000 боковое Heaton | шт | 9700.5 | 11446.59
0502-04572 | 017-8170 | Радиатор сталь C20 панельный 300х500 боковое Heaton | шт | 2156.68 | 2544.88
0502-04573 | 017-8171 | Радиатор сталь C20 панельный 300х600 боковое Heaton | шт | 2392.97 | 2823.7
0502-04574 | 017-8172 | Радиатор сталь C20 панельный 300х700 боковое Heaton | шт | 2629.27 | 3102.54
0502-04575 | 017-8173 | Радиатор сталь C20 панельный 300х800 боковое Heaton | шт | 2865.57 | 3381.37
0502-04576 | 017-8174 | Радиатор сталь C20 панельный 300х900 боковое Heaton | шт | 3102.79 | 3661.29
0502-04550 | 017-7955 | Радиатор сталь C20 панельный 400х1000 боковое Heaton | шт | 3923.41 | 4629.62
0502-04551 | 017-7956 | Радиатор сталь C20 панельный 400х1100 боковое Heaton | шт | 4295.62 | 5068.84
0502-04552 | 017-7957 | Радиатор сталь C20 панельный 400х1200 боковое Heaton | шт | 4667.85 | 5508.06
0502-04553 | 017-7958 | Радиатор сталь C20 панельный 400х1300 боковое Heaton | шт | 5040.06 | 5947.27
0502-04554 | 017-7959 | Радиатор сталь C20 панельный 400х1400 боковое Heaton | шт | 5413.21 | 6387.59
0502-04556 | 017-7961 | Радиатор сталь C20 панельный 400х1600 боковое Heaton | шт | 6157.64 | 7266.02
0502-04557 | 017-7962 | Радиатор сталь C20 панельный 400х1700 боковое Heaton | шт | 6533.01 | 7708.95
0502-04558 | 017-7963 | Радиатор сталь C20 панельный 400х1800 боковое Heaton | шт | 6905.23 | 8148.17
0502-04559 | 017-7964 | Радиатор сталь C20 панельный 400х1900 боковое Heaton | шт | 7301.46 | 8615.72
0502-04560 | 017-7965 | Радиатор сталь C20 панельный 400х2000 боковое Heaton | шт | 7674.63 | 9056.06
0502-04564 | 017-7969 | Радиатор сталь C20 панельный 400х2400 боковое Heaton | шт | 9167.33 | 10817.45
0502-04565 | 017-7970 | Радиатор сталь C20 панельный 400х2500 боковое Heaton | шт | 9512.61 | 11224.87
0502-04566 | 017-7971 | Радиатор сталь C20 панельный 400х2600 боковое Heaton | шт | 9884.83 | 11664.1
0502-04567 | 017-7972 | Радиатор сталь C20 панельный 400х2700 боковое Heaton | шт | 10257.05 | 12103.31
0502-04568 | 017-7973 | Радиатор сталь C20 панельный 400х2800 боковое Heaton | шт | 10629.26 | 12542.53
0502-04569 | 017-7974 | Радиатор сталь C20 панельный 400х2900 боковое Heaton | шт | 11001.48 | 12981.75
0502-04570 | 017-7975 | Радиатор сталь C20 панельный 400х3000 боковое Heaton | шт | 11373.7 | 13420.97
0502-04544 | 017-7949 | Радиатор сталь C20 панельный 400х400 боковое Heaton | шт | 2200.83 | 2596.98
0502-04548 | 017-7953 | Радиатор сталь C20 панельный 400х800 боковое Heaton | шт | 3344.91 | 3947
0502-04549 | 017-7954 | Радиатор сталь C20 панельный 400х900 боковое Heaton | шт | 3634.62 | 4288.86
0502-04524 | 017-7740 | Радиатор сталь C20 панельный 500х1000 боковое Heaton | шт | 4506.36 | 5317.5
0502-03088 | 017-5900 | Радиатор сталь C20 панельный 500х1100 боковое Heaton | шт | 4930.87 | 5818.43
0502-04525 | 017-7741 | Радиатор сталь C20 панельный 500х1200 боковое Heaton | шт | 5355.39 | 6319.36
0502-04526 | 017-7742 | Радиатор сталь C20 панельный 500х1300 боковое Heaton | шт | 5779.9 | 6820.28
0502-04527 | 017-7743 | Радиатор сталь C20 панельный 500х1400 боковое Heaton | шт | 6232.27 | 7354.08
0502-04528 | 017-7744 | Радиатор сталь C20 панельный 500х1500 боковое Heaton | шт | 6658.63 | 7857.18
0502-04532 | 017-7748 | Радиатор сталь C20 панельный 500х1900 боковое Heaton | шт | 8402.11 | 9914.48
0502-04533 | 017-7749 | Радиатор сталь C20 панельный 500х2000 боковое Heaton | шт | 8829.42 | 10418.72
0502-04534 | 017-7750 | Радиатор сталь C20 панельный 500х2100 боковое Heaton | шт | 9256.74 | 10922.95
0502-04535 | 017-7751 | Радиатор сталь C20 панельный 500х2200 боковое Heaton | шт | 9640.66 | 11375.98
0502-04536 | 017-7752 | Радиатор сталь C20 панельный 500х2300 боковое Heaton | шт | 10066.13 | 11878.03
0502-04537 | 017-7753 | Радиатор сталь C20 панельный 500х2400 боковое Heaton | шт | 10491.6 | 12380.09
0502-04538 | 017-7754 | Радиатор сталь C20 панельный 500х2500 боковое Heaton | шт | 10879.15 | 12837.39
0502-04540 | 017-7756 | Радиатор сталь C20 панельный 500х2700 боковое Heaton | шт | 11728.18 | 13839.25
0502-04541 | 017-7757 | Радиатор сталь C20 панельный 500х2800 боковое Heaton | шт | 12152.69 | 14340.17
0502-04542 | 017-7758 | Радиатор сталь C20 панельный 500х2900 боковое Heaton | шт | 12577.21 | 14841.11
0502-04543 | 017-7759 | Радиатор сталь C20 панельный 500х3000 боковое Heaton | шт | 13001.72 | 15342.03
0502-04518 | 017-7734 | Радиатор сталь C20 панельный 500х400 боковое Heaton | шт | 2471.32 | 2916.15
0502-04519 | 017-7735 | Радиатор сталь C20 панельный 500х500 боковое Heaton | шт | 2809.31 | 3314.98
0502-04520 | 017-7736 | Радиатор сталь C20 панельный 500х600 боковое Heaton | шт | 3148.84 | 3715.63
0502-04521 | 017-7737 | Радиатор сталь C20 панельный 500х700 боковое Heaton | шт | 3488.38 | 4116.28
0502-04522 | 017-7738 | Радиатор сталь C20 панельный 500х800 боковое Heaton | шт | 3826.37 | 4515.11
0502-04470 | 017-7157 | Радиатор сталь C20 панельный 600х1000 боковое Heaton | шт | 5081.68 | 5996.38
0502-04471 | 017-7158 | Радиатор сталь C20 панельный 600х1100 боковое Heaton | шт | 5560.05 | 6560.86
0502-04472 | 017-7159 | Радиатор сталь C20 панельный 600х1200 боковое Heaton | шт | 6039.97 | 7127.17
0502-04473 | 017-7160 | Радиатор сталь C20 панельный 600х1300 боковое Heaton | шт | 6518.34 | 7691.65
0502-04474 | 017-7161 | Радиатор сталь C20 панельный 600х1400 боковое Heaton | шт | 6997.65 | 8257.22
0502-04475 | 017-7162 | Радиатор сталь C20 панельный 600х1500 боковое Heaton | шт | 7476.02 | 8821.7
0502-04476 | 017-7163 | Радиатор сталь C20 панельный 600х1600 боковое Heaton | шт | 7955.94 | 9388.01
0502-04477 | 017-7164 | Радиатор сталь C20 панельный 600х1700 боковое Heaton | шт | 8438.87 | 9957.87
0502-04478 | 017-7165 | Радиатор сталь C20 панельный 600х1800 боковое Heaton | шт | 8917.25 | 10522.36
0502-04479 | 017-7166 | Радиатор сталь C20 панельный 600х1900 боковое Heaton | шт | 9396.55 | 11087.93
0502-04480 | 017-7167 | Радиатор сталь C20 панельный 600х2000 боковое Heaton | шт | 9876.46 | 11654.23
0502-04484 | 017-7171 | Радиатор сталь C20 панельный 600х2400 боковое Heaton | шт | 11791.51 | 13913.98
0502-04485 | 017-7172 | Радиатор сталь C20 панельный 600х2500 боковое Heaton | шт | 12270.8 | 14479.55
0502-04486 | 017-7173 | Радиатор сталь C20 панельный 600х2600 боковое Heaton | шт | 12749.18 | 15044.03
0502-04487 | 017-7174 | Радиатор сталь C20 панельный 600х2700 боковое Heaton | шт | 13227.56 | 15608.52
0502-04488 | 017-7175 | Радиатор сталь C20 панельный 600х2800 боковое Heaton | шт | 13707.48 | 16174.82
0502-04489 | 017-7176 | Радиатор сталь C20 панельный 600х2900 боковое Heaton | шт | 14185.85 | 16739.3
0502-04490 | 017-7177 | Радиатор сталь C20 панельный 600х3000 боковое Heaton | шт | 14664.22 | 17303.78
0502-04464 | 017-7151 | Радиатор сталь C20 панельный 600х400 боковое Heaton | шт | 2714.21 | 3202.77
0502-04468 | 017-7155 | Радиатор сталь C20 панельный 600х800 боковое Heaton | шт | 4292.42 | 5065.06
0502-04469 | 017-7156 | Радиатор сталь C20 панельный 600х900 боковое Heaton | шт | 4686.74 | 5530.35
0502-04443 | 017-6833 | Радиатор сталь C20 панельный 700х1000 боковое Heaton | шт | 5811.25 | 6857.28
0502-04444 | 017-6834 | Радиатор сталь C20 панельный 700х1100 боковое Heaton | шт | 6345 | 7487.1
0502-04445 | 017-6835 | Радиатор сталь C20 панельный 700х1200 боковое Heaton | шт | 6878.74 | 8116.91
0502-04446 | 017-6836 | Радиатор сталь C20 панельный 700х1300 боковое Heaton | шт | 7412.48 | 8746.73
0502-04447 | 017-6837 | Радиатор сталь C20 панельный 700х1400 боковое Heaton | шт | 7948.68 | 9379.45
0502-04448 | 017-6838 | Радиатор сталь C20 панельный 700х1500 боковое Heaton | шт | 8482.43 | 10009.27
0502-04452 | 017-6842 | Радиатор сталь C20 панельный 700х1900 боковое Heaton | шт | 10630.7 | 12544.23
0502-04453 | 017-6843 | Радиатор сталь C20 панельный 700х2000 боковое Heaton | шт | 11165.56 | 13175.36
0502-04454 | 017-6844 | Радиатор сталь C20 панельный 700х2100 боковое Heaton | шт | 11700.41 | 13806.48
0502-04455 | 017-6845 | Радиатор сталь C20 панельный 700х2200 боковое Heaton | шт | 12235.27 | 14437.61
0502-04456 | 017-6846 | Радиатор сталь C20 панельный 700х2300 боковое Heaton | шт | 12770.12 | 15068.74
0502-04457 | 017-6847 | Радиатор сталь C20 панельный 700х2400 боковое Heaton | шт | 13306.52 | 15701.7
0502-04458 | 017-6848 | Радиатор сталь C20 панельный 700х2500 боковое Heaton | шт | 13830.04 | 16319.44
0502-04459 | 017-6849 | Радиатор сталь C20 панельный 700х2600 боковое Heaton | шт | 14363.78 | 16949.26
0502-04460 | 017-6850 | Радиатор сталь C20 панельный 700х2700 боковое Heaton | шт | 14897.52 | 17579.07
0502-04461 | 017-6851 | Радиатор сталь C20 панельный 700х2800 боковое Heaton | шт | 15432.81 | 18210.71
0502-04462 | 017-6852 | Радиатор сталь C20 панельный 700х2900 боковое Heaton | шт | 15966.55 | 18840.53
0502-04463 | 017-6853 | Радиатор сталь C20 панельный 700х3000 боковое Heaton | шт | 16500.29 | 19470.34
0502-04437 | 017-6827 | Радиатор сталь C20 панельный 700х400 боковое Heaton | шт | 3167.21 | 3737.31
0502-04438 | 017-6828 | Радиатор сталь C20 панельный 700х500 боковое Heaton | шт | 3608.24 | 4257.73
0502-04439 | 017-6829 | Радиатор сталь C20 панельный 700х600 боковое Heaton | шт | 4047.74 | 4776.33
0502-04440 | 017-6830 | Радиатор сталь C20 панельный 700х700 боковое Heaton | шт | 4488.77 | 5296.75
0502-04441 | 017-6831 | Радиатор сталь C20 панельный 700х800 боковое Heaton | шт | 4928.26 | 5815.35
0502-04442 | 017-6832 | Радиатор сталь C20 панельный 700х900 боковое Heaton | шт | 5370.22 | 6336.86
0502-04416 | 017-6509 | Радиатор сталь C20 панельный 800х1000 боковое Heaton | шт | 6407.44 | 7560.78
0502-04417 | 017-6510 | Радиатор сталь C20 панельный 800х1100 боковое Heaton | шт | 6992.03 | 8250.59
0502-04420 | 017-6513 | Радиатор сталь C20 панельный 800х1400 боковое Heaton | шт | 8748.25 | 10322.94
0502-04421 | 017-6514 | Радиатор сталь C20 панельный 800х1500 боковое Heaton | шт | 9334.39 | 11014.57
0502-04422 | 017-6515 | Радиатор сталь C20 панельный 800х1600 боковое Heaton | шт | 9918.97 | 11704.38
0502-04423 | 017-6516 | Радиатор сталь C20 панельный 800х1700 боковое Heaton | шт | 10511.06 | 12403.05
0502-04424 | 017-6517 | Радиатор сталь C20 панельный 800х1800 боковое Heaton | шт | 11095.65 | 13092.87
0502-04425 | 017-6518 | Радиатор сталь C20 панельный 800х1900 боковое Heaton | шт | 11682.7 | 13785.59
0502-04426 | 017-6519 | Радиатор сталь C20 панельный 800х2000 боковое Heaton | шт | 12267.29 | 14475.4
0502-04427 | 017-6520 | Радиатор сталь C20 панельный 800х2100 боковое Heaton | шт | 12851.87 | 15165.21
0502-04428 | 017-6521 | Радиатор сталь C20 панельный 800х2200 боковое Heaton | шт | 13438.01 | 15856.85
0502-04429 | 017-6522 | Радиатор сталь C20 панельный 800х2300 боковое Heaton | шт | 14022.59 | 16546.65
0502-04430 | 017-6523 | Радиатор сталь C20 панельный 800х2400 боковое Heaton | шт | 14608.72 | 17238.29
0502-04431 | 017-6524 | Радиатор сталь C20 панельный 800х2500 боковое Heaton | шт | 15194.23 | 17929.19
0502-04432 | 017-6525 | Радиатор сталь C20 панельный 800х2600 боковое Heaton | шт | 15780.36 | 18620.82
0502-04433 | 017-6526 | Радиатор сталь C20 панельный 800х2700 боковое Heaton | шт | 16364.94 | 19310.63
0502-04436 | 017-6529 | Радиатор сталь C20 панельный 800х3000 боковое Heaton | шт | 18120.25 | 21381.89
0502-04410 | 017-6503 | Радиатор сталь C20 панельный 800х400 боковое Heaton | шт | 3507.77 | 4139.17
0502-04411 | 017-6504 | Радиатор сталь C20 панельный 800х500 боковое Heaton | шт | 3990.38 | 4708.65
0502-04412 | 017-6505 | Радиатор сталь C20 панельный 800х600 боковое Heaton | шт | 4474.54 | 5279.95
0502-04413 | 017-6506 | Радиатор сталь C20 панельный 800х700 боковое Heaton | шт | 4957.15 | 5849.43
0502-04414 | 017-6507 | Радиатор сталь C20 панельный 800х800 боковое Heaton | шт | 5439.76 | 6418.91
0502-04415 | 017-6508 | Радиатор сталь C20 панельный 800х900 боковое Heaton | шт | 5923.29 | 6989.48
0502-04389 | 017-6185 | Радиатор сталь C20 панельный 900х1000 боковое Heaton | шт | 7002.56 | 8263.03
0502-04390 | 017-6186 | Радиатор сталь C20 панельный 900х1100 боковое Heaton | шт | 7637.88 | 9012.7
0502-04391 | 017-6187 | Радиатор сталь C20 панельный 900х1200 боковое Heaton | шт | 8274.74 | 9764.19
0502-04392 | 017-6188 | Радиатор сталь C20 панельный 900х1300 боковое Heaton | шт | 8911.6 | 10515.69
0502-04393 | 017-6189 | Радиатор сталь C20 панельный 900х1400 боковое Heaton | шт | 9547.85 | 11266.46
0502-04394 | 017-6190 | Радиатор сталь C20 панельный 900х1500 боковое Heaton | шт | 10184.71 | 12017.95
0502-04395 | 017-6191 | Радиатор сталь C20 панельный 900х1600 боковое Heaton | шт | 10821.57 | 12769.45
0502-04396 | 017-6192 | Радиатор сталь C20 панельный 900х1700 боковое Heaton | шт | 11463.55 | 13526.98
0502-04397 | 017-6193 | Радиатор сталь C20 панельный 900х1800 боковое Heaton | шт | 12100.41 | 14278.49
0502-04398 | 017-6194 | Радиатор сталь C20 панельный 900х1900 боковое Heaton | шт | 12738.04 | 15030.89
0502-04399 | 017-6195 | Радиатор сталь C20 панельный 900х2000 боковое Heaton | шт | 13373.36 | 15780.57
0502-04400 | 017-6196 | Радиатор сталь C20 панельный 900х2100 боковое Heaton | шт | 14010.22 | 16532.06
0502-04401 | 017-6197 | Радиатор сталь C20 панельный 900х2200 боковое Heaton | шт | 14645.54 | 17281.73
0502-04404 | 017-6200 | Радиатор сталь C20 панельный 900х2500 боковое Heaton | шт | 16555.66 | 19535.68
0502-04405 | 017-6201 | Радиатор сталь C20 панельный 900х2600 боковое Heaton | шт | 17192.52 | 20287.17
0502-04406 | 017-6202 | Радиатор сталь C20 панельный 900х2700 боковое Heaton | шт | 17829.38 | 21038.67
0502-04407 | 017-6203 | Радиатор сталь C20 панельный 900х2800 боковое Heaton | шт | 18464.69 | 21788.34
0502-04408 | 017-6204 | Радиатор сталь C20 панельный 900х2900 боковое Heaton | шт | 19101.56 | 22539.84
0502-04409 | 017-6205 | Радиатор сталь C20 панельный 900х3000 боковое Heaton | шт | 19738.42 | 23291.34
0502-04383 | 017-6179 | Радиатор сталь C20 панельный 900х400 боковое Heaton | шт | 3847.95 | 4540.58
0502-04384 | 017-6180 | Радиатор сталь C20 панельный 900х500 боковое Heaton | шт | 4373.56 | 5160.8
0502-04385 | 017-6181 | Радиатор сталь C20 панельный 900х600 боковое Heaton | шт | 4899.18 | 5781.03
0502-02815 | 017-4686 | Радиатор сталь C21 панельный 300х1000 боковое Heaton | шт | 4193.88 | 4948.78
0502-02816 | 017-4687 | Радиатор сталь C21 панельный 300х1100 боковое Heaton | шт | 4539.07 | 5356.1
0502-02817 | 017-4688 | Радиатор сталь C21 панельный 300х1200 боковое Heaton | шт | 4885.76 | 5765.2
0502-04759 | 017-8196 | Радиатор сталь C21 панельный 300х1300 боковое Heaton | шт | 5230.95 | 6172.52
0502-02818 | 017-4689 | Радиатор сталь C21 панельный 300х1400 боковое Heaton | шт | 5578.55 | 6582.69
0502-04760 | 017-8197 | Радиатор сталь C21 панельный 300х1500 боковое Heaton | шт | 5925.24 | 6991.79
0502-02819 | 017-4690 | Радиатор сталь C21 панельный 300х1600 боковое Heaton | шт | 6271.94 | 7400.89
0502-04761 | 017-8198 | Радиатор сталь C21 панельный 300х1700 боковое Heaton | шт | 6619.7 | 7811.24
0502-02820 | 017-4691 | Радиатор сталь C21 панельный 300х1800 боковое Heaton | шт | 6966.39 | 8220.34
0502-04762 | 017-8199 | Радиатор сталь C21 панельный 300х1900 боковое Heaton | шт | 7312.48 | 8628.72
0502-02821 | 017-4692 | Радиатор сталь C21 панельный 300х2000 боковое Heaton | шт | 7660.68 | 9039.6
0502-04763 | 017-8200 | Радиатор сталь C21 панельный 300х2100 боковое Heaton | шт | 8005.86 | 9446.92
0502-04764 | 017-8201 | Радиатор сталь C21 панельный 300х2200 боковое Heaton | шт | 8352.56 | 9856.02
0502-04765 | 017-8202 | Радиатор сталь C21 панельный 300х2300 боковое Heaton | шт | 8697.74 | 10263.34
0502-04766 | 017-8203 | Радиатор сталь C21 панельный 300х2400 боковое Heaton | шт | 9044.44 | 10672.44
0502-04767 | 017-8204 | Радиатор сталь C21 панельный 300х2500 боковое Heaton | шт | 9392.04 | 11082.6
0502-04772 | 017-8209 | Радиатор сталь C21 панельный 300х3000 боковое Heaton | шт | 11122.49 | 13124.54
0502-02809 | 017-4680 | Радиатор сталь C21 панельный 300х400 боковое Heaton | шт | 2114.33 | 2494.91
0502-02810 | 017-4681 | Радиатор сталь C21 панельный 300х500 боковое Heaton | шт | 2459.51 | 2902.23
0502-02811 | 017-4682 | Радиатор сталь C21 панельный 300х600 боковое Heaton | шт | 2807.72 | 3313.11
0502-02812 | 017-4683 | Радиатор сталь C21 панельный 300х700 боковое Heaton | шт | 3152.9 | 3720.43
0502-02813 | 017-4684 | Радиатор сталь C21 панельный 300х800 боковое Heaton | шт | 3499.6 | 4129.52
0502-02814 | 017-4685 | Радиатор сталь C21 панельный 300х900 боковое Heaton | шт | 3845.68 | 4537.9
0502-02828 | 017-4699 | Радиатор сталь C21 панельный 400х1000 боковое Heaton | шт | 4706.16 | 5553.27
0502-02829 | 017-4700 | Радиатор сталь C21 панельный 400х1100 боковое Heaton | шт | 5094.81 | 6011.88
0502-02830 | 017-4701 | Радиатор сталь C21 панельный 400х1200 боковое Heaton | шт | 5483.46 | 6470.48
0502-04745 | 017-7976 | Радиатор сталь C21 панельный 400х1300 боковое Heaton | шт | 5872.1 | 6929.08
0502-02831 | 017-4702 | Радиатор сталь C21 панельный 400х1400 боковое Heaton | шт | 6261.65 | 7388.75
0502-04746 | 017-7977 | Радиатор сталь C21 панельный 400х1500 боковое Heaton | шт | 6648.79 | 7845.57
0502-02832 | 017-4703 | Радиатор сталь C21 панельный 400х1600 боковое Heaton | шт | 7038.94 | 8305.95
0502-04747 | 017-7978 | Радиатор сталь C21 панельный 400х1700 боковое Heaton | шт | 7429.15 | 8766.4
0502-02833 | 017-4704 | Радиатор сталь C21 панельный 400х1800 боковое Heaton | шт | 7819.31 | 9226.79
0502-04748 | 017-7979 | Радиатор сталь C21 панельный 400х1900 боковое Heaton | шт | 8207.35 | 9684.67
0502-02834 | 017-4705 | Радиатор сталь C21 панельный 400х2000 боковое Heaton | шт | 8595.99 | 10143.27
0502-04749 | 017-7980 | Радиатор сталь C21 панельный 400х2100 боковое Heaton | шт | 8984.64 | 10601.87
0502-04750 | 017-7981 | Радиатор сталь C21 панельный 400х2200 боковое Heaton | шт | 9373.29 | 11060.48
0502-04751 | 017-7982 | Радиатор сталь C21 панельный 400х2300 боковое Heaton | шт | 9761.93 | 11519.08
0502-04756 | 017-7987 | Радиатор сталь C21 панельный 400х2800 боковое Heaton | шт | 11706.07 | 13813.16
0502-04757 | 017-7988 | Радиатор сталь C21 панельный 400х2900 боковое Heaton | шт | 12093.21 | 14269.98
0502-04758 | 017-7989 | Радиатор сталь C21 панельный 400х3000 боковое Heaton | шт | 12481.85 | 14728.58
0502-02822 | 017-4693 | Радиатор сталь C21 панельный 400х400 боковое Heaton | шт | 2374.89 | 2802.37
0502-02823 | 017-4694 | Радиатор сталь C21 панельный 400х500 боковое Heaton | шт | 2762.03 | 3259.19
0502-02824 | 017-4695 | Радиатор сталь C21 панельный 400х600 боковое Heaton | шт | 3152.18 | 3719.58
0502-02825 | 017-4696 | Радиатор сталь C21 панельный 400х700 боковое Heaton | шт | 3539.32 | 4176.4
0502-02826 | 017-4697 | Радиатор сталь C21 панельный 400х800 боковое Heaton | шт | 3929.48 | 4636.78
0502-02827 | 017-4698 | Радиатор сталь C21 панельный 400х900 боковое Heaton | шт | 4317.52 | 5094.67
0502-02841 | 017-4712 | Радиатор сталь C21 панельный 500х1000 боковое Heaton | шт | 5166.8 | 6096.82
0502-02842 | 017-4713 | Радиатор сталь C21 панельный 500х1100 боковое Heaton | шт | 5598.67 | 6606.44
0502-02843 | 017-4714 | Радиатор сталь C21 панельный 500х1200 боковое Heaton | шт | 6032.05 | 7117.82
0502-03086 | 017-5903 | Радиатор сталь C21 панельный 500х1300 боковое Heaton | шт | 6493.49 | 7662.32
0502-02844 | 017-4715 | Радиатор сталь C21 панельный 500х1400 боковое Heaton | шт | 6898.2 | 8139.87
0502-04733 | 017-7760 | Радиатор сталь C21 панельный 500х1500 боковое Heaton | шт | 7331.58 | 8651.26
0502-02845 | 017-4716 | Радиатор сталь C21 панельный 500х1600 боковое Heaton | шт | 7764.96 | 9162.65
0502-03087 | 017-5904 | Радиатор сталь C21 панельный 500х1700 боковое Heaton | шт | 8202.09 | 9678.47
0502-02846 | 017-4717 | Радиатор сталь C21 панельный 500х1800 боковое Heaton | шт | 8635.47 | 10189.85
0502-04734 | 017-7761 | Радиатор сталь C21 панельный 500х1900 боковое Heaton | шт | 9069.75 | 10702.3
0502-02847 | 017-4718 | Радиатор сталь C21 панельный 500х2000 боковое Heaton | шт | 9501.62 | 11211.91
0502-04735 | 017-7762 | Радиатор сталь C21 панельный 500х2100 боковое Heaton | шт | 9935 | 11723.3
0502-04740 | 017-7767 | Радиатор сталь C21 панельный 500х2600 боковое Heaton | шт | 12102.79 | 14281.29
0502-04741 | 017-7768 | Радиатор сталь C21 панельный 500х2700 боковое Heaton | шт | 12534.66 | 14790.9
0502-04742 | 017-7769 | Радиатор сталь C21 панельный 500х2800 боковое Heaton | шт | 12968.04 | 15302.28
0502-04743 | 017-7770 | Радиатор сталь C21 панельный 500х2900 боковое Heaton | шт | 13401.41 | 15813.67
0502-04744 | 017-7771 | Радиатор сталь C21 панельный 500х3000 боковое Heaton | шт | 13834.79 | 16325.06
0502-02835 | 017-4706 | Радиатор сталь C21 панельный 500х400 боковое Heaton | шт | 2565.63 | 3027.44
0502-02836 | 017-4707 | Радиатор сталь C21 панельный 500х500 боковое Heaton | шт | 2999.01 | 3538.83
0502-02837 | 017-4708 | Радиатор сталь C21 панельный 500х600 боковое Heaton | шт | 3432.39 | 4050.22
0502-02838 | 017-4709 | Радиатор сталь C21 панельный 500х700 боковое Heaton | шт | 3865.77 | 4561.6
0502-02839 | 017-4710 | Радиатор сталь C21 панельный 500х800 боковое Heaton | шт | 4299.14 | 5072.99
0502-02840 | 017-4711 | Радиатор сталь C21 панельный 500х900 боковое Heaton | шт | 4731.91 | 5583.66
0502-04712 | 017-7508 | Радиатор сталь C21 панельный 550х1000 боковое Heaton | шт | 5372.25 | 6339.25
0502-04713 | 017-7509 | Радиатор сталь C21 панельный 550х1100 боковое Heaton | шт | 5823.63 | 6871.88
0502-04714 | 017-7510 | Радиатор сталь C21 панельный 550х1200 боковое Heaton | шт | 6277.27 | 7407.17
0502-04715 | 017-7511 | Радиатор сталь C21 панельный 550х1300 боковое Heaton | шт | 6730.15 | 7941.57
0502-04716 | 017-7512 | Радиатор сталь C21 панельный 550х1400 боковое Heaton | шт | 7183.18 | 8476.15
0502-04717 | 017-7513 | Радиатор сталь C21 панельный 550х1500 боковое Heaton | шт | 7636.06 | 9010.55
0502-04718 | 017-7514 | Радиатор сталь C21 панельный 550х1600 боковое Heaton | шт | 8088.95 | 9544.96
0502-04719 | 017-7515 | Радиатор сталь C21 панельный 550х1700 боковое Heaton | шт | 8545.93 | 10084.19
0502-04724 | 017-7520 | Радиатор сталь C21 панельный 550х2200 боковое Heaton | шт | 10810.5 | 12756.39
0502-04725 | 017-7521 | Радиатор сталь C21 панельный 550х2300 боковое Heaton | шт | 11263.38 | 13290.79
0502-04726 | 017-7522 | Радиатор сталь C21 панельный 550х2400 боковое Heaton | шт | 11716.27 | 13825.19
0502-04727 | 017-7523 | Радиатор сталь C21 панельный 550х2500 боковое Heaton | шт | 12170.05 | 14360.66
0502-04728 | 017-7524 | Радиатор сталь C21 панельный 550х2600 боковое Heaton | шт | 12622.94 | 14895.06
0502-04729 | 017-7525 | Радиатор сталь C21 панельный 550х2700 боковое Heaton | шт | 13075.07 | 15428.58
0502-04730 | 017-7526 | Радиатор сталь C21 панельный 550х2800 боковое Heaton | шт | 13527.95 | 15962.98
0502-04731 | 017-7527 | Радиатор сталь C21 панельный 550х2900 боковое Heaton | шт | 13980.83 | 16497.38
0502-04732 | 017-7528 | Радиатор сталь C21 панельный 550х3000 боковое Heaton | шт | 14433.72 | 17031.79
0502-04708 | 017-7504 | Радиатор сталь C21 панельный 550х600 боковое Heaton | шт | 3575.26 | 4218.81
0502-04709 | 017-7505 | Радиатор сталь C21 панельный 550х700 боковое Heaton | шт | 4011.94 | 4734.09
0502-04710 | 017-7506 | Радиатор сталь C21 панельный 550х800 боковое Heaton | шт | 4465.58 | 5269.38
0502-04711 | 017-7507 | Радиатор сталь C21 панельный 550х900 боковое Heaton | шт | 4917.85 | 5803.07
0502-04685 | 017-7184 | Радиатор сталь C21 панельный 600х1000 боковое Heaton | шт | 5589.83 | 6596
0502-04686 | 017-7185 | Радиатор сталь C21 панельный 600х1100 боковое Heaton | шт | 6061.93 | 7153.07
0502-04687 | 017-7186 | Радиатор сталь C21 панельный 600х1200 боковое Heaton | шт | 6537.04 | 7713.71
0502-04692 | 017-7191 | Радиатор сталь C21 панельный 600х1700 боковое Heaton | шт | 8910.41 | 10514.29
0502-04693 | 017-7192 | Радиатор сталь C21 панельный 600х1800 боковое Heaton | шт | 9382.51 | 11071.36
0502-04694 | 017-7193 | Радиатор сталь C21 панельный 600х1900 боковое Heaton | шт | 9858.52 | 11633.06
0502-04695 | 017-7194 | Радиатор сталь C21 панельный 600х2000 боковое Heaton | шт | 10330.62 | 12190.13
0502-04696 | 017-7195 | Радиатор сталь C21 панельный 600х2100 боковое Heaton | шт | 10805.73 | 12750.76
0502-04697 | 017-7196 | Радиатор сталь C21 панельный 600х2200 боковое Heaton | шт | 11279.34 | 13309.62
0502-04698 | 017-7197 | Радиатор сталь C21 панельный 600х2300 боковое Heaton | шт | 11752.94 | 13868.47
0502-04699 | 017-7198 | Радиатор сталь C21 панельный 600х2400 боковое Heaton | шт | 12226.54 | 14427.32
0502-04700 | 017-7199 | Радиатор сталь C21 панельный 600х2500 боковое Heaton | шт | 12701.05 | 14987.24
0502-04701 | 017-7200 | Радиатор сталь C21 панельный 600х2600 боковое Heaton | шт | 13174.65 | 15546.09
0502-04702 | 017-7201 | Радиатор сталь C21 панельный 600х2700 боковое Heaton | шт | 13648.26 | 16104.94
0502-04703 | 017-7202 | Радиатор сталь C21 панельный 600х2800 боковое Heaton | шт | 14121.86 | 16663.8
0502-04679 | 017-7178 | Радиатор сталь C21 панельный 600х400 боковое Heaton | шт | 2745.8 | 3240.04
0502-04680 | 017-7179 | Радиатор сталь C21 панельный 600х500 боковое Heaton | шт | 3219.4 | 3798.89
0502-04681 | 017-7180 | Радиатор сталь C21 панельный 600х600 боковое Heaton | шт | 3694.52 | 4359.53
0502-04682 | 017-7181 | Радиатор сталь C21 панельный 600х700 боковое Heaton | шт | 4166.61 | 4916.6
0502-04683 | 017-7182 | Радиатор сталь C21 панельный 600х800 боковое Heaton | шт | 4641.72 | 5477.23
0502-04684 | 017-7183 | Радиатор сталь C21 панельный 600х900 боковое Heaton | шт | 5114.72 | 6035.37
0502-04660 | 017-6862 | Радиатор сталь C21 панельный 700х1200 боковое Heaton | шт | 7086.95 | 8362.6
0502-04661 | 017-6863 | Радиатор сталь C21 панельный 700х1300 боковое Heaton | шт | 7587.16 | 8952.85
0502-04662 | 017-6864 | Радиатор сталь C21 панельный 700х1400 боковое Heaton | шт | 8088.27 | 9544.16
0502-04663 | 017-6865 | Радиатор сталь C21 панельный 700х1500 боковое Heaton | шт | 8586.98 | 10132.64
0502-04664 | 017-6866 | Радиатор сталь C21 панельный 700х1600 боковое Heaton | шт | 9088.7 | 10724.66
0502-04665 | 017-6867 | Радиатор сталь C21 панельный 700х1700 боковое Heaton | шт | 9592.54 | 11319.2
0502-04666 | 017-6868 | Радиатор сталь C21 панельный 700х1800 боковое Heaton | шт | 10092.75 | 11909.45
0502-04667 | 017-6869 | Радиатор сталь C21 панельный 700х1900 боковое Heaton | шт | 10593.87 | 12500.76
0502-04668 | 017-6870 | Радиатор сталь C21 панельный 700х2000 боковое Heaton | шт | 11092.57 | 13089.24
0502-04669 | 017-6871 | Радиатор сталь C21 панельный 700х2100 боковое Heaton | шт | 11592.78 | 13679.48
0502-04670 | 017-6872 | Радиатор сталь C21 панельный 700х2200 боковое Heaton | шт | 12092.99 | 14269.73
0502-04671 | 017-6873 | Радиатор сталь C21 панельный 700х2300 боковое Heaton | шт | 12593.21 | 14859.99
0502-04676 | 017-6878 | Радиатор сталь C21 панельный 700х2800 боковое Heaton | шт | 15093.67 | 17810.53
0502-04677 | 017-6879 | Радиатор сталь C21 панельный 700х2900 боковое Heaton | шт | 15593.88 | 18400.77
0502-04678 | 017-6880 | Радиатор сталь C21 панельный 700х3000 боковое Heaton | шт | 16094.09 | 18991.02
0502-04652 | 017-6854 | Радиатор сталь C21 панельный 700х400 боковое Heaton | шт | 3085.86 | 3641.31
0502-04653 | 017-6855 | Радиатор сталь C21 панельный 700х500 боковое Heaton | шт | 3586.07 | 4231.57
0502-04654 | 017-6856 | Радиатор сталь C21 панельный 700х600 боковое Heaton | шт | 4086.28 | 4821.81
0502-04655 | 017-6857 | Радиатор сталь C21 панельный 700х700 боковое Heaton | шт | 4586.49 | 5412.06
0502-04631 | 017-6536 | Радиатор сталь C21 панельный 800х1000 боковое Heaton | шт | 6584.26 | 7769.42
0502-04632 | 017-6537 | Радиатор сталь C21 панельный 800х1100 боковое Heaton | шт | 7112.7 | 8392.99
0502-04633 | 017-6538 | Радиатор сталь C21 панельный 800х1200 боковое Heaton | шт | 7638.13 | 9012.99
0502-04634 | 017-6539 | Радиатор сталь C21 панельный 800х1300 боковое Heaton | шт | 8165.06 | 9634.77
0502-04635 | 017-6540 | Радиатор сталь C21 панельный 800х1400 боковое Heaton | шт | 8691.39 | 10255.83
0502-04636 | 017-6541 | Радиатор сталь C21 панельный 800х1500 боковое Heaton | шт | 9218.32 | 10877.62
0502-04637 | 017-6542 | Радиатор сталь C21 панельный 800х1600 боковое Heaton | шт | 9745.26 | 11499.4
0502-04638 | 017-6543 | Радиатор сталь C21 панельный 800х1700 боковое Heaton | шт | 10276.5 | 12126.27
0502-04639 | 017-6544 | Радиатор сталь C21 панельный 800х1800 боковое Heaton | шт | 10803.44 | 12748.06
0502-04640 | 017-6545 | Радиатор сталь C21 панельный 800х1900 боковое Heaton | шт | 11331.27 | 13370.9
0502-04644 | 017-6549 | Радиатор сталь C21 панельный 800х2300 боковое Heaton | шт | 13435.99 | 15854.47
0502-04645 | 017-6550 | Радиатор сталь C21 панельный 800х2400 боковое Heaton | шт | 13962.93 | 16476.25
0502-04646 | 017-6551 | Радиатор сталь C21 панельный 800х2500 боковое Heaton | шт | 14490.76 | 17099.1
0502-04647 | 017-6552 | Радиатор сталь C21 панельный 800х2600 боковое Heaton | шт | 15017.7 | 17720.88
0502-04648 | 017-6553 | Радиатор сталь C21 панельный 800х2700 боковое Heaton | шт | 15543.12 | 18340.88
0502-04649 | 017-6554 | Радиатор сталь C21 панельный 800х2800 боковое Heaton | шт | 16070.05 | 18962.66
0502-04650 | 017-6555 | Радиатор сталь C21 панельный 800х2900 боковое Heaton | шт | 16596.99 | 19584.45
0502-04651 | 017-6556 | Радиатор сталь C21 панельный 800х3000 боковое Heaton | шт | 17123.92 | 20206.23
0502-04628 | 017-6533 | Радиатор сталь C21 панельный 800х700 боковое Heaton | шт | 5005.57 | 5906.58
0502-04629 | 017-6534 | Радиатор сталь C21 панельный 800х800 боковое Heaton | шт | 5532.51 | 6528.36
0502-04630 | 017-6535 | Радиатор сталь C21 панельный 800х900 боковое Heaton | шт | 6058.83 | 7149.42
0502-04604 | 017-6212 | Радиатор сталь C21 панельный 900х1000 боковое Heaton | шт | 7082.44 | 8357.28
0502-04605 | 017-6213 | Радиатор сталь C21 панельный 900х1100 боковое Heaton | шт | 7634.48 | 9008.69
0502-04606 | 017-6214 | Радиатор сталь C21 панельный 900х1200 боковое Heaton | шт | 8189.53 | 9663.65
0502-04607 | 017-6215 | Радиатор сталь C21 панельный 900х1300 боковое Heaton | шт | 8741.57 | 10315.05
0502-04613 | 017-6221 | Радиатор сталь C21 панельный 900х1900 боковое Heaton | шт | 12066.61 | 14238.6
0502-04614 | 017-6222 | Радиатор сталь C21 панельный 900х2000 боковое Heaton | шт | 12618.65 | 14890.01
0502-04615 | 017-6223 | Радиатор сталь C21 панельный 900х2100 боковое Heaton | шт | 13172.19 | 15543.19
0502-04616 | 017-6224 | Радиатор сталь C21 панельный 900х2200 боковое Heaton | шт | 13724.23 | 16194.59
0502-04617 | 017-6225 | Радиатор сталь C21 панельный 900х2300 боковое Heaton | шт | 14277.77 | 16847.77
0502-04618 | 017-6226 | Радиатор сталь C21 панельный 900х2400 боковое Heaton | шт | 14829.81 | 17499.17
0502-04619 | 017-6227 | Радиатор сталь C21 панельный 900х2500 боковое Heaton | шт | 15385.76 | 18155.2
0502-04620 | 017-6228 | Радиатор сталь C21 панельный 900х2600 боковое Heaton | шт | 15937.8 | 18806.6
0502-04621 | 017-6229 | Радиатор сталь C21 панельный 900х2700 боковое Heaton | шт | 16489.83 | 19458
0502-04622 | 017-6230 | Радиатор сталь C21 панельный 900х2800 боковое Heaton | шт | 17041.86 | 20109.4
0502-04623 | 017-6231 | Радиатор сталь C21 панельный 900х2900 боковое Heaton | шт | 17595.41 | 20762.59
0502-04598 | 017-6206 | Радиатор сталь C21 панельный 900х400 боковое Heaton | шт | 3764.81 | 4442.47
0502-04599 | 017-6207 | Радиатор сталь C21 панельный 900х500 боковое Heaton | шт | 4316.84 | 5093.88
0502-04600 | 017-6208 | Радиатор сталь C21 панельный 900х600 боковое Heaton | шт | 4871.89 | 5748.84
0502-04601 | 017-6209 | Радиатор сталь C21 панельный 900х700 боковое Heaton | шт | 5423.93 | 6400.23
0502-04602 | 017-6210 | Радиатор сталь C21 панельный 900х800 боковое Heaton | шт | 5975.97 | 7051.64
0502-04603 | 017-6211 | Радиатор сталь C21 панельный 900х900 боковое Heaton | шт | 6530.41 | 7705.89
0502-02692 | 017-4725 | Радиатор сталь C22 панельный 300х1000 боковое Heaton | шт | 4392.85 | 5183.56
0502-02693 | 017-4726 | Радиатор сталь C22 панельный 300х1100 боковое Heaton | шт | 4763.18 | 5620.55
0502-02678 | 017-4727 | Радиатор сталь C22 панельный 300х1200 боковое Heaton | шт | 5133.51 | 6057.55
0502-05369 | 017-8155 | Радиатор сталь C22 панельный 300х1300 боковое Heaton | шт | 5503.85 | 6494.54
0502-02694 | 017-4728 | Радиатор сталь C22 панельный 300х1400 боковое Heaton | шт | 5874.23 | 6931.59
0502-05370 | 017-8156 | Радиатор сталь C22 панельный 300х1500 боковое Heaton | шт | 6271.66 | 7400.56
0502-02695 | 017-4729 | Радиатор сталь C22 панельный 300х1600 боковое Heaton | шт | 6616.4 | 7807.36
0502-05371 | 017-8157 | Радиатор сталь C22 панельный 300х1700 боковое Heaton | шт | 7018.13 | 8281.39
0502-05372 | 017-8158 | Радиатор сталь C22 панельный 300х1900 боковое Heaton | шт | 7728.51 | 9119.65
0502-05373 | 017-8159 | Радиатор сталь C22 панельный 300х2100 боковое Heaton | шт | 8507.46 | 10038.8
0502-05374 | 017-8160 | Радиатор сталь C22 панельный 300х2200 боковое Heaton | шт | 8877.88 | 10475.9
0502-05379 | 017-8165 | Радиатор сталь C22 панельный 300х2700 боковое Heaton | шт | 10692.74 | 12617.44
0502-05380 | 017-8166 | Радиатор сталь C22 панельный 300х2800 боковое Heaton | шт | 11061.57 | 13052.65
0502-05381 | 017-8167 | Радиатор сталь C22 панельный 300х2900 боковое Heaton | шт | 11431.9 | 13489.64
0502-05382 | 017-8168 | Радиатор сталь C22 панельный 300х3000 боковое Heaton | шт | 11802.23 | 13926.64
0502-02686 | 017-4719 | Радиатор сталь C22 панельный 300х400 боковое Heaton | шт | 2170.8 | 2561.54
0502-02687 | 017-4720 | Радиатор сталь C22 панельный 300х500 боковое Heaton | шт | 2541.13 | 2998.54
0502-02688 | 017-4721 | Радиатор сталь C22 панельный 300х600 боковое Heaton | шт | 2911.47 | 3435.53
0502-02689 | 017-4722 | Радиатор сталь C22 панельный 300х700 боковое Heaton | шт | 3281.8 | 3872.52
0502-02690 | 017-4723 | Радиатор сталь C22 панельный 300х800 боковое Heaton | шт | 3650.62 | 4307.74
0502-02691 | 017-4724 | Радиатор сталь C22 панельный 300х900 боковое Heaton | шт | 4024.02 | 4748.35
0502-02704 | 017-4738 | Радиатор сталь C22 панельный 400х1000 боковое Heaton | шт | 4963.38 | 5856.79
0502-02705 | 017-4739 | Радиатор сталь C22 панельный 400х1100 боковое Heaton | шт | 5385.66 | 6355.08
0502-02706 | 017-4740 | Радиатор сталь C22 панельный 400х1200 боковое Heaton | шт | 5807.95 | 6853.38
0502-05355 | 017-7935 | Радиатор сталь C22 панельный 400х1300 боковое Heaton | шт | 6230.23 | 7351.67
0502-02707 | 017-4741 | Радиатор сталь C22 панельный 400х1400 боковое Heaton | шт | 6652.56 | 7850.02
0502-05356 | 017-7936 | Радиатор сталь C22 панельный 400х1500 боковое Heaton | шт | 7074.84 | 8348.31
0502-02708 | 017-4742 | Радиатор сталь C22 панельный 400х1600 боковое Heaton | шт | 7495.61 | 8844.82
0502-05357 | 017-7937 | Радиатор сталь C22 панельный 400х1700 боковое Heaton | шт | 7920.96 | 9346.74
0502-02709 | 017-4743 | Радиатор сталь C22 панельный 400х1800 боковое Heaton | шт | 8343.24 | 9845.03
0502-05358 | 017-7938 | Радиатор сталь C22 панельный 400х1900 боковое Heaton | шт | 8767.08 | 10345.16
0502-02710 | 017-4744 | Радиатор сталь C22 панельный 400х2000 боковое Heaton | шт | 9187.86 | 10841.67
0502-05363 | 017-7943 | Радиатор сталь C22 панельный 400х2500 боковое Heaton | шт | 11299.31 | 13333.19
0502-05364 | 017-7944 | Радиатор сталь C22 панельный 400х2600 боковое Heaton | шт | 11721.59 | 13831.48
0502-05365 | 017-7945 | Радиатор сталь C22 панельный 400х2700 боковое Heaton | шт | 12143.88 | 14329.77
0502-05366 | 017-7946 | Радиатор сталь C22 панельный 400х2800 боковое Heaton | шт | 12566.16 | 14828.07
0502-05367 | 017-7947 | Радиатор сталь C22 панельный 400х2900 боковое Heaton | шт | 12988.44 | 15326.36
0502-05368 | 017-7948 | Радиатор сталь C22 панельный 400х3000 боковое Heaton | шт | 13409.22 | 15822.88
0502-02698 | 017-4732 | Радиатор сталь C22 панельный 400х400 боковое Heaton | шт | 2429.64 | 2866.98
0502-02699 | 017-4733 | Радиатор сталь C22 панельный 400х500 боковое Heaton | шт | 2851.93 | 3365.27
0502-02700 | 017-4734 | Радиатор сталь C22 панельный 400х600 боковое Heaton | шт | 3274.21 | 3863.57
0502-02701 | 017-4735 | Радиатор сталь C22 панельный 400х700 боковое Heaton | шт | 3696.49 | 4361.86
0502-02702 | 017-4736 | Радиатор сталь C22 панельный 400х800 боковое Heaton | шт | 4118.77 | 4860.15
0502-02703 | 017-4737 | Радиатор сталь C22 панельный 400х900 боковое Heaton | шт | 4541.1 | 5358.5
0502-02717 | 017-4751 | Радиатор сталь C22 панельный 500х1000 боковое Heaton | шт | 5543.07 | 6540.82
0502-02718 | 017-4752 | Радиатор сталь C22 панельный 500х1100 боковое Heaton | шт | 6020.85 | 7104.61
0502-02719 | 017-4753 | Радиатор сталь C22 панельный 500х1200 боковое Heaton | шт | 6495.61 | 7664.82
0502-05341 | 017-7720 | Радиатор сталь C22 панельный 500х1300 боковое Heaton | шт | 6941.75 | 8191.27
0502-02720 | 017-4754 | Радиатор сталь C22 панельный 500х1400 боковое Heaton | шт | 7449.71 | 8790.66
0502-05342 | 017-7721 | Радиатор сталь C22 панельный 500х1500 боковое Heaton | шт | 7891.73 | 9312.24
0502-02721 | 017-4755 | Радиатор сталь C22 панельный 500х1600 боковое Heaton | шт | 8400.73 | 9912.87
0502-05343 | 017-7722 | Радиатор сталь C22 панельный 500х1700 боковое Heaton | шт | 8843.9 | 10435.81
0502-02722 | 017-4756 | Радиатор сталь C22 панельный 500х1800 боковое Heaton | шт | 9316.61 | 10993.6
0502-02723 | 017-4757 | Радиатор сталь C22 панельный 500х2000 боковое Heaton | шт | 10266.59 | 12114.58
0502-05348 | 017-7727 | Радиатор сталь C22 панельный 500х2400 боковое Heaton | шт | 12161.93 | 14351.08
0502-05349 | 017-7728 | Радиатор сталь C22 панельный 500х2500 боковое Heaton | шт | 12637.69 | 14912.48
0502-05350 | 017-7729 | Радиатор сталь C22 панельный 500х2600 боковое Heaton | шт | 13110.39 | 15470.26
0502-05351 | 017-7730 | Радиатор сталь C22 панельный 500х2700 боковое Heaton | шт | 13586.12 | 16031.62
0502-05352 | 017-7731 | Радиатор сталь C22 панельный 500х2800 боковое Heaton | шт | 14058.82 | 16589.41
0502-05353 | 017-7732 | Радиатор сталь C22 панельный 500х2900 боковое Heaton | шт | 14533.03 | 17148.98
0502-05354 | 017-7733 | Радиатор сталь C22 панельный 500х3000 боковое Heaton | шт | 15007.24 | 17708.55
0502-02711 | 017-4745 | Радиатор сталь C22 панельный 500х400 боковое Heaton | шт | 2675.31 | 3156.86
0502-02714 | 017-4748 | Радиатор сталь C22 панельный 500х700 боковое Heaton | шт | 4097.94 | 4835.57
0502-02715 | 017-4749 | Радиатор сталь C22 панельный 500х800 боковое Heaton | шт | 4570.65 | 5393.36
0502-02716 | 017-4750 | Радиатор сталь C22 панельный 500х900 боковое Heaton | шт | 5068.31 | 5980.61
0502-04362 | 017-7454 | Радиатор сталь C22 панельный 550х1000 боковое Heaton | шт | 5765.66 | 6803.48
0502-04363 | 017-7455 | Радиатор сталь C22 панельный 550х1100 боковое Heaton | шт | 6263.16 | 7390.53
0502-04364 | 017-7456 | Радиатор сталь C22 панельный 550х1200 боковое Heaton | шт | 6759.15 | 7975.8
0502-04365 | 017-7457 | Радиатор сталь C22 панельный 550х1300 боковое Heaton | шт | 7256.66 | 8562.85
0502-04366 | 017-7458 | Радиатор сталь C22 панельный 550х1400 боковое Heaton | шт | 7754.95 | 9150.84
0502-04367 | 017-7459 | Радиатор сталь C22 панельный 550х1500 боковое Heaton | шт | 8251.7 | 9737.01
0502-04368 | 017-7460 | Радиатор сталь C22 панельный 550х1600 боковое Heaton | шт | 8747.69 | 10322.28
0502-04369 | 017-7461 | Радиатор сталь C22 панельный 550х1700 боковое Heaton | шт | 9249.29 | 10914.17
0502-04370 | 017-7462 | Радиатор сталь C22 панельный 550х1800 боковое Heaton | шт | 9745.28 | 11499.43
0502-04371 | 017-7463 | Радиатор сталь C22 панельный 550х1900 боковое Heaton | шт | 10244.34 | 12088.32
0502-04372 | 017-7464 | Радиатор сталь C22 панельный 550х2000 боковое Heaton | шт | 10741.09 | 12674.48
0502-04373 | 017-7465 | Радиатор сталь C22 панельный 550х2100 боковое Heaton | шт | 11237.83 | 13260.64
0502-04376 | 017-7468 | Радиатор сталь C22 панельный 550х2400 боковое Heaton | шт | 12728.07 | 15019.12
0502-04377 | 017-7469 | Радиатор сталь C22 панельный 550х2500 боковое Heaton | шт | 13227.13 | 15608.01
0502-04378 | 017-7470 | Радиатор сталь C22 панельный 550х2600 боковое Heaton | шт | 13723.12 | 16193.28
0502-04379 | 017-7471 | Радиатор сталь C22 панельный 550х2700 боковое Heaton | шт | 14220.62 | 16780.33
0502-04380 | 017-7472 | Радиатор сталь C22 панельный 550х2800 боковое Heaton | шт | 14716.61 | 17365.6
0502-04381 | 017-7473 | Радиатор сталь C22 панельный 550х2900 боковое Heaton | шт | 15214.11 | 17952.65
0502-04382 | 017-7474 | Радиатор сталь C22 панельный 550х3000 боковое Heaton | шт | 15710.86 | 18538.81
0502-04356 | 017-7448 | Радиатор сталь C22 панельный 550х400 боковое Heaton | шт | 2784.38 | 3285.57
0502-04357 | 017-7449 | Радиатор сталь C22 панельный 550х500 боковое Heaton | шт | 3281.13 | 3871.74
0502-04360 | 017-7452 | Радиатор сталь C22 панельный 550х800 боковое Heaton | шт | 4771.37 | 5630.22
0502-04361 | 017-7453 | Радиатор сталь C22 панельный 550х900 боковое Heaton | шт | 5269.67 | 6218.21
0502-04335 | 017-7130 | Радиатор сталь C22 панельный 600х1000 боковое Heaton | шт | 6034.47 | 7120.67
0502-04336 | 017-7131 | Радиатор сталь C22 панельный 600х1100 боковое Heaton | шт | 6555.97 | 7736.05
0502-04337 | 017-7132 | Радиатор сталь C22 панельный 600х1200 боковое Heaton | шт | 7077.47 | 8351.42
0502-04338 | 017-7133 | Радиатор сталь C22 панельный 600х1300 боковое Heaton | шт | 7600.49 | 8968.57
0502-04339 | 017-7134 | Радиатор сталь C22 панельный 600х1400 боковое Heaton | шт | 8123.81 | 9586.09
0502-04340 | 017-7135 | Радиатор сталь C22 панельный 600х1500 боковое Heaton | шт | 8645.33 | 10201.49
0502-04341 | 017-7136 | Радиатор сталь C22 панельный 600х1600 боковое Heaton | шт | 9166.85 | 10816.88
0502-04345 | 017-7140 | Радиатор сталь C22 панельный 600х2000 боковое Heaton | шт | 11260.46 | 13287.34
0502-04346 | 017-7141 | Радиатор сталь C22 панельный 600х2100 боковое Heaton | шт | 11781.98 | 13902.74
0502-04347 | 017-7142 | Радиатор сталь C22 панельный 600х2200 боковое Heaton | шт | 12305.01 | 14519.92
0502-04348 | 017-7143 | Радиатор сталь C22 панельный 600х2300 боковое Heaton | шт | 12826.54 | 15135.31
0502-04349 | 017-7144 | Радиатор сталь C22 панельный 600х2400 боковое Heaton | шт | 13348.06 | 15750.71
0502-04350 | 017-7145 | Радиатор сталь C22 панельный 600х2500 боковое Heaton | шт | 13872.64 | 16369.72
0502-04351 | 017-7146 | Радиатор сталь C22 панельный 600х2600 боковое Heaton | шт | 14394.17 | 16985.11
0502-04352 | 017-7147 | Радиатор сталь C22 панельный 600х2700 боковое Heaton | шт | 14915.69 | 17600.51
0502-04353 | 017-7148 | Радиатор сталь C22 панельный 600х2800 боковое Heaton | шт | 15437.21 | 18215.91
0502-04354 | 017-7149 | Радиатор сталь C22 панельный 600х2900 боковое Heaton | шт | 15960.24 | 18833.08
0502-04355 | 017-7150 | Радиатор сталь C22 панельный 600х3000 боковое Heaton | шт | 16481.76 | 19448.48
0502-04329 | 017-7124 | Радиатор сталь C22 панельный 600х400 боковое Heaton | шт | 2902.38 | 3424.81
0502-04330 | 017-7125 | Радиатор сталь C22 панельный 600х500 боковое Heaton | шт | 3423.89 | 4040.19
0502-04331 | 017-7126 | Радиатор сталь C22 панельный 600х600 боковое Heaton | шт | 3945.39 | 4655.56
0502-04332 | 017-7127 | Радиатор сталь C22 панельный 600х700 боковое Heaton | шт | 4468.4 | 5272.71
0502-04333 | 017-7128 | Радиатор сталь C22 панельный 600х800 боковое Heaton | шт | 4989.91 | 5888.09
0502-04334 | 017-7129 | Радиатор сталь C22 панельный 600х900 боковое Heaton | шт | 5512.97 | 6505.3
0502-04308 | 017-6806 | Радиатор сталь C22 панельный 700х1000 боковое Heaton | шт | 6658.31 | 7856.81
0502-04309 | 017-6807 | Радиатор сталь C22 панельный 700х1100 боковое Heaton | шт | 7224.07 | 8524.4
0502-04310 | 017-6808 | Радиатор сталь C22 панельный 700х1200 боковое Heaton | шт | 7823.64 | 9231.89
0502-04313 | 017-6811 | Радиатор сталь C22 панельный 700х1500 боковое Heaton | шт | 9491.67 | 11200.17
0502-04314 | 017-6812 | Радиатор сталь C22 панельный 700х1600 боковое Heaton | шт | 10101.08 | 11919.28
0502-04315 | 017-6813 | Радиатор сталь C22 панельный 700х1700 боковое Heaton | шт | 10674.45 | 12595.85
0502-04316 | 017-6814 | Радиатор сталь C22 панельный 700х1800 боковое Heaton | шт | 11244.18 | 13268.14
0502-04317 | 017-6815 | Радиатор сталь C22 панельный 700х1900 боковое Heaton | шт | 11813.96 | 13940.47
0502-04318 | 017-6816 | Радиатор сталь C22 панельный 700х2000 боковое Heaton | шт | 12383.69 | 14612.75
0502-04319 | 017-6817 | Радиатор сталь C22 панельный 700х2100 боковое Heaton | шт | 12895.93 | 15217.19
0502-04320 | 017-6818 | Радиатор сталь C22 панельный 700х2200 боковое Heaton | шт | 13521.63 | 15955.52
0502-04321 | 017-6819 | Радиатор сталь C22 панельный 700х2300 боковое Heaton | шт | 14089.84 | 16626.01
0502-04322 | 017-6820 | Радиатор сталь C22 панельный 700х2400 боковое Heaton | шт | 14658.06 | 17296.51
0502-04323 | 017-6821 | Радиатор сталь C22 панельный 700х2500 боковое Heaton | шт | 15227.83 | 17968.84
0502-04324 | 017-6822 | Радиатор сталь C22 панельный 700х2600 боковое Heaton | шт | 15797.56 | 18641.12
0502-04325 | 017-6823 | Радиатор сталь C22 панельный 700х2700 боковое Heaton | шт | 16295.05 | 19228.15
0502-04326 | 017-6824 | Радиатор сталь C22 панельный 700х2800 боковое Heaton | шт | 16862.31 | 19897.53
0502-04302 | 017-6800 | Радиатор сталь C22 панельный 700х400 боковое Heaton | шт | 3271.82 | 3860.75
0502-04303 | 017-6801 | Радиатор сталь C22 панельный 700х500 боковое Heaton | шт | 3841.55 | 4533.03
0502-04304 | 017-6802 | Радиатор сталь C22 панельный 700х600 боковое Heaton | шт | 4409.77 | 5203.52
0502-04305 | 017-6803 | Радиатор сталь C22 панельный 700х700 боковое Heaton | шт | 4956.47 | 5848.63
0502-04306 | 017-6804 | Радиатор сталь C22 панельный 700х800 боковое Heaton | шт | 5523.73 | 6518
0502-04307 | 017-6805 | Радиатор сталь C22 панельный 700х900 боковое Heaton | шт | 6091.04 | 7187.43
0502-04281 | 017-6482 | Радиатор сталь C22 панельный 800х1000 боковое Heaton | шт | 7314.79 | 8631.45
0502-04282 | 017-6483 | Радиатор сталь C22 панельный 800х1100 боковое Heaton | шт | 7927.54 | 9354.5
0502-04283 | 017-6484 | Радиатор сталь C22 панельный 800х1200 боковое Heaton | шт | 8503.39 | 10034
0502-04284 | 017-6485 | Радиатор сталь C22 панельный 800х1300 боковое Heaton | шт | 9115 | 10755.7
0502-04285 | 017-6486 | Радиатор сталь C22 панельный 800х1400 боковое Heaton | шт | 9728.17 | 11479.24
0502-04286 | 017-6487 | Радиатор сталь C22 панельный 800х1500 боковое Heaton | шт | 10338.28 | 12199.17
0502-04287 | 017-6488 | Радиатор сталь C22 панельный 800х1600 боковое Heaton | шт | 10997.42 | 12976.95
0502-04288 | 017-6489 | Радиатор сталь C22 панельный 800х1700 боковое Heaton | шт | 11617.54 | 13708.69
0502-04289 | 017-6490 | Радиатор сталь C22 панельный 800х1800 боковое Heaton | шт | 12230.29 | 14431.74
0502-04290 | 017-6491 | Радиатор сталь C22 панельный 800х1900 боковое Heaton | шт | 12846.11 | 15158.41
0502-04291 | 017-6492 | Радиатор сталь C22 панельный 800х2000 боковое Heaton | шт | 13460.38 | 15883.25
0502-04292 | 017-6493 | Радиатор сталь C22 панельный 800х2100 боковое Heaton | шт | 14073.13 | 16606.3
0502-04293 | 017-6494 | Радиатор сталь C22 панельный 800х2200 боковое Heaton | шт | 14685.89 | 17329.35
0502-04294 | 017-6495 | Радиатор сталь C22 панельный 800х2300 боковое Heaton | шт | 15300.16 | 18054.18
0502-04297 | 017-6498 | Радиатор сталь C22 панельный 800х2600 боковое Heaton | шт | 17143.01 | 20228.75
0502-04298 | 017-6499 | Радиатор сталь C22 панельный 800х2700 боковое Heaton | шт | 17755.76 | 20951.8
0502-04299 | 017-6500 | Радиатор сталь C22 панельный 800х2800 боковое Heaton | шт | 18370.03 | 21676.64
0502-04300 | 017-6501 | Радиатор сталь C22 панельный 800х2900 боковое Heaton | шт | 18982.78 | 22399.68
0502-04301 | 017-6502 | Радиатор сталь C22 панельный 800х3000 боковое Heaton | шт | 19597.05 | 23124.52
0502-04275 | 017-6476 | Радиатор сталь C22 панельный 800х400 боковое Heaton | шт | 3614.96 | 4265.66
0502-04276 | 017-6477 | Радиатор сталь C22 панельный 800х500 боковое Heaton | шт | 4226.58 | 4987.36
0502-04277 | 017-6478 | Радиатор сталь C22 панельный 800х600 боковое Heaton | шт | 4836.68 | 5707.29
0502-04278 | 017-6479 | Радиатор сталь C22 панельный 800х700 боковое Heaton | шт | 5448.29 | 6428.98
0502-04254 | 017-6158 | Радиатор сталь C22 панельный 900х1000 боковое Heaton | шт | 7905.25 | 9328.2
0502-04255 | 017-6159 | Радиатор сталь C22 панельный 900х1100 боковое Heaton | шт | 8561.08 | 10102.08
0502-04256 | 017-6160 | Радиатор сталь C22 панельный 900х1200 боковое Heaton | шт | 9216.92 | 10875.96
0502-04257 | 017-6161 | Радиатор сталь C22 панельный 900х1300 боковое Heaton | шт | 9871.24 | 11648.06
0502-04258 | 017-6162 | Радиатор сталь C22 панельный 900х1400 боковое Heaton | шт | 10528.62 | 12423.78
0502-04259 | 017-6163 | Радиатор сталь C22 панельный 900х1500 боковое Heaton | шт | 11184.46 | 13197.66
0502-04260 | 017-6164 | Радиатор сталь C22 панельный 900х1600 боковое Heaton | шт | 11840.29 | 13971.54
0502-04261 | 017-6165 | Радиатор сталь C22 панельный 900х1700 боковое Heaton | шт | 12502.63 | 14753.1
0502-04262 | 017-6166 | Радиатор сталь C22 панельный 900х1800 боковое Heaton | шт | 13156.95 | 15525.2
0502-04265 | 017-6169 | Радиатор сталь C22 панельный 900х2100 боковое Heaton | шт | 15124.49 | 17846.9
0502-04266 | 017-6170 | Радиатор сталь C22 панельный 900х2200 боковое Heaton | шт | 15780.33 | 18620.79
0502-04267 | 017-6171 | Радиатор сталь C22 панельный 900х2300 боковое Heaton | шт | 16436.15 | 19394.66
0502-04268 | 017-6172 | Радиатор сталь C22 панельный 900х2400 боковое Heaton | шт | 17090.48 | 20166.76
0502-04269 | 017-6173 | Радиатор сталь C22 панельный 900х2500 боковое Heaton | шт | 17747.87 | 20942.48
0502-04270 | 017-6174 | Радиатор сталь C22 панельный 900х2600 боковое Heaton | шт | 18403.7 | 21716.36
0502-04271 | 017-6175 | Радиатор сталь C22 панельный 900х2700 боковое Heaton | шт | 19059.53 | 22490.24
0502-04272 | 017-6176 | Радиатор сталь C22 панельный 900х2800 боковое Heaton | шт | 19715.36 | 23264.13
0502-04273 | 017-6177 | Радиатор сталь C22 панельный 900х2900 боковое Heaton | шт | 20369.69 | 24036.23
0502-04274 | 017-6178 | Радиатор сталь C22 панельный 900х3000 боковое Heaton | шт | 21024.01 | 24808.33
0502-04249 | 017-6153 | Радиатор сталь C22 панельный 900х500 боковое Heaton | шт | 4627.56 | 5460.52
0502-04250 | 017-6154 | Радиатор сталь C22 панельный 900х600 боковое Heaton | шт | 5283.39 | 6234.4
0502-04251 | 017-6155 | Радиатор сталь C22 панельный 900х700 боковое Heaton | шт | 5937.71 | 7006.49
0502-04252 | 017-6156 | Радиатор сталь C22 панельный 900х800 боковое Heaton | шт | 6593.54 | 7780.38
0502-04253 | 017-6157 | Радиатор сталь C22 панельный 900х900 боковое Heaton | шт | 7250.93 | 8556.1
0502-02730 | 017-4764 | Радиатор сталь C33 панельный 300х1000 боковое Heaton | шт | 7030.88 | 8296.43
0502-02731 | 017-4765 | Радиатор сталь C33 панельный 300х1100 боковое Heaton | шт | 7623.55 | 8995.79
0502-02732 | 017-4766 | Радиатор сталь C33 панельный 300х1200 боковое Heaton | шт | 8216.22 | 9695.14
0502-05327 | 017-8251 | Радиатор сталь C33 панельный 300х1300 боковое Heaton | шт | 8769.32 | 10347.8
0502-05328 | 017-8252 | Радиатор сталь C33 панельный 300х1500 боковое Heaton | шт | 9952 | 11743.36
0502-05329 | 017-8253 | Радиатор сталь C33 панельный 300х1700 боковое Heaton | шт | 11133.29 | 13137.28
0502-05330 | 017-8254 | Радиатор сталь C33 панельный 300х1900 боковое Heaton | шт | 12315.97 | 14532.84
0502-02736 | 017-4770 | Радиатор сталь C33 панельный 300х2000 боковое Heaton | шт | 12960.59 | 15293.49
0502-05331 | 017-8255 | Радиатор сталь C33 панельный 300х2100 боковое Heaton | шт | 13494.69 | 15923.73
0502-05332 | 017-8256 | Радиатор сталь C33 панельный 300х2200 боковое Heaton | шт | 14083.29 | 16618.28
0502-05333 | 017-8257 | Радиатор сталь C33 панельный 300х2300 боковое Heaton | шт | 14673.4 | 17314.62
0502-05334 | 017-8258 | Радиатор сталь C33 панельный 300х2400 боковое Heaton | шт | 15262.01 | 18009.17
0502-05335 | 017-8259 | Радиатор сталь C33 панельный 300х2500 боковое Heaton | шт | 15854.57 | 18708.4
0502-05336 | 017-8260 | Радиатор сталь C33 панельный 300х2600 боковое Heaton | шт | 16443.18 | 19402.95
0502-05337 | 017-8261 | Радиатор сталь C33 панельный 300х2700 боковое Heaton | шт | 17033.29 | 20099.29
0502-02724 | 017-4758 | Радиатор сталь C33 панельный 300х400 боковое Heaton | шт | 3460.38 | 4083.25
0502-02725 | 017-4759 | Радиатор сталь C33 панельный 300х500 боковое Heaton | шт | 4068.07 | 4800.32
0502-02726 | 017-4760 | Радиатор сталь C33 панельный 300х600 боковое Heaton | шт | 4659.23 | 5497.89
0502-02727 | 017-4761 | Радиатор сталь C33 панельный 300х700 боковое Heaton | шт | 5251.9 | 6197.24
0502-02728 | 017-4762 | Радиатор сталь C33 панельный 300х800 боковое Heaton | шт | 5844.57 | 6896.6
0502-02729 | 017-4763 | Радиатор сталь C33 панельный 300х900 боковое Heaton | шт | 6410.38 | 7564.25
0502-02743 | 017-4777 | Радиатор сталь C33 панельный 400х1000 боковое Heaton | шт | 7906.12 | 9329.23
0502-02744 | 017-4778 | Радиатор сталь C33 панельный 400х1100 боковое Heaton | шт | 8576.47 | 10120.23
0502-02745 | 017-4779 | Радиатор сталь C33 панельный 400х1200 боковое Heaton | шт | 9249.82 | 10914.79
0502-05313 | 017-8031 | Радиатор сталь C33 панельный 400х1300 боковое Heaton | шт | 9920.16 | 11705.79
0502-02746 | 017-4780 | Радиатор сталь C33 панельный 400х1400 боковое Heaton | шт | 10595.98 | 12503.25
0502-05314 | 017-8032 | Радиатор сталь C33 панельный 400х1500 боковое Heaton | шт | 11266.32 | 13294.26
0502-02747 | 017-4781 | Радиатор сталь C33 панельный 400х1600 боковое Heaton | шт | 11939.67 | 14088.81
0502-05315 | 017-8033 | Радиатор сталь C33 панельный 400х1700 боковое Heaton | шт | 12667.83 | 14948.04
0502-02748 | 017-4782 | Радиатор сталь C33 панельный 400х1800 боковое Heaton | шт | 13286.44 | 15678
0502-05316 | 017-8034 | Радиатор сталь C33 панельный 400х1900 боковое Heaton | шт | 14021.34 | 16545.18
0502-05317 | 017-8035 | Радиатор сталь C33 панельный 400х2100 боковое Heaton | шт | 15372.39 | 18139.42
0502-05318 | 017-8036 | Радиатор сталь C33 панельный 400х2200 боковое Heaton | шт | 15977.8 | 18853.81
0502-05319 | 017-8037 | Радиатор сталь C33 панельный 400х2300 боковое Heaton | шт | 16723.43 | 19733.65
0502-05320 | 017-8038 | Радиатор сталь C33 панельный 400х2400 боковое Heaton | шт | 17398.2 | 20529.87
0502-05321 | 017-8039 | Радиатор сталь C33 панельный 400х2500 боковое Heaton | шт | 18076.94 | 21330.79
0502-05325 | 017-8043 | Радиатор сталь C33 панельный 400х2900 боковое Heaton | шт | 20777.52 | 24517.48
0502-05326 | 017-8044 | Радиатор сталь C33 панельный 400х3000 боковое Heaton | шт | 21361.09 | 25206.08
0502-02737 | 017-4771 | Радиатор сталь C33 панельный 400х400 боковое Heaton | шт | 3871.07 | 4567.86
0502-02738 | 017-4772 | Радиатор сталь C33 панельный 400х500 боковое Heaton | шт | 4542.91 | 5360.64
0502-02739 | 017-4773 | Радиатор сталь C33 панельный 400х600 боковое Heaton | шт | 5216.27 | 6155.2
0502-02740 | 017-4774 | Радиатор сталь C33 панельный 400х700 боковое Heaton | шт | 5886.61 | 6946.2
0502-02741 | 017-4775 | Радиатор сталь C33 панельный 400х800 боковое Heaton | шт | 6559.97 | 7740.77
0502-02742 | 017-4776 | Радиатор сталь C33 панельный 400х900 боковое Heaton | шт | 7232.77 | 8534.67
0502-02756 | 017-4790 | Радиатор сталь C33 панельный 500х1000 боковое Heaton | шт | 8785.33 | 10366.69
0502-02757 | 017-4791 | Радиатор сталь C33 панельный 500х1100 боковое Heaton | шт | 9538.66 | 11255.62
0502-02758 | 017-4792 | Радиатор сталь C33 панельный 500х1200 боковое Heaton | шт | 10293.5 | 12146.33
0502-05299 | 017-7811 | Радиатор сталь C33 панельный 500х1300 боковое Heaton | шт | 11094.78 | 13091.84
0502-02759 | 017-4793 | Радиатор сталь C33 панельный 500х1400 боковое Heaton | шт | 11804.13 | 13928.87
0502-05300 | 017-7812 | Радиатор сталь C33 панельный 500х1500 боковое Heaton | шт | 12611.96 | 14882.11
0502-02760 | 017-4794 | Радиатор сталь C33 панельный 500х1600 боковое Heaton | шт | 13312.3 | 15708.51
0502-05301 | 017-7813 | Радиатор сталь C33 панельный 500х1700 боковое Heaton | шт | 14130.45 | 16673.93
0502-02761 | 017-4795 | Радиатор сталь C33 панельный 500х1800 боковое Heaton | шт | 14824.22 | 17492.58
0502-05302 | 017-7814 | Радиатор сталь C33 панельный 500х1900 боковое Heaton | шт | 15580.01 | 18384.41
0502-02762 | 017-4796 | Радиатор сталь C33 панельный 500х2000 боковое Heaton | шт | 16334.85 | 19275.13
0502-05303 | 017-7815 | Радиатор сталь C33 панельный 500х2100 боковое Heaton | шт | 17162.35 | 20251.57
0502-05304 | 017-7816 | Радиатор сталь C33 панельный 500х2200 боковое Heaton | шт | 17920.47 | 21146.15
0502-05305 | 017-7817 | Радиатор сталь C33 панельный 500х2300 боковое Heaton | шт | 18677.07 | 22038.94
0502-05309 | 017-7821 | Радиатор сталь C33 панельный 500х2700 боковое Heaton | шт | 21708.97 | 25616.58
0502-05310 | 017-7822 | Радиатор сталь C33 панельный 500х2800 боковое Heaton | шт | 22369.99 | 26396.59
0502-05311 | 017-7823 | Радиатор сталь C33 панельный 500х2900 боковое Heaton | шт | 23123.32 | 27285.52
0502-05312 | 017-7824 | Радиатор сталь C33 панельный 500х3000 боковое Heaton | шт | 23878.17 | 28176.24
0502-02752 | 017-4786 | Радиатор сталь C33 панельный 500х600 боковое Heaton | шт | 5766.53 | 6804.51
0502-02753 | 017-4787 | Радиатор сталь C33 панельный 500х700 боковое Heaton | шт | 6519.86 | 7693.43
0502-02754 | 017-4788 | Радиатор сталь C33 панельный 500х800 боковое Heaton | шт | 7274.7 | 8584.15
0502-02755 | 017-4789 | Радиатор сталь C33 панельный 500х900 боковое Heaton | шт | 8030.49 | 9475.98
0502-05278 | 017-7589 | Радиатор сталь C33 панельный 550х1000 боковое Heaton | шт | 9215.56 | 10874.36
0502-05279 | 017-7590 | Радиатор сталь C33 панельный 550х1100 боковое Heaton | шт | 9964.36 | 11757.94
0502-05280 | 017-7591 | Радиатор сталь C33 панельный 550х1200 боковое Heaton | шт | 10755.24 | 12691.18
0502-05281 | 017-7592 | Радиатор сталь C33 панельный 550х1300 боковое Heaton | шт | 11545.36 | 13623.53
0502-05282 | 017-7593 | Радиатор сталь C33 панельный 550х1400 боковое Heaton | шт | 12338.7 | 14559.66
0502-05283 | 017-7594 | Радиатор сталь C33 панельный 550х1500 боковое Heaton | шт | 13128.83 | 15492.01
0502-05284 | 017-7595 | Радиатор сталь C33 панельный 550х1600 боковое Heaton | шт | 13919.71 | 16425.26
0502-05285 | 017-7596 | Радиатор сталь C33 панельный 550х1700 боковое Heaton | шт | 14713.93 | 17362.44
0502-05286 | 017-7597 | Радиатор сталь C33 панельный 550х1800 боковое Heaton | шт | 15504.81 | 18295.68
0502-05287 | 017-7598 | Радиатор сталь C33 панельный 550х1900 боковое Heaton | шт | 16296.64 | 19230.04
0502-05288 | 017-7599 | Радиатор сталь C33 панельный 550х2000 боковое Heaton | шт | 17087.52 | 20163.27
0502-05289 | 017-7600 | Радиатор сталь C33 панельный 550х2100 боковое Heaton | шт | 17877.65 | 21095.62
0502-05293 | 017-7604 | Радиатор сталь C33 панельный 550х2500 боковое Heaton | шт | 21133.44 | 24937.46
0502-05294 | 017-7605 | Радиатор сталь C33 панельный 550х2600 боковое Heaton | шт | 21832.24 | 25762.05
0502-05295 | 017-7606 | Радиатор сталь C33 панельный 550х2700 боковое Heaton | шт | 22622.37 | 26694.4
0502-05296 | 017-7607 | Радиатор сталь C33 панельный 550х2800 боковое Heaton | шт | 23413.25 | 27627.63
0502-05297 | 017-7608 | Радиатор сталь C33 панельный 550х2900 боковое Heaton | шт | 24203.38 | 28559.98
0502-05298 | 017-7609 | Радиатор сталь C33 панельный 550х3000 боковое Heaton | шт | 24994.26 | 29493.23
0502-05272 | 017-7583 | Радиатор сталь C33 панельный 550х400 боковое Heaton | шт | 4430.26 | 5227.71
0502-05273 | 017-7584 | Радиатор сталь C33 панельный 550х500 боковое Heaton | шт | 5243.04 | 6186.79
0502-05277 | 017-7588 | Радиатор сталь C33 панельный 550х900 боковое Heaton | шт | 8421.25 | 9937.08
0502-05251 | 017-7265 | Радиатор сталь C33 панельный 600х1000 боковое Heaton | шт | 9599.3 | 11327.17
0502-05252 | 017-7266 | Радиатор сталь C33 панельный 600х1100 боковое Heaton | шт | 10426.51 | 12303.28
0502-05253 | 017-7267 | Радиатор сталь C33 панельный 600х1200 боковое Heaton | шт | 11256.74 | 13282.95
0502-05254 | 017-7268 | Радиатор сталь C33 панельный 600х1300 боковое Heaton | шт | 12086.97 | 14262.62
0502-05255 | 017-7269 | Радиатор сталь C33 панельный 600х1400 боковое Heaton | шт | 12919.66 | 15245.2
0502-05256 | 017-7270 | Радиатор сталь C33 панельный 600х1500 боковое Heaton | шт | 13749.89 | 16224.87
0502-05257 | 017-7271 | Радиатор сталь C33 панельный 600х1600 боковое Heaton | шт | 14580.12 | 17204.54
0502-05261 | 017-7275 | Радиатор сталь C33 панельный 600х2000 боковое Heaton | шт | 17906.44 | 21129.6
0502-05262 | 017-7276 | Радиатор сталь C33 панельный 600х2100 боковое Heaton | шт | 18736.67 | 22109.27
0502-05263 | 017-7277 | Радиатор сталь C33 панельный 600х2200 боковое Heaton | шт | 19566.9 | 23088.94
0502-05264 | 017-7278 | Радиатор сталь C33 панельный 600х2300 боковое Heaton | шт | 20397.13 | 24068.61
0502-05265 | 017-7279 | Радиатор сталь C33 панельный 600х2400 боковое Heaton | шт | 21227.36 | 25048.28
0502-05266 | 017-7280 | Радиатор сталь C33 панельный 600х2500 боковое Heaton | шт | 22060.05 | 26030.85
0502-05267 | 017-7281 | Радиатор сталь C33 панельный 600х2600 боковое Heaton | шт | 22888.77 | 27008.74
0502-05268 | 017-7282 | Радиатор сталь C33 панельный 600х2700 боковое Heaton | шт | 23718.99 | 27988.41
0502-05269 | 017-7283 | Радиатор сталь C33 панельный 600х2800 боковое Heaton | шт | 24549.22 | 28968.08
0502-05270 | 017-7284 | Радиатор сталь C33 панельный 600х2900 боковое Heaton | шт | 25379.46 | 29947.76
0502-05271 | 017-7285 | Радиатор сталь C33 панельный 600х3000 боковое Heaton | шт | 26209.69 | 30927.43
0502-05245 | 017-7259 | Радиатор сталь C33 панельный 600х400 боковое Heaton | шт | 4615.47 | 5446.25
0502-05246 | 017-7260 | Радиатор сталь C33 панельный 600х500 боковое Heaton | шт | 5445.69 | 6425.92
0502-05247 | 017-7261 | Радиатор сталь C33 панельный 600х600 боковое Heaton | шт | 6275.92 | 7405.59
0502-05248 | 017-7262 | Радиатор сталь C33 панельный 600х700 боковое Heaton | шт | 7106.15 | 8385.26
0502-05249 | 017-7263 | Радиатор сталь C33 панельный 600х800 боковое Heaton | шт | 7936.38 | 9364.93
0502-05250 | 017-7264 | Радиатор сталь C33 панельный 600х900 боковое Heaton | шт | 8769.07 | 10347.5
0502-05224 | 017-6941 | Радиатор сталь C33 панельный 700х1000 боковое Heaton | шт | 10586.3 | 12491.84
0502-05225 | 017-6942 | Радиатор сталь C33 панельный 700х1100 боковое Heaton | шт | 11487.5 | 13555.25
0502-05229 | 017-6946 | Радиатор сталь C33 панельный 700х1500 боковое Heaton | шт | 15090.18 | 17806.41
0502-05230 | 017-6947 | Радиатор сталь C33 панельный 700х1600 боковое Heaton | шт | 15991.37 | 18869.81
0502-05231 | 017-6948 | Радиатор сталь C33 панельный 700х1700 боковое Heaton | шт | 16896.18 | 19937.5
0502-05232 | 017-6949 | Радиатор сталь C33 панельный 700х1800 боковое Heaton | шт | 17797.37 | 21000.9
0502-05233 | 017-6950 | Радиатор сталь C33 панельный 700х1900 боковое Heaton | шт | 18699.51 | 22065.42
0502-05234 | 017-6951 | Радиатор сталь C33 панельный 700х2000 боковое Heaton | шт | 19600.7 | 23128.82
0502-05235 | 017-6952 | Радиатор сталь C33 панельный 700х2100 боковое Heaton | шт | 20501.88 | 24192.22
0502-05236 | 017-6953 | Радиатор сталь C33 панельный 700х2200 боковое Heaton | шт | 21401.57 | 25253.85
0502-05237 | 017-6954 | Радиатор сталь C33 панельный 700х2300 боковое Heaton | шт | 22302.75 | 26317.25
0502-05238 | 017-6955 | Радиатор сталь C33 панельный 700х2400 боковое Heaton | шт | 23202.43 | 27378.87
0502-05218 | 017-6935 | Радиатор сталь C33 панельный 700х400 боковое Heaton | шт | 5182.76 | 6115.65
0502-05219 | 017-6936 | Радиатор сталь C33 панельный 700х500 боковое Heaton | шт | 6083.94 | 7179.05
0502-05220 | 017-6937 | Радиатор сталь C33 панельный 700х600 боковое Heaton | шт | 6983.62 | 8240.67
0502-05221 | 017-6938 | Радиатор сталь C33 панельный 700х700 боковое Heaton | шт | 7884.81 | 9304.08
0502-05222 | 017-6939 | Радиатор сталь C33 панельный 700х800 боковое Heaton | шт | 8782.98 | 10363.92
0502-05223 | 017-6940 | Радиатор сталь C33 панельный 700х900 боковое Heaton | шт | 9686.63 | 11430.22
0502-05197 | 017-6617 | Радиатор сталь C33 панельный 800х1000 боковое Heaton | шт | 11575.01 | 13658.51
0502-05198 | 017-6618 | Радиатор сталь C33 панельный 800х1100 боковое Heaton | шт | 12545.55 | 14803.74
0502-05199 | 017-6619 | Радиатор сталь C33 панельный 800х1200 боковое Heaton | шт | 13516.08 | 15948.97
0502-05200 | 017-6620 | Радиатор сталь C33 панельный 800х1300 боковое Heaton | шт | 14486.61 | 17094.2
0502-05201 | 017-6621 | Радиатор сталь C33 панельный 800х1400 боковое Heaton | шт | 15459.6 | 18242.33
0502-05202 | 017-6622 | Радиатор сталь C33 панельный 800х1500 боковое Heaton | шт | 16431.64 | 19389.34
0502-05203 | 017-6623 | Радиатор сталь C33 панельный 800х1600 боковое Heaton | шт | 17402.18 | 20534.57
0502-05204 | 017-6624 | Радиатор сталь C33 панельный 800х1700 боковое Heaton | шт | 18378.54 | 21686.67
0502-05205 | 017-6625 | Радиатор сталь C33 панельный 800х1800 боковое Heaton | шт | 19347.56 | 22830.12
0502-05206 | 017-6626 | Радиатор сталь C33 панельный 800х1900 боковое Heaton | шт | 20320.55 | 23978.25
0502-05207 | 017-6627 | Радиатор сталь C33 панельный 800х2000 боковое Heaton | шт | 21292.59 | 25125.26
0502-05191 | 017-6611 | Радиатор сталь C33 панельный 800х400 боковое Heaton | шт | 5749.35 | 6784.23
0502-05192 | 017-6612 | Радиатор сталь C33 панельный 800х500 боковое Heaton | шт | 6718.37 | 7927.68
0502-05193 | 017-6613 | Радиатор сталь C33 панельный 800х600 боковое Heaton | шт | 7688.91 | 9072.91
0502-05170 | 017-6293 | Радиатор сталь C33 панельный 900х1000 боковое Heaton | шт | 12562.04 | 14823.2
0502-05171 | 017-6294 | Радиатор сталь C33 панельный 900х1100 боковое Heaton | шт | 13603.4 | 16052.01
0502-05172 | 017-6295 | Радиатор сталь C33 панельный 900х1200 боковое Heaton | шт | 14644.76 | 17280.82
0502-05173 | 017-6296 | Радиатор сталь C33 панельный 900х1300 боковое Heaton | шт | 15686.12 | 18509.62
0502-05174 | 017-6297 | Радиатор сталь C33 панельный 900х1400 боковое Heaton | шт | 16729.94 | 19741.33
0502-05175 | 017-6298 | Радиатор сталь C33 панельный 900х1500 боковое Heaton | шт | 17769.79 | 20968.35
0502-05176 | 017-6299 | Радиатор сталь C33 панельный 900х1600 боковое Heaton | шт | 18811.15 | 22197.16
0502-05177 | 017-6300 | Радиатор сталь C33 панельный 900х1700 боковое Heaton | шт | 19859.02 | 23433.65
0502-05165 | 017-6288 | Радиатор сталь C33 панельный 900х500 боковое Heaton | шт | 7355.79 | 8679.83
0502-05166 | 017-6289 | Радиатор сталь C33 панельный 900х600 боковое Heaton | шт | 8397.15 | 9908.63
0502-05167 | 017-6290 | Радиатор сталь C33 панельный 900х700 боковое Heaton | шт | 9437 | 11135.66
0502-05168 | 017-6291 | Радиатор сталь C33 панельный 900х800 боковое Heaton | шт | 10476.85 | 12362.69
0502-05169 | 017-6292 | Радиатор сталь C33 панельный 900х900 боковое Heaton | шт | 11520.67 | 13594.39
0502-03873 | 017-8106 | Радиатор сталь VC10 панельный 300х1000 нижнее Heaton | шт | 2973.32 | 3508.52
0502-03874 | 017-8107 | Радиатор сталь VC10 панельный 300х1100 нижнее Heaton | шт | 3193.63 | 3768.49
0502-03875 | 017-8108 | Радиатор сталь VC10 панельный 300х1200 нижнее Heaton | шт | 3415.46 | 4030.24
0502-03876 | 017-8109 | Радиатор сталь VC10 панельный 300х1300 нижнее Heaton | шт | 3635.77 | 4290.21
0502-03877 | 017-8110 | Радиатор сталь VC10 панельный 300х1400 нижнее Heaton | шт | 3854.56 | 4548.38
0502-03878 | 017-8111 | Радиатор сталь VC10 панельный 300х1500 нижнее Heaton | шт | 4074.87 | 4808.35
0502-03881 | 017-8114 | Радиатор сталь VC10 панельный 300х1800 нижнее Heaton | шт | 4736.4 | 5588.95
0502-03882 | 017-8115 | Радиатор сталь VC10 панельный 300х1900 нижнее Heaton | шт | 4956.7 | 5848.91
0502-03883 | 017-8116 | Радиатор сталь VC10 панельный 300х2000 нижнее Heaton | шт | 5177.02 | 6108.88
0502-03884 | 017-8117 | Радиатор сталь VC10 панельный 300х2100 нижнее Heaton | шт | 5397.33 | 6368.85
0502-03885 | 017-8118 | Радиатор сталь VC10 панельный 300х2200 нижнее Heaton | шт | 5619.16 | 6630.6
0502-03888 | 017-8121 | Радиатор сталь VC10 панельный 300х2500 нижнее Heaton | шт | 6280.09 | 7410.5
0502-03889 | 017-8122 | Радиатор сталь VC10 панельный 300х2600 нижнее Heaton | шт | 6500.4 | 7670.47
0502-03890 | 017-8123 | Радиатор сталь VC10 панельный 300х2700 нижнее Heaton | шт | 6719.18 | 7928.64
0502-03891 | 017-8124 | Радиатор сталь VC10 панельный 300х2800 нижнее Heaton | шт | 6939.5 | 8188.61
0502-03892 | 017-8125 | Радиатор сталь VC10 панельный 300х2900 нижнее Heaton | шт | 7159.81 | 8448.57
0502-03893 | 017-8126 | Радиатор сталь VC10 панельный 300х3000 нижнее Heaton | шт | 7381.64 | 8710.33
0502-03867 | 017-8100 | Радиатор сталь VC10 панельный 300х400 нижнее Heaton | шт | 1652.98 | 1950.52
0502-03868 | 017-8101 | Радиатор сталь VC10 панельный 300х500 нижнее Heaton | шт | 1873.29 | 2210.48
0502-03869 | 017-8102 | Радиатор сталь VC10 панельный 300х600 нижнее Heaton | шт | 2092.08 | 2468.66
0502-03872 | 017-8105 | Радиатор сталь VC10 панельный 300х900 нижнее Heaton | шт | 2754.53 | 3250.35
0502-03846 | 017-7886 | Радиатор сталь VC10 панельный 400х1000 нижнее Heaton | шт | 3192.83 | 3767.54
0502-03847 | 017-7887 | Радиатор сталь VC10 панельный 400х1100 нижнее Heaton | шт | 3434.33 | 4052.51
0502-03849 | 017-7889 | Радиатор сталь VC10 панельный 400х1300 нижнее Heaton | шт | 3917.33 | 4622.45
0502-03850 | 017-7890 | Радиатор сталь VC10 панельный 400х1400 нижнее Heaton | шт | 4157.31 | 4905.63
0502-03851 | 017-7891 | Радиатор сталь VC10 панельный 400х1500 нижнее Heaton | шт | 4397.29 | 5188.81
0502-03852 | 017-7892 | Радиатор сталь VC10 панельный 400х1600 нижнее Heaton | шт | 4640.31 | 5475.57
0502-03853 | 017-7893 | Радиатор сталь VC10 панельный 400х1700 нижнее Heaton | шт | 4880.89 | 5759.45
0502-03856 | 017-7896 | Радиатор сталь VC10 панельный 400х2000 нижнее Heaton | шт | 5605.4 | 6614.37
0502-03857 | 017-7897 | Радиатор сталь VC10 панельный 400х2100 нижнее Heaton | шт | 5845.38 | 6897.55
0502-03858 | 017-7898 | Радиатор сталь VC10 панельный 400х2200 нижнее Heaton | шт | 6085.36 | 7180.72
0502-03859 | 017-7899 | Радиатор сталь VC10 панельный 400х2300 нижнее Heaton | шт | 6326.86 | 7465.69
0502-03860 | 017-7900 | Радиатор сталь VC10 панельный 400х2400 нижнее Heaton | шт | 6568.36 | 7750.67
0502-03861 | 017-7901 | Радиатор сталь VC10 панельный 400х2500 нижнее Heaton | шт | 6809.86 | 8035.64
0502-03862 | 017-7902 | Радиатор сталь VC10 панельный 400х2600 нижнее Heaton | шт | 7049.84 | 8318.81
0502-03863 | 017-7903 | Радиатор сталь VC10 панельный 400х2700 нижнее Heaton | шт | 7291.35 | 8603.79
0502-03865 | 017-7905 | Радиатор сталь VC10 панельный 400х2900 нижнее Heaton | шт | 7772.83 | 9171.94
0502-03866 | 017-7906 | Радиатор сталь VC10 панельный 400х3000 нижнее Heaton | шт | 8014.33 | 9456.91
0502-03840 | 017-7880 | Радиатор сталь VC10 панельный 400х400 нижнее Heaton | шт | 1746.86 | 2061.29
0502-03841 | 017-7881 | Радиатор сталь VC10 панельный 400х500 нижнее Heaton | шт | 1988.36 | 2346.27
0502-03842 | 017-7882 | Радиатор сталь VC10 панельный 400х600 нижнее Heaton | шт | 2229.86 | 2631.24
0502-03843 | 017-7883 | Радиатор сталь VC10 панельный 400х700 нижнее Heaton | шт | 2469.84 | 2914.41
0502-03844 | 017-7884 | Радиатор сталь VC10 панельный 400х800 нижнее Heaton | шт | 2711.35 | 3199.39
0502-03845 | 017-7885 | Радиатор сталь VC10 панельный 400х900 нижнее Heaton | шт | 2952.85 | 3484.36
0502-03819 | 017-7671 | Радиатор сталь VC10 панельный 500х1000 нижнее Heaton | шт | 3411.76 | 4025.87
0502-03820 | 017-7672 | Радиатор сталь VC10 панельный 500х1100 нижнее Heaton | шт | 3674.39 | 4335.78
0502-03821 | 017-7673 | Радиатор сталь VC10 панельный 500х1200 нижнее Heaton | шт | 3935.5 | 4643.89
0502-03822 | 017-7674 | Радиатор сталь VC10 панельный 500х1300 нижнее Heaton | шт | 4198.14 | 4953.81
0502-03824 | 017-7676 | Радиатор сталь VC10 панельный 500х1500 нижнее Heaton | шт | 4721.89 | 5571.83
0502-03825 | 017-7677 | Радиатор сталь VC10 панельный 500х1600 нижнее Heaton | шт | 4983 | 5879.95
0502-03826 | 017-7678 | Радиатор сталь VC10 панельный 500х1700 нижнее Heaton | шт | 5246.23 | 6190.55
0502-03827 | 017-7679 | Радиатор сталь VC10 панельный 500х1800 нижнее Heaton | шт | 5507.35 | 6498.67
0502-03828 | 017-7680 | Радиатор сталь VC10 панельный 500х1900 нижнее Heaton | шт | 5768.46 | 6806.78
0502-03829 | 017-7681 | Радиатор сталь VC10 панельный 500х2000 нижнее Heaton | шт | 6031.1 | 7116.7
0502-03830 | 017-7682 | Радиатор сталь VC10 панельный 500х2100 нижнее Heaton | шт | 6292.21 | 7424.81
0502-03831 | 017-7683 | Радиатор сталь VC10 панельный 500х2200 нижнее Heaton | шт | 6553.33 | 7732.93
0502-03833 | 017-7685 | Радиатор сталь VC10 панельный 500х2400 нижнее Heaton | шт | 7077.08 | 8350.95
0502-03834 | 017-7686 | Радиатор сталь VC10 панельный 500х2500 нижнее Heaton | шт | 7338.19 | 8659.07
0502-03835 | 017-7687 | Радиатор сталь VC10 панельный 500х2600 нижнее Heaton | шт | 7599.31 | 8967.19
0502-03836 | 017-7688 | Радиатор сталь VC10 панельный 500х2700 нижнее Heaton | шт | 7861.95 | 9277.1
0502-03837 | 017-7689 | Радиатор сталь VC10 панельный 500х2800 нижнее Heaton | шт | 8124.58 | 9587
0502-03838 | 017-7690 | Радиатор сталь VC10 панельный 500х2900 нижнее Heaton | шт | 8385.69 | 9895.11
0502-03813 | 017-7665 | Радиатор сталь VC10 панельный 500х400 нижнее Heaton | шт | 1843.55 | 2175.38
0502-03814 | 017-7666 | Радиатор сталь VC10 панельный 500х500 нижнее Heaton | шт | 2104.66 | 2483.5
0502-03815 | 017-7667 | Радиатор сталь VC10 панельный 500х600 нижнее Heaton | шт | 2365.78 | 2791.62
0502-03817 | 017-7669 | Радиатор сталь VC10 панельный 500х800 нижнее Heaton | шт | 2889.52 | 3409.64
0502-03818 | 017-7670 | Радиатор сталь VC10 панельный 500х900 нижнее Heaton | шт | 3150.64 | 3717.75
0502-03765 | 017-7049 | Радиатор сталь VC10 панельный 600х1000 нижнее Heaton | шт | 3615.1 | 4265.82
0502-03766 | 017-7050 | Радиатор сталь VC10 панельный 600х1100 нижнее Heaton | шт | 3894.42 | 4595.42
0502-03767 | 017-7051 | Радиатор сталь VC10 панельный 600х1200 нижнее Heaton | шт | 4175.27 | 4926.82
0502-03769 | 017-7053 | Радиатор сталь VC10 панельный 600х1400 нижнее Heaton | шт | 4735.43 | 5587.81
0502-03770 | 017-7054 | Радиатор сталь VC10 панельный 600х1500 нижнее Heaton | шт | 5016.27 | 5919.2
0502-03771 | 017-7055 | Радиатор сталь VC10 панельный 600х1600 нижнее Heaton | шт | 5294.08 | 6247.01
0502-03772 | 017-7056 | Радиатор сталь VC10 панельный 600х1700 нижнее Heaton | шт | 5575.52 | 6579.11
0502-03773 | 017-7057 | Радиатор сталь VC10 панельный 600х1800 нижнее Heaton | шт | 5856.36 | 6910.5
0502-03774 | 017-7058 | Радиатор сталь VC10 панельный 600х1900 нижнее Heaton | шт | 6135.68 | 7240.11
0502-03776 | 017-7060 | Радиатор сталь VC10 панельный 600х2100 нижнее Heaton | шт | 6697.37 | 7902.9
0502-03777 | 017-7061 | Радиатор сталь VC10 панельный 600х2200 нижнее Heaton | шт | 6976.69 | 8232.49
0502-03778 | 017-7062 | Радиатор сталь VC10 панельный 600х2300 нижнее Heaton | шт | 7256.02 | 8562.1
0502-03779 | 017-7063 | Радиатор сталь VC10 панельный 600х2400 нижнее Heaton | шт | 7535.34 | 8891.7
0502-03780 | 017-7064 | Радиатор сталь VC10 панельный 600х2500 нижнее Heaton | шт | 7816.18 | 9223.09
0502-03781 | 017-7065 | Радиатор сталь VC10 панельный 600х2600 нижнее Heaton | шт | 8097.03 | 9554.49
0502-03782 | 017-7066 | Радиатор сталь VC10 панельный 600х2700 нижнее Heaton | шт | 8376.35 | 9884.09
0502-03783 | 017-7067 | Радиатор сталь VC10 панельный 600х2800 нижнее Heaton | шт | 8657.19 | 10215.49
0502-03785 | 017-7069 | Радиатор сталь VC10 панельный 600х3000 нижнее Heaton | шт | 9217.36 | 10876.48
0502-03760 | 017-7044 | Радиатор сталь VC10 панельный 600х500 нижнее Heaton | шт | 2215.45 | 2614.23
0502-03761 | 017-7045 | Радиатор сталь VC10 панельный 600х600 нижнее Heaton | шт | 2494.77 | 2943.83
0502-03762 | 017-7046 | Радиатор сталь VC10 панельный 600х700 нижнее Heaton | шт | 2775.61 | 3275.22
0502-03763 | 017-7047 | Радиатор сталь VC10 панельный 600х800 нижнее Heaton | шт | 3054.94 | 3604.83
0502-03764 | 017-7048 | Радиатор сталь VC10 панельный 600х900 нижнее Heaton | шт | 3334.26 | 3934.42
0502-03738 | 017-6725 | Радиатор сталь VC10 панельный 700х1000 нижнее Heaton | шт | 3924.03 | 4630.35
0502-03739 | 017-6726 | Радиатор сталь VC10 панельный 700х1100 нижнее Heaton | шт | 4203.26 | 4959.85
0502-03740 | 017-6727 | Радиатор сталь VC10 панельный 700х1200 нижнее Heaton | шт | 4484.01 | 5291.13
0502-03741 | 017-6728 | Радиатор сталь VC10 панельный 700х1300 нижнее Heaton | шт | 4764.76 | 5622.42
0502-03742 | 017-6729 | Радиатор сталь VC10 панельный 700х1400 нижнее Heaton | шт | 5044 | 5951.92
0502-03744 | 017-6731 | Радиатор сталь VC10 панельный 700х1600 нижнее Heaton | шт | 5603.98 | 6612.7
0502-03745 | 017-6732 | Радиатор сталь VC10 панельный 700х1700 нижнее Heaton | шт | 5885.33 | 6944.68
0502-03746 | 017-6733 | Радиатор сталь VC10 панельный 700х1800 нижнее Heaton | шт | 6166.08 | 7275.97
0502-03747 | 017-6734 | Радиатор сталь VC10 панельный 700х1900 нижнее Heaton | шт | 6446.83 | 7607.26
0502-03748 | 017-6735 | Радиатор сталь VC10 панельный 700х2000 нижнее Heaton | шт | 6726.06 | 7936.75
0502-03749 | 017-6736 | Радиатор сталь VC10 панельный 700х2100 нижнее Heaton | шт | 7006.82 | 8268.04
0502-03750 | 017-6737 | Радиатор сталь VC10 панельный 700х2200 нижнее Heaton | шт | 7286.05 | 8597.54
0502-03751 | 017-6738 | Радиатор сталь VC10 панельный 700х2300 нижнее Heaton | шт | 7566.8 | 8928.82
0502-03753 | 017-6740 | Радиатор сталь VC10 панельный 700х2500 нижнее Heaton | шт | 8126.78 | 9589.61
0502-03754 | 017-6741 | Радиатор сталь VC10 панельный 700х2600 нижнее Heaton | шт | 8406.02 | 9919.1
0502-03755 | 017-6742 | Радиатор сталь VC10 панельный 700х2700 нижнее Heaton | шт | 8686.77 | 10250.38
0502-03756 | 017-6743 | Радиатор сталь VC10 панельный 700х2800 нижнее Heaton | шт | 8966 | 10579.88
0502-03757 | 017-6744 | Радиатор сталь VC10 панельный 700х2900 нижнее Heaton | шт | 9246.75 | 10911.17
0502-03758 | 017-6745 | Радиатор сталь VC10 панельный 700х3000 нижнее Heaton | шт | 9527.5 | 11242.45
0502-03732 | 017-6719 | Радиатор сталь VC10 панельный 700х400 нижнее Heaton | шт | 2242.56 | 2646.22
0502-03733 | 017-6720 | Радиатор сталь VC10 панельный 700х500 нижнее Heaton | шт | 2521.79 | 2975.71
0502-03734 | 017-6721 | Радиатор сталь VC10 панельный 700х600 нижнее Heaton | шт | 2804.06 | 3308.79
0502-03735 | 017-6722 | Радиатор сталь VC10 панельный 700х700 нижнее Heaton | шт | 3083.29 | 3638.29
0502-03737 | 017-6724 | Радиатор сталь VC10 панельный 700х900 нижнее Heaton | шт | 3643.27 | 4299.06
0502-03712 | 017-6402 | Радиатор сталь VC10 панельный 800х1100 нижнее Heaton | шт | 4513.6 | 5326.05
0502-03713 | 017-6403 | Радиатор сталь VC10 панельный 800х1200 нижнее Heaton | шт | 4792.74 | 5655.43
0502-03714 | 017-6404 | Радиатор сталь VC10 панельный 800х1300 нижнее Heaton | шт | 5071.88 | 5984.82
0502-03715 | 017-6405 | Радиатор сталь VC10 панельный 800х1400 нижнее Heaton | шт | 5354.06 | 6317.79
0502-03716 | 017-6406 | Радиатор сталь VC10 панельный 800х1500 нижнее Heaton | шт | 5633.2 | 6647.18
0502-03717 | 017-6407 | Радиатор сталь VC10 панельный 800х1600 нижнее Heaton | шт | 5913.86 | 6978.35
0502-03718 | 017-6408 | Радиатор сталь VC10 панельный 800х1700 нижнее Heaton | шт | 6195.11 | 7310.23
0502-03719 | 017-6409 | Радиатор сталь VC10 панельный 800х1800 нижнее Heaton | шт | 6475.77 | 7641.4
0502-03721 | 017-6411 | Радиатор сталь VC10 панельный 800х2000 нижнее Heaton | шт | 7034.05 | 8300.18
0502-03722 | 017-6412 | Радиатор сталь VC10 панельный 800х2100 нижнее Heaton | шт | 7314.71 | 8631.36
0502-03723 | 017-6413 | Радиатор сталь VC10 панельный 800х2200 нижнее Heaton | шт | 7595.37 | 8962.53
0502-03724 | 017-6414 | Радиатор сталь VC10 панельный 800х2300 нижнее Heaton | шт | 7876.03 | 9293.71
0502-03725 | 017-6415 | Радиатор сталь VC10 панельный 800х2400 нижнее Heaton | шт | 8156.68 | 9624.89
0502-03726 | 017-6416 | Радиатор сталь VC10 панельный 800х2500 нижнее Heaton | шт | 8437.35 | 9956.07
0502-03728 | 017-6418 | Радиатор сталь VC10 панельный 800х2700 нижнее Heaton | шт | 8997.14 | 10616.63
0502-03729 | 017-6419 | Радиатор сталь VC10 панельный 800х2800 нижнее Heaton | шт | 9277.8 | 10947.81
0502-03730 | 017-6420 | Радиатор сталь VC10 панельный 800х2900 нижнее Heaton | шт | 9556.94 | 11277.19
0502-03731 | 017-6421 | Радиатор сталь VC10 панельный 800х3000 нижнее Heaton | шт | 9837.6 | 11608.37
0502-03705 | 017-6395 | Радиатор сталь VC10 панельный 800х400 нижнее Heaton | шт | 2552.03 | 3011.39
0502-03706 | 017-6396 | Радиатор сталь VC10 панельный 800х500 нижнее Heaton | шт | 2831.16 | 3340.77
0502-03707 | 017-6397 | Радиатор сталь VC10 панельный 800х600 нижнее Heaton | шт | 3111.82 | 3671.95
0502-03708 | 017-6398 | Радиатор сталь VC10 панельный 800х700 нижнее Heaton | шт | 3392.48 | 4003.12
0502-03709 | 017-6399 | Радиатор сталь VC10 панельный 800х800 нижнее Heaton | шт | 3671.62 | 4332.51
0502-03710 | 017-6400 | Радиатор сталь VC10 панельный 800х900 нижнее Heaton | шт | 3952.28 | 4663.69
0502-03684 | 017-6077 | Радиатор сталь VC10 панельный 900х1000 нижнее Heaton | шт | 4540.16 | 5357.39
0502-03685 | 017-6078 | Радиатор сталь VC10 панельный 900х1100 нижнее Heaton | шт | 4820.71 | 5688.44
0502-03686 | 017-6079 | Радиатор сталь VC10 панельный 900х1200 нижнее Heaton | шт | 5101.26 | 6019.48
0502-03687 | 017-6080 | Радиатор сталь VC10 панельный 900х1300 нижнее Heaton | шт | 5381.81 | 6350.54
0502-03689 | 017-6082 | Радиатор сталь VC10 панельный 900х1500 нижнее Heaton | шт | 5942.91 | 7012.63
0502-03690 | 017-6083 | Радиатор сталь VC10 панельный 900х1600 нижнее Heaton | шт | 6221.93 | 7341.88
0502-03691 | 017-6084 | Радиатор сталь VC10 панельный 900х1700 нижнее Heaton | шт | 6504.6 | 7675.43
0502-03692 | 017-6085 | Радиатор сталь VC10 панельный 900х1800 нижнее Heaton | шт | 6783.63 | 8004.69
0502-03693 | 017-6086 | Радиатор сталь VC10 панельный 900х1900 нижнее Heaton | шт | 7064.18 | 8335.73
0502-03694 | 017-6087 | Радиатор сталь VC10 панельный 900х2000 нижнее Heaton | шт | 7344.73 | 8666.78
0502-03697 | 017-6090 | Радиатор сталь VC10 панельный 900х2300 нижнее Heaton | шт | 8184.86 | 9658.13
0502-03698 | 017-6091 | Радиатор сталь VC10 панельный 900х2400 нижнее Heaton | шт | 8465.41 | 9989.18
0502-03699 | 017-6092 | Радиатор сталь VC10 панельный 900х2500 нижнее Heaton | шт | 8745.96 | 10320.23
0502-03700 | 017-6093 | Радиатор сталь VC10 панельный 900х2600 нижнее Heaton | шт | 9024.99 | 10649.48
0502-03701 | 017-6094 | Радиатор сталь VC10 панельный 900х2700 нижнее Heaton | шт | 9305.53 | 10980.53
0502-03702 | 017-6095 | Радиатор сталь VC10 панельный 900х2800 нижнее Heaton | шт | 9586.09 | 11311.58
0502-03703 | 017-6096 | Радиатор сталь VC10 панельный 900х2900 нижнее Heaton | шт | 9866.63 | 11642.63
0502-03678 | 017-6071 | Радиатор сталь VC10 панельный 900х400 нижнее Heaton | шт | 2859.9 | 3374.69
0502-03681 | 017-6074 | Радиатор сталь VC10 панельный 900х700 нижнее Heaton | шт | 3698.51 | 4364.25
0502-03682 | 017-6075 | Радиатор сталь VC10 панельный 900х800 нижнее Heaton | шт | 3980.58 | 4697.08
0502-03683 | 017-6076 | Радиатор сталь VC10 панельный 900х900 нижнее Heaton | шт | 4259.61 | 5026.34
0502-02854 | 017-4803 | Радиатор сталь VC11 панельный 300х1000 нижнее Heaton | шт | 3237.7 | 3820.48
0502-06336 | 017-9362 | Радиатор сталь VC11 панельный 300х1100 в комплекте кронштейн. встроенный вентиль нижнее Heaton | шт | 3935.74 | 4644.17
0502-02855 | 017-4804 | Радиатор сталь VC11 панельный 300х1100 нижнее Heaton | шт | 3483.95 | 4111.06
0502-06337 | 017-9363 | Радиатор сталь VC11 панельный 300х1200 в комплекте кронштейн. встроенный вентиль нижнее Heaton | шт | 4166.66 | 4916.66
0502-02856 | 017-4805 | Радиатор сталь VC11 панельный 300х1200 нижнее Heaton | шт | 3729.96 | 4401.35
0502-06338 | 017-9364 | Радиатор сталь VC11 панельный 300х1300 в комплекте кронштейн. встроенный вентиль нижнее Heaton | шт | 4433.76 | 5231.83
0502-06339 | 017-9365 | Радиатор сталь VC11 панельный 300х1400 в комплекте кронштейн. встроенный вентиль нижнее Heaton | шт | 4681.49 | 5524.16
0502-02857 | 017-4806 | Радиатор сталь VC11 панельный 300х1400 нижнее Heaton | шт | 4220.69 | 4980.41
0502-06340 | 017-9366 | Радиатор сталь VC11 панельный 300х1500 в комплекте кронштейн. встроенный вентиль нижнее Heaton | шт | 4932.04 | 5819.8
0502-04058 | 017-8128 | Радиатор сталь VC11 панельный 300х1500 нижнее Heaton | шт | 4448.92 | 5249.73
0502-06341 | 017-9367 | Радиатор сталь VC11 панельный 300х1600 в комплекте кронштейн. встроенный вентиль нижнее Heaton | шт | 5179.76 | 6112.12
0502-02858 | 017-4807 | Радиатор сталь VC11 панельный 300х1600 нижнее Heaton | шт | 4692.59 | 5537.25
0502-06342 | 017-9368 | Радиатор сталь VC11 панельный 300х1700 в комплекте кронштейн. встроенный вентиль нижнее Heaton | шт | 5430.96 | 6408.53
0502-04059 | 017-8129 | Радиатор сталь VC11 панельный 300х1700 нижнее Heaton | шт | 4939.64 | 5828.78
0502-06343 | 017-9369 | Радиатор сталь VC11 панельный 300х1800 в комплекте кронштейн. встроенный вентиль нижнее Heaton | шт | 5678.43 | 6700.55
0502-02859 | 017-4808 | Радиатор сталь VC11 панельный 300х1800 нижнее Heaton | шт | 5205.57 | 6142.57
0502-06344 | 017-9370 | Радиатор сталь VC11 панельный 300х1900 в комплекте кронштейн. встроенный вентиль нижнее Heaton | шт | 5927.69 | 6994.68
0502-06345 | 017-9371 | Радиатор сталь VC11 панельный 300х2000 в комплекте кронштейн. встроенный вентиль нижнее Heaton | шт | 6151.54 | 7258.82
0502-02860 | 017-4809 | Радиатор сталь VC11 панельный 300х2000 нижнее Heaton | шт | 5699.35 | 6725.24
0502-06346 | 017-9372 | Радиатор сталь VC11 панельный 300х2100 в комплекте кронштейн. встроенный вентиль нижнее Heaton | шт | 6399.73 | 7551.68
0502-06347 | 017-9373 | Радиатор сталь VC11 панельный 300х2200 в комплекте кронштейн. встроенный вентиль нижнее Heaton | шт | 6647.66 | 7844.24
0502-06348 | 017-9374 | Радиатор сталь VC11 панельный 300х2300 в комплекте кронштейн. встроенный вентиль нижнее Heaton | шт | 6894.06 | 8134.99
0502-06349 | 017-9375 | Радиатор сталь VC11 панельный 300х2400 в комплекте кронштейн. встроенный вентиль нижнее Heaton | шт | 7142.25 | 8427.86
0502-04064 | 017-8134 | Радиатор сталь VC11 панельный 300х2400 нижнее Heaton | шт | 6653.47 | 7851.09
0502-06350 | 017-9376 | Радиатор сталь VC11 панельный 300х2500 в комплекте кронштейн. встроенный вентиль нижнее Heaton | шт | 7390.18 | 8720.42
0502-04065 | 017-8135 | Радиатор сталь VC11 панельный 300х2500 нижнее Heaton | шт | 6898.42 | 8140.13
0502-04066 | 017-8136 | Радиатор сталь VC11 панельный 300х2600 нижнее Heaton | шт | 7143.37 | 8429.17
0502-06352 | 017-9378 | Радиатор сталь VC11 панельный 300х2700 в комплекте кронштейн. встроенный вентиль нижнее Heaton | шт | 7886.31 | 9305.85
0502-04067 | 017-8137 | Радиатор сталь VC11 панельный 300х2700 нижнее Heaton | шт | 7420.62 | 8756.33
0502-06353 | 017-9379 | Радиатор сталь VC11 панельный 300х2800 в комплекте кронштейн. встроенный вентиль нижнее Heaton | шт | 8134.24 | 9598.41
0502-04068 | 017-8138 | Радиатор сталь VC11 панельный 300х2800 нижнее Heaton | шт | 7633.5 | 9007.53
0502-06354 | 017-9380 | Радиатор сталь VC11 панельный 300х2900 в комплекте кронштейн. встроенный вентиль нижнее Heaton | шт | 8382.43 | 9891.27
0502-04069 | 017-8139 | Радиатор сталь VC11 панельный 300х2900 нижнее Heaton | шт | 7912.88 | 9337.2
0502-06355 | 017-9381 | Радиатор сталь VC11 панельный 300х3000 в комплекте кронштейн. встроенный вентиль нижнее Heaton | шт | 8630.36 | 10183.83
0502-04070 | 017-8140 | Радиатор сталь VC11 панельный 300х3000 нижнее Heaton | шт | 8123.63 | 9585.89
0502-06329 | 017-9355 | Радиатор сталь VC11 панельный 300х400 в комплекте кронштейн. встроенный вентиль нижнее Heaton | шт | 2182.44 | 2575.27
0502-02848 | 017-4797 | Радиатор сталь VC11 панельный 300х400 нижнее Heaton | шт | 1753.55 | 2069.18
0502-06330 | 017-9356 | Радиатор сталь VC11 панельный 300х500 в комплекте кронштейн. встроенный вентиль нижнее Heaton | шт | 2441.17 | 2880.58
0502-02849 | 017-4798 | Радиатор сталь VC11 панельный 300х500 нижнее Heaton | шт | 2007.4 | 2368.73
0502-06331 | 017-9357 | Радиатор сталь VC11 панельный 300х600 в комплекте кронштейн. встроенный вентиль нижнее Heaton | шт | 2690.18 | 3174.41
0502-02850 | 017-4799 | Радиатор сталь VC11 панельный 300х600 нижнее Heaton | шт | 2253.41 | 2659.03
0502-06332 | 017-9358 | Радиатор сталь VC11 панельный 300х700 в комплекте кронштейн. встроенный вентиль нижнее Heaton | шт | 2940.73 | 3470.06
0502-02851 | 017-4800 | Радиатор сталь VC11 панельный 300х700 нижнее Heaton | шт | 2500.95 | 2951.13
0502-06333 | 017-9359 | Радиатор сталь VC11 панельный 300х800 в комплекте кронштейн. встроенный вентиль нижнее Heaton | шт | 3188.57 | 3762.51
0502-06334 | 017-9360 | Радиатор сталь VC11 панельный 300х900 в комплекте кронштейн. встроенный вентиль нижнее Heaton | шт | 3437.46 | 4056.21
0502-06308 | 017-9199 | Радиатор сталь VC11 панельный 400х1000 в комплекте кронштейн. встроенный вентиль нижнее Heaton | шт | 4019.35 | 4742.83
0502-06309 | 017-9200 | Радиатор сталь VC11 панельный 400х1100 в комплекте кронштейн. встроенный вентиль нижнее Heaton | шт | 4301.21 | 5075.43
0502-06310 | 017-9201 | Радиатор сталь VC11 панельный 400х1200 в комплекте кронштейн. встроенный вентиль нижнее Heaton | шт | 4581.29 | 5405.92
0502-02869 | 017-4818 | Радиатор сталь VC11 панельный 400х1200 нижнее Heaton | шт | 4139.07 | 4884.1
0502-06311 | 017-9202 | Радиатор сталь VC11 панельный 400х1300 в комплекте кронштейн. встроенный вентиль нижнее Heaton | шт | 4864.43 | 5740.03
0502-04043 | 017-7907 | Радиатор сталь VC11 панельный 400х1300 нижнее Heaton | шт | 4400.73 | 5192.86
0502-06312 | 017-9203 | Радиатор сталь VC11 панельный 400х1400 в комплекте кронштейн. встроенный вентиль нижнее Heaton | шт | 5146.29 | 6072.62
0502-02870 | 017-4819 | Радиатор сталь VC11 панельный 400х1400 нижнее Heaton | шт | 4679 | 5521.22
0502-06313 | 017-9204 | Радиатор сталь VC11 панельный 400х1500 в комплекте кронштейн. встроенный вентиль нижнее Heaton | шт | 5426.36 | 6403.11
0502-06314 | 017-9205 | Радиатор сталь VC11 панельный 400х1600 в комплекте кронштейн. встроенный вентиль нижнее Heaton | шт | 5708.23 | 6735.71
0502-02871 | 017-4820 | Радиатор сталь VC11 панельный 400х1600 нижнее Heaton | шт | 5256.49 | 6202.66
0502-06315 | 017-9206 | Радиатор сталь VC11 панельный 400х1700 в комплекте кронштейн. встроенный вентиль нижнее Heaton | шт | 5990.48 | 7068.77
0502-06316 | 017-9207 | Радиатор сталь VC11 панельный 400х1800 в комплекте кронштейн. встроенный вентиль нижнее Heaton | шт | 6272.09 | 7401.06
0502-02872 | 017-4821 | Радиатор сталь VC11 панельный 400х1800 нижнее Heaton | шт | 5815.56 | 6862.36
0502-06317 | 017-9208 | Радиатор сталь VC11 панельный 400х1900 в комплекте кронштейн. встроенный вентиль нижнее Heaton | шт | 6553.95 | 7733.66
0502-06318 | 017-9209 | Радиатор сталь VC11 панельный 400х2000 в комплекте кронштейн. встроенный вентиль нижнее Heaton | шт | 6834.02 | 8064.14
0502-02873 | 017-4822 | Радиатор сталь VC11 панельный 400х2000 нижнее Heaton | шт | 6372.74 | 7519.84
0502-06320 | 017-9211 | Радиатор сталь VC11 панельный 400х2200 в комплекте кронштейн. встроенный вентиль нижнее Heaton | шт | 7397.49 | 8729.04
0502-04048 | 017-7912 | Радиатор сталь VC11 панельный 400х2200 нижнее Heaton | шт | 6901.5 | 8143.77
0502-06321 | 017-9212 | Радиатор сталь VC11 панельный 400х2300 в комплекте кронштейн. встроенный вентиль нижнее Heaton | шт | 7679.1 | 9061.34
0502-04049 | 017-7913 | Радиатор сталь VC11 панельный 400х2300 нижнее Heaton | шт | 7179.53 | 8471.84
0502-06322 | 017-9213 | Радиатор сталь VC11 панельный 400х2400 в комплекте кронштейн. встроенный вентиль нижнее Heaton | шт | 7959.43 | 9392.13
0502-04050 | 017-7914 | Радиатор сталь VC11 панельный 400х2400 нижнее Heaton | шт | 7456.28 | 8798.41
0502-06323 | 017-9214 | Радиатор сталь VC11 панельный 400х2500 в комплекте кронштейн. встроенный вентиль нижнее Heaton | шт | 8242.57 | 9726.23
0502-04051 | 017-7915 | Радиатор сталь VC11 панельный 400х2500 нижнее Heaton | шт | 7735.83 | 9128.28
0502-06324 | 017-9215 | Радиатор сталь VC11 панельный 400х2600 в комплекте кронштейн. встроенный вентиль нижнее Heaton | шт | 8524.18 | 10058.53
0502-04052 | 017-7916 | Радиатор сталь VC11 панельный 400х2600 нижнее Heaton | шт | 8013.86 | 9456.35
0502-06325 | 017-9216 | Радиатор сталь VC11 панельный 400х2700 в комплекте кронштейн. встроенный вентиль нижнее Heaton | шт | 8804.51 | 10389.32
0502-04053 | 017-7917 | Радиатор сталь VC11 панельный 400х2700 нижнее Heaton | шт | 8290.6 | 9782.91
0502-06326 | 017-9217 | Радиатор сталь VC11 панельный 400х2800 в комплекте кронштейн. встроенный вентиль нижнее Heaton | шт | 9086.11 | 10721.61
0502-04054 | 017-7918 | Радиатор сталь VC11 панельный 400х2800 нижнее Heaton | шт | 8568.63 | 10110.99
0502-06327 | 017-9218 | Радиатор сталь VC11 панельный 400х2900 в комплекте кронштейн. встроенный вентиль нижнее Heaton | шт | 9367.98 | 11054.21
0502-04055 | 017-7919 | Радиатор сталь VC11 панельный 400х2900 нижнее Heaton | шт | 8846.9 | 10439.34
0502-06328 | 017-9219 | Радиатор сталь VC11 панельный 400х3000 в комплекте кронштейн. встроенный вентиль нижнее Heaton | шт | 9649.58 | 11386.51
0502-04056 | 017-7920 | Радиатор сталь VC11 панельный 400х3000 нижнее Heaton | шт | 9124.93 | 10767.42
0502-06302 | 017-9193 | Радиатор сталь VC11 панельный 400х400 в комплекте кронштейн. встроенный вентиль нижнее Heaton | шт | 2332.26 | 2752.07
0502-02861 | 017-4810 | Радиатор сталь VC11 панельный 400х400 нижнее Heaton | шт | 1909.04 | 2252.67
0502-02862 | 017-4811 | Радиатор сталь VC11 панельный 400х500 нижнее Heaton | шт | 2186.98 | 2580.64
0502-06304 | 017-9195 | Радиатор сталь VC11 панельный 400х600 в комплекте кронштейн. встроенный вентиль нижнее Heaton | шт | 2894.2 | 3415.15
0502-02863 | 017-4812 | Радиатор сталь VC11 панельный 400х600 нижнее Heaton | шт | 2466.22 | 2910.14
0502-06305 | 017-9196 | Радиатор сталь VC11 панельный 400х700 в комплекте кронштейн. встроенный вентиль нижнее Heaton | шт | 3174.27 | 3745.64
0502-02864 | 017-4813 | Радиатор сталь VC11 панельный 400х700 нижнее Heaton | шт | 2743.94 | 3237.84
0502-06306 | 017-9197 | Радиатор сталь VC11 панельный 400х800 в комплекте кронштейн. встроенный вентиль нижнее Heaton | шт | 3457.78 | 4080.18
0502-02865 | 017-4814 | Радиатор сталь VC11 панельный 400х800 нижнее Heaton | шт | 3025.04 | 3569.55
0502-06307 | 017-9198 | Радиатор сталь VC11 панельный 400х900 в комплекте кронштейн. встроенный вентиль нижнее Heaton | шт | 3739.28 | 4412.35
0502-02866 | 017-4815 | Радиатор сталь VC11 панельный 400х900 нижнее Heaton | шт | 3304.17 | 3898.92
0502-06281 | 017-9037 | Радиатор сталь VC11 панельный 500х1000 в комплекте кронштейн. встроенный вентиль нижнее Heaton | шт | 4365.86 | 5151.72
0502-02880 | 017-4829 | Радиатор сталь VC11 панельный 500х1000 нижнее Heaton | шт | 3923.94 | 4630.25
0502-06282 | 017-9038 | Радиатор сталь VC11 панельный 500х1100 в комплекте кронштейн. встроенный вентиль нижнее Heaton | шт | 4681.27 | 5523.9
0502-02881 | 017-4830 | Радиатор сталь VC11 панельный 500х1100 нижнее Heaton | шт | 4236.52 | 4999.09
0502-06283 | 017-9039 | Радиатор сталь VC11 панельный 500х1200 в комплекте кронштейн. встроенный вентиль нижнее Heaton | шт | 4994.89 | 5893.97
0502-02882 | 017-4831 | Радиатор сталь VC11 панельный 500х1200 нижнее Heaton | шт | 4547.34 | 5365.86
0502-06284 | 017-9040 | Радиатор сталь VC11 панельный 500х1300 в комплекте кронштейн. встроенный вентиль нижнее Heaton | шт | 5310.05 | 6265.86
0502-06285 | 017-9041 | Радиатор сталь VC11 панельный 500х1400 в комплекте кронштейн. встроенный вентиль нижнее Heaton | шт | 5626.99 | 6639.85
0502-06286 | 017-9042 | Радиатор сталь VC11 панельный 500х1500 в комплекте кронштейн. встроенный вентиль нижнее Heaton | шт | 5940.62 | 7009.93
0502-06287 | 017-9043 | Радиатор сталь VC11 панельный 500х1600 в комплекте кронштейн. встроенный вентиль нижнее Heaton | шт | 6256.03 | 7382.11
0502-06288 | 017-9044 | Радиатор сталь VC11 панельный 500х1700 в комплекте кронштейн. встроенный вентиль нижнее Heaton | шт | 6571.83 | 7754.75
0502-06289 | 017-9045 | Радиатор сталь VC11 панельный 500х1800 в комплекте кронштейн. встроенный вентиль нижнее Heaton | шт | 6885.45 | 8124.83
0502-02885 | 017-4834 | Радиатор сталь VC11 панельный 500х1800 нижнее Heaton | шт | 6420.96 | 7576.74
0502-06290 | 017-9046 | Радиатор сталь VC11 панельный 500х1900 в комплекте кронштейн. встроенный вентиль нижнее Heaton | шт | 7200.86 | 8497.02
0502-04032 | 017-7695 | Радиатор сталь VC11 панельный 500х1900 нижнее Heaton | шт | 6704.44 | 7911.24
0502-06291 | 017-9047 | Радиатор сталь VC11 панельный 500х2000 в комплекте кронштейн. встроенный вентиль нижнее Heaton | шт | 7516.02 | 8868.9
0502-02886 | 017-4835 | Радиатор сталь VC11 панельный 500х2000 нижнее Heaton | шт | 7015.44 | 8278.22
0502-06292 | 017-9048 | Радиатор сталь VC11 панельный 500х2100 в комплекте кронштейн. встроенный вентиль нижнее Heaton | шт | 7829.9 | 9239.28
0502-04033 | 017-7696 | Радиатор сталь VC11 панельный 500х2100 нижнее Heaton | шт | 7325.15 | 8643.68
0502-06293 | 017-9049 | Радиатор сталь VC11 панельный 500х2200 в комплекте кронштейн. встроенный вентиль нижнее Heaton | шт | 8145.05 | 9611.16
0502-04034 | 017-7697 | Радиатор сталь VC11 панельный 500х2200 нижнее Heaton | шт | 7636.15 | 9010.66
0502-06294 | 017-9050 | Радиатор сталь VC11 панельный 500х2300 в комплекте кронштейн. встроенный вентиль нижнее Heaton | шт | 8460.21 | 9983.04
0502-04035 | 017-7698 | Радиатор сталь VC11 панельный 500х2300 нижнее Heaton | шт | 7947.15 | 9377.63
0502-06295 | 017-9051 | Радиатор сталь VC11 панельный 500х2400 в комплекте кронштейн. встроенный вентиль нижнее Heaton | шт | 8774.09 | 10353.42
0502-04036 | 017-7699 | Радиатор сталь VC11 панельный 500х2400 нижнее Heaton | шт | 8256.86 | 9743.1
0502-06296 | 017-9052 | Радиатор сталь VC11 панельный 500х2500 в комплекте кронштейн. встроенный вентиль нижнее Heaton | шт | 9090.77 | 10727.11
0502-04037 | 017-7700 | Радиатор сталь VC11 панельный 500х2500 нижнее Heaton | шт | 8569.38 | 10111.86
0502-06297 | 017-9053 | Радиатор сталь VC11 панельный 500х2600 в комплекте кронштейн. встроенный вентиль нижнее Heaton | шт | 9405.93 | 11099
0502-04038 | 017-7701 | Радиатор сталь VC11 панельный 500х2600 нижнее Heaton | шт | 8880.38 | 10478.84
0502-06298 | 017-9054 | Радиатор сталь VC11 панельный 500х2700 в комплекте кронштейн. встроенный вентиль нижнее Heaton | шт | 9719.81 | 11469.38
0502-04039 | 017-7702 | Радиатор сталь VC11 панельный 500х2700 нижнее Heaton | шт | 9190.09 | 10844.3
0502-06299 | 017-9055 | Радиатор сталь VC11 панельный 500х2800 в комплекте кронштейн. встроенный вентиль нижнее Heaton | шт | 10034.96 | 11841.26
0502-04040 | 017-7703 | Радиатор сталь VC11 панельный 500х2800 нижнее Heaton | шт | 9501.09 | 11211.28
0502-06300 | 017-9056 | Радиатор сталь VC11 панельный 500х2900 в комплекте кронштейн. встроенный вентиль нижнее Heaton | шт | 10350.37 | 12213.44
0502-06301 | 017-9057 | Радиатор сталь VC11 панельный 500х3000 в комплекте кронштейн. встроенный вентиль нижнее Heaton | шт | 10664 | 12583.52
0502-04042 | 017-7705 | Радиатор сталь VC11 панельный 500х3000 нижнее Heaton | шт | 10121.79 | 11943.72
0502-06275 | 017-9031 | Радиатор сталь VC11 панельный 500х400 в комплекте кронштейн. встроенный вентиль нижнее Heaton | шт | 2477.48 | 2923.43
0502-02874 | 017-4823 | Радиатор сталь VC11 панельный 500х400 нижнее Heaton | шт | 2052.44 | 2421.88
0502-06276 | 017-9032 | Радиатор сталь VC11 панельный 500х500 в комплекте кронштейн. встроенный вентиль нижнее Heaton | шт | 2792.89 | 3295.61
0502-02875 | 017-4824 | Радиатор сталь VC11 панельный 500х500 нижнее Heaton | шт | 2365.02 | 2790.72
0502-06277 | 017-9033 | Радиатор сталь VC11 панельный 500х600 в комплекте кронштейн. встроенный вентиль нижнее Heaton | шт | 3108.04 | 3667.49
0502-02876 | 017-4825 | Радиатор сталь VC11 панельный 500х600 нижнее Heaton | шт | 2677.36 | 3159.29
0502-06278 | 017-9034 | Радиатор сталь VC11 панельный 500х700 в комплекте кронштейн. встроенный вентиль нижнее Heaton | шт | 3421.67 | 4037.57
0502-02877 | 017-4826 | Радиатор сталь VC11 панельный 500х700 нижнее Heaton | шт | 2988.18 | 3526.06
0502-06279 | 017-9035 | Радиатор сталь VC11 панельный 500х800 в комплекте кронштейн. встроенный вентиль нижнее Heaton | шт | 3737.19 | 4409.89
0502-02878 | 017-4827 | Радиатор сталь VC11 панельный 500х800 нижнее Heaton | шт | 3286.61 | 3878.2
0502-06280 | 017-9036 | Радиатор сталь VC11 панельный 500х900 в комплекте кронштейн. встроенный вентиль нижнее Heaton | шт | 4052.23 | 4781.64
0502-02879 | 017-4828 | Радиатор сталь VC11 панельный 500х900 нижнее Heaton | шт | 3613.11 | 4263.47
0502-06254 | 017-8875 | Радиатор сталь VC11 панельный 600х1000 в комплекте кронштейн. встроенный вентиль нижнее Heaton | шт | 4710.19 | 5558.03
0502-06256 | 017-8877 | Радиатор сталь VC11 панельный 600х1200 в комплекте кронштейн. встроенный вентиль нижнее Heaton | шт | 5380.39 | 6348.86
0502-03983 | 017-7078 | Радиатор сталь VC11 панельный 600х1200 нижнее Heaton | шт | 4905.94 | 5789.01
0502-06257 | 017-8878 | Радиатор сталь VC11 панельный 600х1300 в комплекте кронштейн. встроенный вентиль нижнее Heaton | шт | 5726.31 | 6757.05
0502-03984 | 017-7079 | Радиатор сталь VC11 панельный 600х1300 нижнее Heaton | шт | 5247.12 | 6191.6
0502-06258 | 017-8879 | Радиатор сталь VC11 панельный 600х1400 в комплекте кронштейн. встроенный вентиль нижнее Heaton | шт | 6072.48 | 7165.53
0502-03985 | 017-7080 | Радиатор сталь VC11 панельный 600х1400 нижнее Heaton | шт | 5588.53 | 6594.47
0502-06259 | 017-8880 | Радиатор сталь VC11 панельный 600х1500 в комплекте кронштейн. встроенный вентиль нижнее Heaton | шт | 6415.33 | 7570.09
0502-03986 | 017-7081 | Радиатор сталь VC11 панельный 600х1500 нижнее Heaton | шт | 5926.67 | 6993.47
0502-06260 | 017-8881 | Радиатор сталь VC11 панельный 600х1600 в комплекте кронштейн. встроенный вентиль нижнее Heaton | шт | 6761.5 | 7978.57
0502-03987 | 017-7082 | Радиатор сталь VC11 панельный 600х1600 нижнее Heaton | шт | 6268.09 | 7396.35
0502-06261 | 017-8882 | Радиатор сталь VC11 панельный 600х1700 в комплекте кронштейн. встроенный вентиль нижнее Heaton | шт | 7106.53 | 8385.71
0502-03988 | 017-7083 | Радиатор сталь VC11 панельный 600х1700 нижнее Heaton | шт | 6608.34 | 7797.84
0502-06262 | 017-8883 | Радиатор сталь VC11 панельный 600х1800 в комплекте кронштейн. встроенный вентиль нижнее Heaton | шт | 7452.45 | 8793.89
0502-03989 | 017-7084 | Радиатор сталь VC11 панельный 600х1800 нижнее Heaton | шт | 6949.52 | 8200.43
0502-06263 | 017-8884 | Радиатор сталь VC11 панельный 600х1900 в комплекте кронштейн. встроенный вентиль нижнее Heaton | шт | 7797.09 | 9200.56
0502-03990 | 017-7085 | Радиатор сталь VC11 панельный 600х1900 нижнее Heaton | шт | 7289.41 | 8601.51
0502-06264 | 017-8885 | Радиатор сталь VC11 панельный 600х2000 в комплекте кронштейн. встроенный вентиль нижнее Heaton | шт | 8143 | 9608.74
0502-03991 | 017-7086 | Радиатор сталь VC11 панельный 600х2000 нижнее Heaton | шт | 7630.59 | 9004.1
0502-06265 | 017-8886 | Радиатор сталь VC11 панельный 600х2100 в комплекте кронштейн. встроенный вентиль нижнее Heaton | шт | 8489.17 | 10017.22
0502-03992 | 017-7087 | Радиатор сталь VC11 панельный 600х2100 нижнее Heaton | шт | 7972.01 | 9406.97
0502-06266 | 017-8887 | Радиатор сталь VC11 панельный 600х2200 в комплекте кронштейн. встроенный вентиль нижнее Heaton | шт | 8832.03 | 10421.79
0502-06267 | 017-8888 | Радиатор сталь VC11 панельный 600х2300 в комплекте кронштейн. встроенный вентиль нижнее Heaton | шт | 9177.94 | 10829.97
0502-03994 | 017-7089 | Радиатор сталь VC11 панельный 600х2300 нижнее Heaton | шт | 8651.33 | 10208.57
0502-06268 | 017-8889 | Радиатор сталь VC11 панельный 600х2400 в комплекте кронштейн. встроенный вентиль нижнее Heaton | шт | 9522.58 | 11236.64
0502-03995 | 017-7090 | Радиатор сталь VC11 панельный 600х2400 нижнее Heaton | шт | 8991.22 | 10609.64
0502-06269 | 017-8890 | Радиатор сталь VC11 панельный 600х2500 в комплекте кронштейн. встроенный вентиль нижнее Heaton | шт | 9868.49 | 11644.82
0502-06270 | 017-8891 | Радиатор сталь VC11 панельный 600х2600 в комплекте кронштейн. встроенный вентиль нижнее Heaton | шт | 10214.41 | 12053
0502-06272 | 017-8893 | Радиатор сталь VC11 панельный 600х2800 в комплекте кронштейн. встроенный вентиль нижнее Heaton | шт | 10903.43 | 12866.05
0502-06273 | 017-8894 | Радиатор сталь VC11 панельный 600х2900 в комплекте кронштейн. встроенный вентиль нижнее Heaton | шт | 11248.07 | 13272.72
0502-04000 | 017-7095 | Радиатор сталь VC11 панельный 600х2900 нижнее Heaton | шт | 10693.03 | 12617.78
0502-06274 | 017-8895 | Радиатор сталь VC11 панельный 600х3000 в комплекте кронштейн. встроенный вентиль нижнее Heaton | шт | 11593.99 | 13680.9
0502-04001 | 017-7096 | Радиатор сталь VC11 панельный 600х3000 нижнее Heaton | шт | 11034.21 | 13020.36
0502-06248 | 017-8869 | Радиатор сталь VC11 панельный 600х400 в комплекте кронштейн. встроенный вентиль нижнее Heaton | шт | 2619.96 | 3091.56
0502-03975 | 017-7070 | Радиатор сталь VC11 панельный 600х400 нижнее Heaton | шт | 2183.4 | 2576.41
0502-06249 | 017-8870 | Радиатор сталь VC11 панельный 600х500 в комплекте кронштейн. встроенный вентиль нижнее Heaton | шт | 2977.47 | 3513.41
0502-03976 | 017-7071 | Радиатор сталь VC11 панельный 600х500 нижнее Heaton | шт | 2523.29 | 2977.49
0502-06250 | 017-8871 | Радиатор сталь VC11 панельный 600х600 в комплекте кронштейн. встроенный вентиль нижнее Heaton | шт | 3324.88 | 3923.36
0502-06251 | 017-8872 | Радиатор сталь VC11 панельный 600х700 в комплекте кронштейн. встроенный вентиль нижнее Heaton | шт | 3670.76 | 4331.5
0502-03978 | 017-7073 | Радиатор сталь VC11 панельный 600х700 нижнее Heaton | шт | 3204.13 | 3780.88
0502-06252 | 017-8873 | Радиатор сталь VC11 панельный 600х800 в комплекте кронштейн. встроенный вентиль нижнее Heaton | шт | 4018.55 | 4741.89
0502-03979 | 017-7074 | Радиатор сталь VC11 панельный 600х800 нижнее Heaton | шт | 3545.65 | 4183.87
0502-06253 | 017-8874 | Радиатор сталь VC11 панельный 600х900 в комплекте кронштейн. встроенный вентиль нижнее Heaton | шт | 4364.31 | 5149.89
0502-06227 | 017-8719 | Радиатор сталь VC11 панельный 700х1000 в комплекте кронштейн. встроенный вентиль нижнее Heaton | шт | 5182.64 | 6115.52
0502-03954 | 017-6752 | Радиатор сталь VC11 панельный 700х1000 нижнее Heaton | шт | 4710.36 | 5558.23
0502-06228 | 017-8720 | Радиатор сталь VC11 панельный 700х1100 в комплекте кронштейн. встроенный вентиль нижнее Heaton | шт | 5547.15 | 6545.64
0502-03955 | 017-6753 | Радиатор сталь VC11 панельный 700х1100 нижнее Heaton | шт | 5069.65 | 5982.19
0502-06229 | 017-8721 | Радиатор сталь VC11 панельный 700х1200 в комплекте кронштейн. встроенный вентиль нижнее Heaton | шт | 5909.88 | 6973.66
0502-03956 | 017-6754 | Радиатор сталь VC11 панельный 700х1200 нижнее Heaton | шт | 5427.19 | 6404.09
0502-06230 | 017-8722 | Радиатор сталь VC11 панельный 700х1300 в комплекте кронштейн. встроенный вентиль нижнее Heaton | шт | 6274.14 | 7403.48
0502-03957 | 017-6755 | Радиатор сталь VC11 панельный 700х1300 нижнее Heaton | шт | 5786.25 | 6827.77
0502-06231 | 017-8723 | Радиатор сталь VC11 панельный 700х1400 в комплекте кронштейн. встроенный вентиль нижнее Heaton | шт | 6637.12 | 7831.8
0502-03958 | 017-6756 | Радиатор сталь VC11 панельный 700х1400 нижнее Heaton | шт | 6144.03 | 7249.95
0502-06232 | 017-8724 | Радиатор сталь VC11 панельный 700х1500 в комплекте кронштейн. встроенный вентиль нижнее Heaton | шт | 7001.38 | 8261.63
0502-03959 | 017-6757 | Радиатор сталь VC11 панельный 700х1500 нижнее Heaton | шт | 6531.31 | 7706.94
0502-06233 | 017-8725 | Радиатор сталь VC11 панельный 700х1600 в комплекте кронштейн. встроенный вентиль нижнее Heaton | шт | 7364.36 | 8689.94
0502-03960 | 017-6758 | Радиатор сталь VC11 панельный 700х1600 нижнее Heaton | шт | 6890.63 | 8130.94
0502-06234 | 017-8726 | Радиатор сталь VC11 панельный 700х1700 в комплекте кронштейн. встроенный вентиль нижнее Heaton | шт | 7729.26 | 9120.52
0502-03961 | 017-6759 | Радиатор сталь VC11 панельный 700х1700 нижнее Heaton | шт | 7220.51 | 8520.2
0502-06235 | 017-8727 | Радиатор сталь VC11 панельный 700х1800 в комплекте кронштейн. встроенный вентиль нижнее Heaton | шт | 8091.98 | 9548.54
0502-06236 | 017-8728 | Радиатор сталь VC11 панельный 700х1900 в комплекте кронштейн. встроенный вентиль нижнее Heaton | шт | 8454.97 | 9976.86
0502-03963 | 017-6761 | Радиатор сталь VC11 панельный 700х1900 нижнее Heaton | шт | 7970.26 | 9404.91
0502-06237 | 017-8729 | Радиатор сталь VC11 панельный 700х2000 в комплекте кронштейн. встроенный вентиль нижнее Heaton | шт | 8819.22 | 10406.68
0502-06238 | 017-8730 | Радиатор сталь VC11 панельный 700х2100 в комплекте кронштейн. встроенный вентиль нижнее Heaton | шт | 9183.73 | 10836.8
0502-06239 | 017-8731 | Радиатор сталь VC11 панельный 700х2200 в комплекте кронштейн. встроенный вентиль нижнее Heaton | шт | 9546.46 | 11264.83
0502-06240 | 017-8732 | Радиатор сталь VC11 панельный 700х2300 в комплекте кронштейн. встроенный вентиль нижнее Heaton | шт | 9910.72 | 11694.65
0502-03967 | 017-6765 | Радиатор сталь VC11 панельный 700х2300 нижнее Heaton | шт | 9370.76 | 11057.5
0502-06241 | 017-8733 | Радиатор сталь VC11 панельный 700х2400 в комплекте кронштейн. встроенный вентиль нижнее Heaton | шт | 10273.7 | 12122.96
0502-03968 | 017-6766 | Радиатор сталь VC11 панельный 700х2400 нижнее Heaton | шт | 9728.54 | 11479.67
0502-06242 | 017-8734 | Радиатор сталь VC11 панельный 700х2500 в комплекте кронштейн. встроенный вентиль нижнее Heaton | шт | 10636.43 | 12550.98
0502-03969 | 017-6767 | Радиатор сталь VC11 панельный 700х2500 нижнее Heaton | шт | 10086.07 | 11901.56
0502-06243 | 017-8735 | Радиатор сталь VC11 панельный 700х2600 в комплекте кронштейн. встроенный вентиль нижнее Heaton | шт | 11000.68 | 12980.81
0502-03970 | 017-6768 | Радиатор сталь VC11 панельный 700х2600 нижнее Heaton | шт | 10445.13 | 12325.26
0502-06244 | 017-8736 | Радиатор сталь VC11 панельный 700х2700 в комплекте кронштейн. встроенный вентиль нижнее Heaton | шт | 11363.66 | 13409.12
0502-03971 | 017-6769 | Радиатор сталь VC11 панельный 700х2700 нижнее Heaton | шт | 10802.9 | 12747.43
0502-06245 | 017-8737 | Радиатор сталь VC11 панельный 700х2800 в комплекте кронштейн. встроенный вентиль нижнее Heaton | шт | 11727.92 | 13838.94
0502-03972 | 017-6770 | Радиатор сталь VC11 панельный 700х2800 нижнее Heaton | шт | 11161.96 | 13171.11
0502-06246 | 017-8738 | Радиатор сталь VC11 панельный 700х2900 в комплекте кронштейн. встроенный вентиль нижнее Heaton | шт | 12092.43 | 14269.07
0502-03973 | 017-6771 | Радиатор сталь VC11 панельный 700х2900 нижнее Heaton | шт | 11521.25 | 13595.07
0502-06247 | 017-8739 | Радиатор сталь VC11 панельный 700х3000 в комплекте кронштейн. встроенный вентиль нижнее Heaton | шт | 12455.16 | 14697.09
0502-03974 | 017-6772 | Радиатор сталь VC11 панельный 700х3000 нижнее Heaton | шт | 11878.79 | 14016.97
0502-06221 | 017-8713 | Радиатор сталь VC11 панельный 700х400 в комплекте кронштейн. встроенный вентиль нижнее Heaton | шт | 3001.18 | 3541.39
0502-06222 | 017-8714 | Радиатор сталь VC11 панельный 700х500 в комплекте кронштейн. встроенный вентиль нижнее Heaton | шт | 3365.69 | 3971.52
0502-06223 | 017-8715 | Радиатор сталь VC11 панельный 700х600 в комплекте кронштейн. встроенный вентиль нижнее Heaton | шт | 3728.42 | 4399.53
0502-06224 | 017-8716 | Радиатор сталь VC11 панельный 700х700 в комплекте кронштейн. встроенный вентиль нижнее Heaton | шт | 4091.14 | 4827.55
0502-03951 | 017-6749 | Радиатор сталь VC11 панельный 700х700 нижнее Heaton | шт | 3650.25 | 4307.29
0502-06225 | 017-8717 | Радиатор сталь VC11 панельный 700х800 в комплекте кронштейн. встроенный вентиль нижнее Heaton | шт | 4455.77 | 5257.81
0502-03952 | 017-6750 | Радиатор сталь VC11 панельный 700х800 нижнее Heaton | шт | 3993.87 | 4712.77
0502-06226 | 017-8718 | Радиатор сталь VC11 панельный 700х900 в комплекте кронштейн. встроенный вентиль нижнее Heaton | шт | 4818.38 | 5685.69
0502-03953 | 017-6751 | Радиатор сталь VC11 панельный 700х900 нижнее Heaton | шт | 4351.31 | 5134.54
0502-06200 | 017-8567 | Радиатор сталь VC11 панельный 800х1000 в комплекте кронштейн. встроенный вентиль нижнее Heaton | шт | 5676.54 | 6698.32
0502-03927 | 017-6428 | Радиатор сталь VC11 панельный 800х1000 нижнее Heaton | шт | 5196.87 | 6132.31
0502-06201 | 017-8568 | Радиатор сталь VC11 панельный 800х1100 в комплекте кронштейн. встроенный вентиль нижнее Heaton | шт | 6057.99 | 7148.43
0502-03928 | 017-6429 | Радиатор сталь VC11 панельный 800х1100 нижнее Heaton | шт | 5596.83 | 6604.25
0502-06202 | 017-8569 | Радиатор сталь VC11 панельный 800х1200 в комплекте кронштейн. встроенный вентиль нижнее Heaton | шт | 6440.71 | 7600.03
0502-03929 | 017-6430 | Радиатор сталь VC11 панельный 800х1200 нижнее Heaton | шт | 5975.51 | 7051.1
0502-06203 | 017-8570 | Радиатор сталь VC11 панельный 800х1300 в комплекте кронштейн. встроенный вентиль нижнее Heaton | шт | 6821.9 | 8049.84
0502-06204 | 017-8571 | Радиатор сталь VC11 панельный 800х1400 в комплекте кронштейн. встроенный вентиль нижнее Heaton | шт | 7204.87 | 8501.74
0502-03931 | 017-6432 | Радиатор сталь VC11 панельный 800х1400 нижнее Heaton | шт | 6731.58 | 7943.27
0502-06205 | 017-8572 | Радиатор сталь VC11 панельный 800х1500 в комплекте кронштейн. встроенный вентиль нижнее Heaton | шт | 7587.59 | 8953.36
0502-06206 | 017-8573 | Радиатор сталь VC11 панельный 800х1600 в комплекте кронштейн. встроенный вентиль нижнее Heaton | шт | 7969.03 | 9403.46
0502-06207 | 017-8574 | Радиатор сталь VC11 панельный 800х1700 в комплекте кронштейн. встроенный вентиль нижнее Heaton | шт | 8352.4 | 9855.83
0502-03935 | 017-6436 | Радиатор сталь VC11 панельный 800х1800 нижнее Heaton | шт | 8244.1 | 9728.04
0502-06209 | 017-8576 | Радиатор сталь VC11 панельный 800х1900 в комплекте кронштейн. встроенный вентиль нижнее Heaton | шт | 9116.56 | 10757.54
0502-03936 | 017-6437 | Радиатор сталь VC11 панельный 800х1900 нижнее Heaton | шт | 8623.02 | 10175.16
0502-06210 | 017-8577 | Радиатор сталь VC11 панельный 800х2000 в комплекте кронштейн. встроенный вентиль нижнее Heaton | шт | 9499.28 | 11209.15
0502-03937 | 017-6438 | Радиатор сталь VC11 панельный 800х2000 нижнее Heaton | шт | 9001.7 | 10622
0502-06211 | 017-8578 | Радиатор сталь VC11 панельный 800х2100 в комплекте кронштейн. встроенный вентиль нижнее Heaton | шт | 9880.72 | 11659.25
0502-03938 | 017-6439 | Радиатор сталь VC11 панельный 800х2100 нижнее Heaton | шт | 9379.09 | 11067.33
0502-06212 | 017-8579 | Радиатор сталь VC11 панельный 800х2200 в комплекте кронштейн. встроенный вентиль нижнее Heaton | шт | 10263.44 | 12110.86
0502-03939 | 017-6440 | Радиатор сталь VC11 панельный 800х2200 нижнее Heaton | шт | 9757.77 | 11514.17
0502-06213 | 017-8580 | Радиатор сталь VC11 панельный 800х2300 в комплекте кронштейн. встроенный вентиль нижнее Heaton | шт | 10644.63 | 12560.66
0502-03940 | 017-6441 | Радиатор сталь VC11 панельный 800х2300 нижнее Heaton | шт | 10134.93 | 11959.22
0502-06214 | 017-8581 | Радиатор сталь VC11 панельный 800х2400 в комплекте кронштейн. встроенный вентиль нижнее Heaton | шт | 11027.61 | 13012.58
0502-03941 | 017-6442 | Радиатор сталь VC11 панельный 800х2400 нижнее Heaton | шт | 10513.86 | 12406.35
0502-06215 | 017-8582 | Радиатор сталь VC11 панельный 800х2500 в комплекте кронштейн. встроенный вентиль нижнее Heaton | шт | 11410.32 | 13464.18
0502-03942 | 017-6443 | Радиатор сталь VC11 панельный 800х2500 нижнее Heaton | шт | 10892.54 | 12853.19
0502-06216 | 017-8583 | Радиатор сталь VC11 панельный 800х2600 в комплекте кронштейн. встроенный вентиль нижнее Heaton | шт | 11791.51 | 13913.99
0502-03943 | 017-6444 | Радиатор сталь VC11 панельный 800х2600 нижнее Heaton | шт | 11220.99 | 13240.77
0502-06217 | 017-8584 | Радиатор сталь VC11 панельный 800х2700 в комплекте кронштейн. встроенный вентиль нижнее Heaton | шт | 12174.49 | 14365.89
0502-03944 | 017-6445 | Радиатор сталь VC11 панельный 800х2700 нижнее Heaton | шт | 11598.27 | 13685.96
0502-06218 | 017-8585 | Радиатор сталь VC11 панельный 800х2800 в комплекте кронштейн. встроенный вентиль нижнее Heaton | шт | 12555.68 | 14815.7
0502-03945 | 017-6446 | Радиатор сталь VC11 панельный 800х2800 нижнее Heaton | шт | 11973.8 | 14129.09
0502-06219 | 017-8586 | Радиатор сталь VC11 панельный 800х2900 в комплекте кронштейн. встроенный вентиль нижнее Heaton | шт | 12938.65 | 15267.6
0502-06220 | 017-8587 | Радиатор сталь VC11 панельный 800х3000 в комплекте кронштейн. встроенный вентиль нижнее Heaton | шт | 13321.37 | 15719.22
0502-03947 | 017-6448 | Радиатор сталь VC11 панельный 800х3000 нижнее Heaton | шт | 12728.13 | 15019.19
0502-06194 | 017-8561 | Радиатор сталь VC11 панельный 800х400 в комплекте кронштейн. встроенный вентиль нижнее Heaton | шт | 3382.78 | 3991.68
0502-03921 | 017-6422 | Радиатор сталь VC11 панельный 800х400 нижнее Heaton | шт | 2937.16 | 3465.85
0502-06195 | 017-8562 | Радиатор сталь VC11 панельный 800х500 в комплекте кронштейн. встроенный вентиль нижнее Heaton | шт | 3765.76 | 4443.59
0502-03922 | 017-6423 | Радиатор сталь VC11 панельный 800х500 нижнее Heaton | шт | 3314.44 | 3911.04
0502-06196 | 017-8563 | Радиатор сталь VC11 панельный 800х600 в комплекте кронштейн. встроенный вентиль нижнее Heaton | шт | 4146.94 | 4893.39
0502-03923 | 017-6424 | Радиатор сталь VC11 панельный 800х600 нижнее Heaton | шт | 3689.97 | 4354.17
0502-06197 | 017-8564 | Радиатор сталь VC11 панельный 800х700 в комплекте кронштейн. встроенный вентиль нижнее Heaton | шт | 4529.66 | 5345
0502-03924 | 017-6425 | Радиатор сталь VC11 панельный 800х700 нижнее Heaton | шт | 4067.02 | 4799.08
0502-06198 | 017-8565 | Радиатор сталь VC11 панельный 800х800 в комплекте кронштейн. встроенный вентиль нижнее Heaton | шт | 4911.22 | 5795.24
0502-03925 | 017-6426 | Радиатор сталь VC11 панельный 800х800 нижнее Heaton | шт | 4442.89 | 5242.61
0502-06199 | 017-8566 | Радиатор сталь VC11 панельный 800х900 в комплекте кронштейн. встроенный вентиль нижнее Heaton | шт | 5293.83 | 6246.71
0502-03926 | 017-6427 | Радиатор сталь VC11 панельный 800х900 нижнее Heaton | шт | 4819.83 | 5687.4
0502-06173 | 017-8417 | Радиатор сталь VC11 панельный 900х1000 в комплекте кронштейн. встроенный вентиль нижнее Heaton | шт | 6167.54 | 7277.7
0502-03900 | 017-6104 | Радиатор сталь VC11 панельный 900х1000 нижнее Heaton | шт | 5680.6 | 6703.11
0502-06174 | 017-8418 | Радиатор сталь VC11 панельный 900х1100 в комплекте кронштейн. встроенный вентиль нижнее Heaton | шт | 6568.84 | 7751.23
0502-06175 | 017-8419 | Радиатор сталь VC11 панельный 900х1200 в комплекте кронштейн. встроенный вентиль нижнее Heaton | шт | 6969.88 | 8224.45
0502-06177 | 017-8421 | Радиатор сталь VC11 панельный 900х1400 в комплекте кронштейн. встроенный вентиль нижнее Heaton | шт | 7770.67 | 9169.39
0502-03904 | 017-6108 | Радиатор сталь VC11 панельный 900х1400 нижнее Heaton | шт | 7259.17 | 8565.82
0502-06178 | 017-8422 | Радиатор сталь VC11 панельный 900х1500 в комплекте кронштейн. встроенный вентиль нижнее Heaton | шт | 8170.18 | 9640.81
0502-03905 | 017-6109 | Радиатор сталь VC11 панельный 900х1500 нижнее Heaton | шт | 7652.55 | 9030
0502-06179 | 017-8423 | Радиатор сталь VC11 панельный 900х1600 в комплекте кронштейн. встроенный вентиль нижнее Heaton | шт | 8571.47 | 10114.34
0502-03906 | 017-6110 | Радиатор сталь VC11 панельный 900х1600 нижнее Heaton | шт | 8047.69 | 9496.27
0502-06180 | 017-8424 | Радиатор сталь VC11 панельный 900х1700 в комплекте кронштейн. встроенный вентиль нижнее Heaton | шт | 8974.68 | 10590.13
0502-03907 | 017-6111 | Радиатор сталь VC11 панельный 900х1700 нижнее Heaton | шт | 8444.7 | 9964.75
0502-06181 | 017-8425 | Радиатор сталь VC11 панельный 900х1800 в комплекте кронштейн. встроенный вентиль нижнее Heaton | шт | 9374.19 | 11061.55
0502-03908 | 017-6112 | Радиатор сталь VC11 панельный 900х1800 нижнее Heaton | шт | 8838.09 | 10428.94
0502-06182 | 017-8426 | Радиатор сталь VC11 панельный 900х1900 в комплекте кронштейн. встроенный вентиль нижнее Heaton | шт | 9775.49 | 11535.07
0502-03909 | 017-6113 | Радиатор сталь VC11 панельный 900х1900 нижнее Heaton | шт | 9233.22 | 10895.2
0502-06183 | 017-8427 | Радиатор сталь VC11 панельный 900х2000 в комплекте кронштейн. встроенный вентиль нижнее Heaton | шт | 10174.99 | 12006.49
0502-03910 | 017-6114 | Радиатор сталь VC11 панельный 900х2000 нижнее Heaton | шт | 9626.61 | 11359.4
0502-06184 | 017-8428 | Радиатор сталь VC11 панельный 900х2100 в комплекте кронштейн. встроенный вентиль нижнее Heaton | шт | 10576.28 | 12480.01
0502-03911 | 017-6115 | Радиатор сталь VC11 панельный 900х2100 нижнее Heaton | шт | 10021.74 | 11825.66
0502-06185 | 017-8429 | Радиатор сталь VC11 панельный 900х2200 в комплекте кронштейн. встроенный вентиль нижнее Heaton | шт | 10975.79 | 12951.43
0502-03912 | 017-6116 | Радиатор сталь VC11 панельный 900х2200 нижнее Heaton | шт | 10415.13 | 12289.85
0502-06186 | 017-8430 | Радиатор сталь VC11 панельный 900х2300 в комплекте кронштейн. встроенный вентиль нижнее Heaton | шт | 11376.83 | 13424.66
0502-03913 | 017-6117 | Радиатор сталь VC11 панельный 900х2300 нижнее Heaton | шт | 10810.03 | 12755.84
0502-06187 | 017-8431 | Радиатор сталь VC11 панельный 900х2400 в комплекте кронштейн. встроенный вентиль нижнее Heaton | шт | 11778.12 | 13898.19
0502-06188 | 017-8432 | Радиатор сталь VC11 панельный 900х2500 в комплекте кронштейн. встроенный вентиль нижнее Heaton | шт | 12179.16 | 14371.41
0502-03915 | 017-6119 | Радиатор сталь VC11 панельный 900х2500 нижнее Heaton | шт | 11600.08 | 13688.09
0502-06189 | 017-8433 | Радиатор сталь VC11 панельный 900х2600 в комплекте кронштейн. встроенный вентиль нижнее Heaton | шт | 12580.2 | 14844.63
0502-06190 | 017-8434 | Радиатор сталь VC11 панельный 900х2700 в комплекте кронштейн. встроенный вентиль нижнее Heaton | шт | 12979.96 | 15316.35
0502-06191 | 017-8435 | Радиатор сталь VC11 панельный 900х2800 в комплекте кронштейн. встроенный вентиль нижнее Heaton | шт | 13381 | 15789.58
0502-03919 | 017-6123 | Радиатор сталь VC11 панельный 900х2900 нижнее Heaton | шт | 13177.12 | 15549
0502-06193 | 017-8437 | Радиатор сталь VC11 панельный 900х3000 в комплекте кронштейн. встроенный вентиль нижнее Heaton | шт | 14181.79 | 16734.52
0502-03920 | 017-6124 | Радиатор сталь VC11 панельный 900х3000 нижнее Heaton | шт | 13572.02 | 16014.99
0502-03894 | 017-6098 | Радиатор сталь VC11 панельный 900х400 нижнее Heaton | шт | 3313.75 | 3910.23
0502-05411 | 017-8412 | Радиатор сталь VC11 панельный 900х500 в комплекте кронштейн. встроенный вентиль нижнее Heaton | шт | 4165.16 | 4914.89
0502-03895 | 017-6099 | Радиатор сталь VC11 панельный 900х500 нижнее Heaton | шт | 3708.89 | 4376.49
0502-06169 | 017-8413 | Радиатор сталь VC11 панельный 900х600 в комплекте кронштейн. встроенный вентиль нижнее Heaton | шт | 4564.67 | 5386.31
0502-03896 | 017-6100 | Радиатор сталь VC11 панельный 900х600 нижнее Heaton | шт | 4102.27 | 4840.68
0502-06170 | 017-8414 | Радиатор сталь VC11 панельный 900х700 в комплекте кронштейн. встроенный вентиль нижнее Heaton | шт | 4967.24 | 5861.34
0502-03897 | 017-6101 | Радиатор сталь VC11 панельный 900х700 нижнее Heaton | шт | 4498.7 | 5308.46
0502-06171 | 017-8415 | Радиатор сталь VC11 панельный 900х800 в комплекте кронштейн. встроенный вентиль нижнее Heaton | шт | 5367.11 | 6333.19
0502-06172 | 017-8416 | Радиатор сталь VC11 панельный 900х900 в комплекте кронштейн. встроенный вентиль нижнее Heaton | шт | 5768.04 | 6806.28
0502-03481 | 017-8066 | Радиатор сталь VC20 панельный 300х1100 нижнее Heaton | шт | 4198.1 | 4953.76
0502-03482 | 017-8067 | Радиатор сталь VC20 панельный 300х1200 нижнее Heaton | шт | 4563.52 | 5384.96
0502-03483 | 017-8068 | Радиатор сталь VC20 панельный 300х1300 нижнее Heaton | шт | 4928.94 | 5816.15
0502-03484 | 017-8069 | Радиатор сталь VC20 панельный 300х1400 нижнее Heaton | шт | 5295.29 | 6248.44
0502-03485 | 017-8070 | Радиатор сталь VC20 панельный 300х1500 нижнее Heaton | шт | 5659.15 | 6677.79
0502-03486 | 017-8071 | Радиатор сталь VC20 панельный 300х1600 нижнее Heaton | шт | 6024.57 | 7108.99
0502-03487 | 017-8072 | Радиатор сталь VC20 панельный 300х1700 нижнее Heaton | шт | 6390.59 | 7540.9
0502-03488 | 017-8073 | Радиатор сталь VC20 панельный 300х1800 нижнее Heaton | шт | 6785.34 | 8006.7
0502-03489 | 017-8074 | Радиатор сталь VC20 панельный 300х1900 нижнее Heaton | шт | 7151.71 | 8439.02
0502-03490 | 017-8075 | Радиатор сталь VC20 панельный 300х2000 нижнее Heaton | шт | 7518.72 | 8872.09
0502-03491 | 017-8076 | Радиатор сталь VC20 панельный 300х2100 нижнее Heaton | шт | 7851.64 | 9264.94
0502-03492 | 017-8077 | Радиатор сталь VC20 панельный 300х2200 нижнее Heaton | шт | 8252.72 | 9738.22
0502-03493 | 017-8078 | Радиатор сталь VC20 панельный 300х2300 нижнее Heaton | шт | 8619.73 | 10171.28
0502-03494 | 017-8079 | Радиатор сталь VC20 панельный 300х2400 нижнее Heaton | шт | 8985.17 | 10602.5
0502-03497 | 017-8082 | Радиатор сталь VC20 панельный 300х2700 нижнее Heaton | шт | 10043.52 | 11851.36
0502-03498 | 017-8083 | Радиатор сталь VC20 панельный 300х2800 нижнее Heaton | шт | 10407.39 | 12280.72
0502-03499 | 017-8084 | Радиатор сталь VC20 панельный 300х2900 нижнее Heaton | шт | 10772.81 | 12711.91
0502-03500 | 017-8085 | Радиатор сталь VC20 панельный 300х3000 нижнее Heaton | шт | 11138.22 | 13143.1
0502-03474 | 017-8059 | Радиатор сталь VC20 панельный 300х400 нижнее Heaton | шт | 2208.53 | 2606.06
0502-03475 | 017-8060 | Радиатор сталь VC20 панельный 300х500 нижнее Heaton | шт | 2479.06 | 2925.3
0502-03476 | 017-8061 | Радиатор сталь VC20 панельный 300х600 нижнее Heaton | шт | 2749.61 | 3244.53
0502-03477 | 017-8062 | Радиатор сталь VC20 панельный 300х700 нижнее Heaton | шт | 3020.14 | 3563.77
0502-03478 | 017-8063 | Радиатор сталь VC20 панельный 300х800 нижнее Heaton | шт | 3290.68 | 3883
0502-03453 | 017-7845 | Радиатор сталь VC20 панельный 400х1000 нижнее Heaton | шт | 4499.21 | 5309.07
0502-03454 | 017-7846 | Радиатор сталь VC20 панельный 400х1100 нижнее Heaton | шт | 4925.24 | 5811.79
0502-03455 | 017-7847 | Радиатор сталь VC20 панельный 400х1200 нижнее Heaton | шт | 5352.83 | 6316.34
0502-03456 | 017-7848 | Радиатор сталь VC20 панельный 400х1300 нижнее Heaton | шт | 5780.42 | 6820.89
0502-03457 | 017-7849 | Радиатор сталь VC20 панельный 400х1400 нижнее Heaton | шт | 6208.94 | 7326.55
0502-03458 | 017-7850 | Радиатор сталь VC20 панельный 400х1500 нижнее Heaton | шт | 6634.97 | 7829.27
0502-03459 | 017-7851 | Радиатор сталь VC20 панельный 400х1600 нижнее Heaton | шт | 7062.56 | 8333.82
0502-03460 | 017-7852 | Радиатор сталь VC20 панельный 400х1700 нижнее Heaton | шт | 7490.76 | 8839.1
0502-03461 | 017-7853 | Радиатор сталь VC20 панельный 400х1800 нижнее Heaton | шт | 7916.79 | 9341.81
0502-03462 | 017-7854 | Радиатор сталь VC20 панельный 400х1900 нижнее Heaton | шт | 8345.31 | 9847.46
0502-03465 | 017-7857 | Радиатор сталь VC20 панельный 400х2200 нижнее Heaton | шт | 9626.52 | 11359.29
0502-03466 | 017-7858 | Радиатор сталь VC20 панельный 400х2300 нижнее Heaton | шт | 10054.1 | 11863.84
0502-03467 | 017-7859 | Радиатор сталь VC20 панельный 400х2400 нижнее Heaton | шт | 10481.69 | 12368.4
0502-03468 | 017-7860 | Радиатор сталь VC20 панельный 400х2500 нижнее Heaton | шт | 10908.66 | 12872.21
0502-03469 | 017-7861 | Радиатор сталь VC20 панельный 400х2600 нижнее Heaton | шт | 11336.24 | 13376.77
0502-03470 | 017-7862 | Радиатор сталь VC20 панельный 400х2700 нижнее Heaton | шт | 11763.83 | 13881.32
0502-03471 | 017-7863 | Радиатор сталь VC20 панельный 400х2800 нижнее Heaton | шт | 12189.87 | 14384.04
0502-03472 | 017-7864 | Радиатор сталь VC20 панельный 400х2900 нижнее Heaton | шт | 12617.45 | 14888.59
0502-03473 | 017-7865 | Радиатор сталь VC20 панельный 400х3000 нижнее Heaton | шт | 13045.04 | 15393.15
0502-03449 | 017-7841 | Радиатор сталь VC20 панельный 400х600 нижнее Heaton | шт | 3176.78 | 3748.61
0502-03450 | 017-7842 | Радиатор сталь VC20 панельный 400х700 нижнее Heaton | шт | 3506.38 | 4137.52
0502-03451 | 017-7843 | Радиатор сталь VC20 панельный 400х800 нижнее Heaton | шт | 3837.53 | 4528.29
0502-03452 | 017-7844 | Радиатор сталь VC20 панельный 400х900 нижнее Heaton | шт | 4168.06 | 4918.31
0502-03101 | 017-5975 | Радиатор сталь VC20 панельный 500х1000 нижнее Heaton | шт | 6732.38 | 7944.21
0502-03426 | 017-7630 | Радиатор сталь VC20 панельный 500х1000 нижнее Heaton | шт | 5160.61 | 6089.52
0502-03427 | 017-7631 | Радиатор сталь VC20 панельный 500х1100 нижнее Heaton | шт | 5647 | 6663.46
0502-03428 | 017-7632 | Радиатор сталь VC20 панельный 500х1200 нижнее Heaton | шт | 6133.39 | 7237.4
0502-03429 | 017-7633 | Радиатор сталь VC20 панельный 500х1300 нижнее Heaton | шт | 6619.78 | 7811.34
0502-03430 | 017-7634 | Радиатор сталь VC20 панельный 500х1400 нижнее Heaton | шт | 7108.65 | 8388.21
0502-03433 | 017-7637 | Радиатор сталь VC20 панельный 500х1700 нижнее Heaton | шт | 8568.43 | 10110.74
0502-03434 | 017-7638 | Радиатор сталь VC20 панельный 500х1800 нижнее Heaton | шт | 9054.82 | 10684.69
0502-03435 | 017-7639 | Радиатор сталь VC20 панельный 500х1900 нижнее Heaton | шт | 9542.14 | 11259.72
0502-03436 | 017-7640 | Радиатор сталь VC20 панельный 500х2000 нижнее Heaton | шт | 10028.52 | 11833.66
0502-03437 | 017-7641 | Радиатор сталь VC20 панельный 500х2100 нижнее Heaton | шт | 10516.47 | 12409.43
0502-03438 | 017-7642 | Радиатор сталь VC20 панельный 500х2200 нижнее Heaton | шт | 11002.86 | 12983.37
0502-03439 | 017-7643 | Радиатор сталь VC20 панельный 500х2300 нижнее Heaton | шт | 11489.25 | 13557.31
0502-03440 | 017-7644 | Радиатор сталь VC20 панельный 500х2400 нижнее Heaton | шт | 11975.63 | 14131.25
0502-03441 | 017-7645 | Радиатор сталь VC20 панельный 500х2500 нижнее Heaton | шт | 12462.95 | 14706.28
0502-03442 | 017-7646 | Радиатор сталь VC20 панельный 500х2600 нижнее Heaton | шт | 12949.34 | 15280.23
0502-03443 | 017-7647 | Радиатор сталь VC20 панельный 500х2700 нижнее Heaton | шт | 13437.29 | 15856
0502-03444 | 017-7648 | Радиатор сталь VC20 панельный 500х2800 нижнее Heaton | шт | 13923.68 | 16429.94
0502-03445 | 017-7649 | Радиатор сталь VC20 панельный 500х2900 нижнее Heaton | шт | 14410.06 | 17003.87
0502-03446 | 017-7650 | Радиатор сталь VC20 панельный 500х3000 нижнее Heaton | шт | 14896.45 | 17577.82
0502-03420 | 017-7624 | Радиатор сталь VC20 панельный 500х400 нижнее Heaton | шт | 2846.26 | 3358.59
0502-03421 | 017-7625 | Радиатор сталь VC20 панельный 500х500 нижнее Heaton | шт | 3234.78 | 3817.04
0502-03422 | 017-7626 | Радиатор сталь VC20 панельный 500х600 нижнее Heaton | шт | 3609.2 | 4258.85
0502-03423 | 017-7627 | Радиатор сталь VC20 панельный 500х700 нижнее Heaton | шт | 3996.04 | 4715.33
0502-03424 | 017-7628 | Радиатор сталь VC20 панельный 500х800 нижнее Heaton | шт | 4384.44 | 5173.64
0502-03425 | 017-7629 | Радиатор сталь VC20 панельный 500х900 нижнее Heaton | шт | 4772.21 | 5631.21
0502-03372 | 017-6995 | Радиатор сталь VC20 панельный 600х1000 нижнее Heaton | шт | 5817.91 | 6865.13
0502-03373 | 017-6996 | Радиатор сталь VC20 панельный 600х1100 нижнее Heaton | шт | 6366.36 | 7512.3
0502-03374 | 017-6997 | Радиатор сталь VC20 панельный 600х1200 нижнее Heaton | шт | 6914.81 | 8159.48
0502-03375 | 017-6998 | Радиатор сталь VC20 панельный 600х1300 нижнее Heaton | шт | 7463.26 | 8806.65
0502-03376 | 017-6999 | Радиатор сталь VC20 панельный 600х1400 нижнее Heaton | шт | 8012.64 | 9454.91
0502-03377 | 017-7000 | Радиатор сталь VC20 панельный 600х1500 нижнее Heaton | шт | 8562.65 | 10103.93
0502-03378 | 017-7001 | Радиатор сталь VC20 панельный 600х1600 нижнее Heaton | шт | 9111.1 | 10751.1
0502-03379 | 017-7002 | Радиатор сталь VC20 панельный 600х1700 нижнее Heaton | шт | 9660.16 | 11398.99
0502-03380 | 017-7003 | Радиатор сталь VC20 панельный 600х1800 нижнее Heaton | шт | 10208.61 | 12046.16
0502-03381 | 017-7004 | Радиатор сталь VC20 панельный 600х1900 нижнее Heaton | шт | 10757.99 | 12694.43
0502-03382 | 017-7005 | Радиатор сталь VC20 панельный 600х2000 нижнее Heaton | шт | 11306.44 | 13341.6
0502-03383 | 017-7006 | Радиатор сталь VC20 панельный 600х2100 нижнее Heaton | шт | 11854.89 | 13988.77
0502-03386 | 017-7009 | Радиатор сталь VC20 панельный 600х2400 нижнее Heaton | шт | 13500.25 | 15930.29
0502-03387 | 017-7010 | Радиатор сталь VC20 панельный 600х2500 нижнее Heaton | шт | 14051.18 | 16580.39
0502-03388 | 017-7011 | Радиатор сталь VC20 панельный 600х2600 нижнее Heaton | шт | 14599.63 | 17227.56
0502-03389 | 017-7012 | Радиатор сталь VC20 панельный 600х2700 нижнее Heaton | шт | 15148.09 | 17874.74
0502-03390 | 017-7013 | Радиатор сталь VC20 панельный 600х2800 нижнее Heaton | шт | 15696.54 | 18521.91
0502-03391 | 017-7014 | Радиатор сталь VC20 панельный 600х2900 нижнее Heaton | шт | 16244.99 | 19169.08
0502-03392 | 017-7015 | Радиатор сталь VC20 панельный 600х3000 нижнее Heaton | шт | 16793.44 | 19816.25
0502-03366 | 017-6989 | Радиатор сталь VC20 панельный 600х400 нижнее Heaton | шт | 3111.1 | 3671.1
0502-03367 | 017-6990 | Радиатор сталь VC20 панельный 600х500 нижнее Heaton | шт | 3561.56 | 4202.64
0502-03370 | 017-6993 | Радиатор сталь VC20 панельный 600х800 нижнее Heaton | шт | 4914.5 | 5799.11
0502-03371 | 017-6994 | Радиатор сталь VC20 панельный 600х900 нижнее Heaton | шт | 5367.44 | 6333.58
0502-03345 | 017-6671 | Радиатор сталь VC20 панельный 700х1000 нижнее Heaton | шт | 6650.49 | 7847.58
0502-03346 | 017-6672 | Радиатор сталь VC20 панельный 700х1100 нижнее Heaton | шт | 7262.46 | 8569.7
0502-03347 | 017-6673 | Радиатор сталь VC20 панельный 700х1200 нижнее Heaton | шт | 7874.42 | 9291.82
0502-03348 | 017-6674 | Радиатор сталь VC20 панельный 700х1300 нижнее Heaton | шт | 8486.38 | 10013.93
0502-03349 | 017-6675 | Радиатор сталь VC20 панельный 700х1400 нижнее Heaton | шт | 9099.28 | 10737.15
0502-03350 | 017-6676 | Радиатор сталь VC20 панельный 700х1500 нижнее Heaton | шт | 9711.24 | 11459.26
0502-03351 | 017-6677 | Радиатор сталь VC20 панельный 700х1600 нижнее Heaton | шт | 10321.65 | 12179.55
0502-03354 | 017-6680 | Радиатор сталь VC20 панельный 700х1900 нижнее Heaton | шт | 12159.08 | 14347.72
0502-03355 | 017-6681 | Радиатор сталь VC20 панельный 700х2000 нижнее Heaton | шт | 12771.05 | 15069.84
0502-03356 | 017-6682 | Радиатор сталь VC20 панельный 700х2100 нижнее Heaton | шт | 13383.01 | 15791.96
0502-03357 | 017-6683 | Радиатор сталь VC20 панельный 700х2200 нижнее Heaton | шт | 13993.42 | 16512.23
0502-03358 | 017-6684 | Радиатор сталь VC20 панельный 700х2300 нижнее Heaton | шт | 14605.38 | 17234.35
0502-03359 | 017-6685 | Радиатор сталь VC20 панельный 700х2400 нижнее Heaton | шт | 15217.35 | 17956.47
0502-03360 | 017-6686 | Радиатор сталь VC20 панельный 700х2500 нижнее Heaton | шт | 15830.24 | 18679.69
0502-03361 | 017-6687 | Радиатор сталь VC20 панельный 700х2600 нижнее Heaton | шт | 16442.21 | 19401.81
0502-03362 | 017-6688 | Радиатор сталь VC20 панельный 700х2700 нижнее Heaton | шт | 17054.17 | 20123.92
0502-03363 | 017-6689 | Радиатор сталь VC20 панельный 700х2800 нижнее Heaton | шт | 17666.14 | 20846.04
0502-03364 | 017-6690 | Радиатор сталь VC20 панельный 700х2900 нижнее Heaton | шт | 18276.55 | 21566.33
0502-03365 | 017-6691 | Радиатор сталь VC20 панельный 700х3000 нижнее Heaton | шт | 18888.51 | 22288.44
0502-03339 | 017-6665 | Радиатор сталь VC20 панельный 700х400 нижнее Heaton | шт | 3629.49 | 4282.8
0502-03340 | 017-6666 | Радиатор сталь VC20 панельный 700х500 нижнее Heaton | шт | 4134.13 | 4878.27
0502-03341 | 017-6667 | Радиатор сталь VC20 панельный 700х600 нижнее Heaton | шт | 4637.21 | 5471.91
0502-03342 | 017-6668 | Радиатор сталь VC20 панельный 700х700 нижнее Heaton | шт | 5140.3 | 6065.56
0502-03343 | 017-6669 | Радиатор сталь VC20 панельный 700х800 нижнее Heaton | шт | 5643.39 | 6659.2
0502-03344 | 017-6670 | Радиатор сталь VC20 панельный 700х900 нижнее Heaton | шт | 6147.41 | 7253.94
0502-03318 | 017-6347 | Радиатор сталь VC20 панельный 800х1000 нижнее Heaton | шт | 7330.13 | 8649.55
0502-03319 | 017-6348 | Радиатор сталь VC20 панельный 800х1100 нижнее Heaton | шт | 7999.5 | 9439.41
0502-03322 | 017-6351 | Радиатор сталь VC20 панельный 800х1400 нижнее Heaton | шт | 10011.65 | 11813.75
0502-03323 | 017-6352 | Радиатор сталь VC20 панельный 800х1500 нижнее Heaton | шт | 10681.02 | 12603.61
0502-03324 | 017-6353 | Радиатор сталь VC20 панельный 800х1600 нижнее Heaton | шт | 11351.95 | 13395.3
0502-03325 | 017-6354 | Радиатор сталь VC20 панельный 800х1700 нижнее Heaton | шт | 12021.93 | 14185.87
0502-03326 | 017-6355 | Радиатор сталь VC20 панельный 800х1800 нижнее Heaton | шт | 12691.3 | 14975.73
0502-03327 | 017-6356 | Радиатор сталь VC20 панельный 800х1900 нижнее Heaton | шт | 13363.15 | 15768.51
0502-03328 | 017-6357 | Радиатор сталь VC20 панельный 800х2000 нижнее Heaton | шт | 14032.52 | 16558.37
0502-03329 | 017-6358 | Радиатор сталь VC20 панельный 800х2100 нижнее Heaton | шт | 14703.44 | 17350.06
0502-03330 | 017-6359 | Радиатор сталь VC20 панельный 800х2200 нижнее Heaton | шт | 15372.81 | 18139.92
0502-03331 | 017-6360 | Радиатор сталь VC20 панельный 800х2300 нижнее Heaton | шт | 16043.74 | 18931.62
0502-03332 | 017-6361 | Радиатор сталь VC20 панельный 800х2400 нижнее Heaton | шт | 16713.11 | 19721.47
0502-03333 | 017-6362 | Радиатор сталь VC20 панельный 800х2500 нижнее Heaton | шт | 17384.96 | 20514.26
0502-03334 | 017-6363 | Радиатор сталь VC20 панельный 800х2600 нижнее Heaton | шт | 18054.33 | 21304.11
0502-03335 | 017-6364 | Радиатор сталь VC20 панельный 800х2700 нижнее Heaton | шт | 18723.7 | 22093.97
0502-03338 | 017-6367 | Радиатор сталь VC20 панельный 800х3000 нижнее Heaton | шт | 20734.93 | 24467.22
0502-03312 | 017-6341 | Радиатор сталь VC20 панельный 800х400 нижнее Heaton | шт | 4019.14 | 4742.58
0502-03313 | 017-6342 | Радиатор сталь VC20 панельный 800х500 нижнее Heaton | шт | 4570.3 | 5392.95
0502-03314 | 017-6343 | Радиатор сталь VC20 панельный 800х600 нижнее Heaton | шт | 5123.01 | 6045.15
0502-03315 | 017-6344 | Радиатор сталь VC20 панельный 800х700 нижнее Heaton | шт | 5674.17 | 6695.52
0502-03316 | 017-6345 | Радиатор сталь VC20 панельный 800х800 нижнее Heaton | шт | 6225.33 | 7345.89
0502-03317 | 017-6346 | Радиатор сталь VC20 панельный 800х900 нижнее Heaton | шт | 6778.97 | 7999.19
0502-03291 | 017-6023 | Радиатор сталь VC20 панельный 900х1000 нижнее Heaton | шт | 8008.69 | 9450.26
0502-03292 | 017-6024 | Радиатор сталь VC20 панельный 900х1100 нижнее Heaton | шт | 8736.91 | 10309.56
0502-03293 | 017-6025 | Радиатор сталь VC20 панельный 900х1200 нижнее Heaton | шт | 9465.13 | 11168.86
0502-03294 | 017-6026 | Радиатор сталь VC20 панельный 900х1300 нижнее Heaton | шт | 10193.35 | 12028.15
0502-03295 | 017-6027 | Радиатор сталь VC20 панельный 900х1400 нижнее Heaton | шт | 10922.49 | 12888.54
0502-03296 | 017-6028 | Радиатор сталь VC20 панельный 900х1500 нижнее Heaton | шт | 11650.71 | 13747.84
0502-03297 | 017-6029 | Радиатор сталь VC20 панельный 900х1600 нижнее Heaton | шт | 12378.93 | 14607.13
0502-03298 | 017-6030 | Радиатор сталь VC20 панельный 900х1700 нижнее Heaton | шт | 13107.76 | 15467.15
0502-03299 | 017-6031 | Радиатор сталь VC20 панельный 900х1800 нижнее Heaton | шт | 13835.97 | 16326.44
0502-03300 | 017-6032 | Радиатор сталь VC20 панельный 900х1900 нижнее Heaton | шт | 14565.12 | 17186.84
0502-03301 | 017-6033 | Радиатор сталь VC20 панельный 900х2000 нижнее Heaton | шт | 15293.34 | 18046.14
0502-03302 | 017-6034 | Радиатор сталь VC20 панельный 900х2100 нижнее Heaton | шт | 16021.56 | 18905.44
0502-03303 | 017-6035 | Радиатор сталь VC20 панельный 900х2200 нижнее Heaton | шт | 16749.77 | 19764.73
0502-03306 | 017-6038 | Радиатор сталь VC20 панельный 900х2500 нижнее Heaton | шт | 18935.35 | 22343.71
0502-03307 | 017-6039 | Радиатор сталь VC20 панельный 900х2600 нижнее Heaton | шт | 19663.57 | 23203.01
0502-03308 | 017-6040 | Радиатор сталь VC20 панельный 900х2700 нижнее Heaton | шт | 20391.78 | 24062.3
0502-03309 | 017-6041 | Радиатор сталь VC20 панельный 900х2800 нижнее Heaton | шт | 21120 | 24921.6
0502-03310 | 017-6042 | Радиатор сталь VC20 панельный 900х2900 нижнее Heaton | шт | 21848.22 | 25780.9
0502-03311 | 017-6043 | Радиатор сталь VC20 панельный 900х3000 нижнее Heaton | шт | 22576.44 | 26640.19
0502-03285 | 017-6017 | Радиатор сталь VC20 панельный 900х400 нижнее Heaton | шт | 4406.84 | 5200.07
0502-03286 | 017-6018 | Радиатор сталь VC20 панельный 900х500 нижнее Heaton | шт | 5007.51 | 5908.86
0502-03287 | 017-6019 | Радиатор сталь VC20 панельный 900х600 нижнее Heaton | шт | 5606.63 | 6615.82
0502-03290 | 017-6022 | Радиатор сталь VC20 панельный 900х900 нижнее Heaton | шт | 7408.02 | 8741.47
0502-02893 | 017-4842 | Радиатор сталь VC21 панельный 300х1000 нижнее Heaton | шт | 4841.24 | 5712.66
0502-02894 | 017-4843 | Радиатор сталь VC21 панельный 300х1100 нижнее Heaton | шт | 5240.57 | 6183.88
0502-02895 | 017-4844 | Радиатор сталь VC21 панельный 300х1200 нижнее Heaton | шт | 5638.39 | 6653.29
0502-03664 | 017-8086 | Радиатор сталь VC21 панельный 300х1300 нижнее Heaton | шт | 6011.63 | 7093.73
0502-02896 | 017-4845 | Радиатор сталь VC21 панельный 300х1400 нижнее Heaton | шт | 6437.97 | 7596.8
0502-05964 | 017-9312 | Радиатор сталь VC21 панельный 300х1500 в комплекте кронштейн. встроенный вентиль нижнее Heaton | шт | 7692.38 | 9077
0502-03665 | 017-8087 | Радиатор сталь VC21 панельный 300х1500 нижнее Heaton | шт | 6809.28 | 8034.95
0502-05965 | 017-9313 | Радиатор сталь VC21 панельный 300х1600 в комплекте кронштейн. встроенный вентиль нижнее Heaton | шт | 8094.87 | 9551.95
0502-02897 | 017-4846 | Радиатор сталь VC21 панельный 300х1600 нижнее Heaton | шт | 7238.17 | 8541.04
0502-05966 | 017-9314 | Радиатор сталь VC21 панельный 300х1700 в комплекте кронштейн. встроенный вентиль нижнее Heaton | шт | 8694.03 | 10258.95
0502-03666 | 017-8088 | Радиатор сталь VC21 панельный 300х1700 нижнее Heaton | шт | 7605.1 | 8974.01
0502-05967 | 017-9315 | Радиатор сталь VC21 панельный 300х1800 в комплекте кронштейн. встроенный вентиль нижнее Heaton | шт | 9094.99 | 10732.09
0502-02898 | 017-4847 | Радиатор сталь VC21 панельный 300х1800 нижнее Heaton | шт | 8035.91 | 9482.38
0502-05968 | 017-9316 | Радиатор сталь VC21 панельный 300х1900 в комплекте кронштейн. встроенный вентиль нижнее Heaton | шт | 9498.48 | 11208.2
0502-03667 | 017-8089 | Радиатор сталь VC21 панельный 300х1900 нижнее Heaton | шт | 8399.7 | 9911.65
0502-05969 | 017-9317 | Радиатор сталь VC21 панельный 300х2000 в комплекте кронштейн. встроенный вентиль нижнее Heaton | шт | 9902.51 | 11684.96
0502-02899 | 017-4848 | Радиатор сталь VC21 панельный 300х2000 нижнее Heaton | шт | 8837.03 | 10427.69
0502-05970 | 017-9318 | Радиатор сталь VC21 панельный 300х2100 в комплекте кронштейн. встроенный вентиль нижнее Heaton | шт | 10305 | 12159.9
0502-03668 | 017-8090 | Радиатор сталь VC21 панельный 300х2100 нижнее Heaton | шт | 9196.44 | 10851.8
0502-05971 | 017-9319 | Радиатор сталь VC21 панельный 300х2200 в комплекте кронштейн. встроенный вентиль нижнее Heaton | шт | 10707.5 | 12634.85
0502-03669 | 017-8091 | Радиатор сталь VC21 панельный 300х2200 нижнее Heaton | шт | 9594.06 | 11320.99
0502-05972 | 017-9320 | Радиатор сталь VC21 панельный 300х2300 в комплекте кронштейн. встроенный вентиль нижнее Heaton | шт | 11109.99 | 13109.79
0502-03670 | 017-8092 | Радиатор сталь VC21 панельный 300х2300 нижнее Heaton | шт | 9991.67 | 11790.17
0502-05973 | 017-9321 | Радиатор сталь VC21 панельный 300х2400 в комплекте кронштейн. встроенный вентиль нижнее Heaton | шт | 11512.49 | 13584.74
0502-03671 | 017-8093 | Радиатор сталь VC21 панельный 300х2400 нижнее Heaton | шт | 10389.28 | 12259.35
0502-05974 | 017-9322 | Радиатор сталь VC21 панельный 300х2500 в комплекте кронштейн. встроенный вентиль нижнее Heaton | шт | 11915.97 | 14060.85
0502-03672 | 017-8094 | Радиатор сталь VC21 панельный 300х2500 нижнее Heaton | шт | 10787.8 | 12729.6
0502-05979 | 017-9327 | Радиатор сталь VC21 панельный 300х3000 в комплекте кронштейн. встроенный вентиль нижнее Heaton | шт | 13929.98 | 16437.38
0502-03677 | 017-8099 | Радиатор сталь VC21 панельный 300х3000 нижнее Heaton | шт | 12777.37 | 15077.3
0502-05953 | 017-9301 | Радиатор сталь VC21 панельный 300х400 в комплекте кронштейн. встроенный вентиль нижнее Heaton | шт | 3261.42 | 3848.47
0502-02887 | 017-4836 | Радиатор сталь VC21 панельный 300х400 нижнее Heaton | шт | 2432.22 | 2870.02
0502-05954 | 017-9302 | Радиатор сталь VC21 панельный 300х500 в комплекте кронштейн. встроенный вентиль нижнее Heaton | шт | 3678.28 | 4340.37
0502-02888 | 017-4837 | Радиатор сталь VC21 панельный 300х500 нижнее Heaton | шт | 2840.59 | 3351.9
0502-05955 | 017-9303 | Радиатор сталь VC21 панельный 300х600 в комплекте кронштейн. встроенный вентиль нижнее Heaton | шт | 4084.05 | 4819.18
0502-02889 | 017-4838 | Радиатор сталь VC21 панельный 300х600 нижнее Heaton | шт | 3241.46 | 3824.92
0502-05956 | 017-9304 | Радиатор сталь VC21 панельный 300х700 в комплекте кронштейн. встроенный вентиль нижнее Heaton | шт | 4488.3 | 5296.19
0502-02890 | 017-4839 | Радиатор сталь VC21 панельный 300х700 нижнее Heaton | шт | 3625.06 | 4277.57
0502-05957 | 017-9305 | Радиатор сталь VC21 панельный 300х800 в комплекте кронштейн. встроенный вентиль нижнее Heaton | шт | 4892.54 | 5773.2
0502-02891 | 017-4840 | Радиатор сталь VC21 панельный 300х800 нижнее Heaton | шт | 4040.13 | 4767.35
0502-05958 | 017-9306 | Радиатор сталь VC21 панельный 300х900 в комплекте кронштейн. встроенный вентиль нижнее Heaton | шт | 5297.78 | 6251.38
0502-02892 | 017-4841 | Радиатор сталь VC21 панельный 300х900 нижнее Heaton | шт | 4421.19 | 5217
0502-05932 | 017-9145 | Радиатор сталь VC21 панельный 400х1000 в комплекте кронштейн. встроенный вентиль нижнее Heaton | шт | 6294.13 | 7427.07
0502-02906 | 017-4855 | Радиатор сталь VC21 панельный 400х1000 нижнее Heaton | шт | 5423.76 | 6400.04
0502-05933 | 017-9146 | Радиатор сталь VC21 панельный 400х1100 в комплекте кронштейн. встроенный вентиль нижнее Heaton | шт | 6747.41 | 7961.95
0502-02907 | 017-4856 | Радиатор сталь VC21 панельный 400х1100 нижнее Heaton | шт | 5847.76 | 6900.36
0502-05934 | 017-9147 | Радиатор сталь VC21 панельный 400х1200 в комплекте кронштейн. встроенный вентиль нижнее Heaton | шт | 7197.64 | 8493.21
0502-02908 | 017-4857 | Радиатор сталь VC21 панельный 400х1200 нижнее Heaton | шт | 6319.47 | 7456.98
0502-05935 | 017-9148 | Радиатор сталь VC21 панельный 400х1300 в комплекте кронштейн. встроенный вентиль нижнее Heaton | шт | 7649.39 | 9026.28
0502-03650 | 017-7866 | Радиатор сталь VC21 панельный 400х1300 нижнее Heaton | шт | 6738.08 | 7950.93
0502-05936 | 017-9149 | Радиатор сталь VC21 панельный 400х1400 в комплекте кронштейн. встроенный вентиль нижнее Heaton | шт | 8102.13 | 9560.51
0502-02909 | 017-4858 | Радиатор сталь VC21 панельный 400х1400 нижнее Heaton | шт | 7216.09 | 8514.98
0502-05937 | 017-9150 | Радиатор сталь VC21 панельный 400х1500 в комплекте кронштейн. встроенный вентиль нижнее Heaton | шт | 8552.35 | 10091.77
0502-03651 | 017-7867 | Радиатор сталь VC21 панельный 400х1500 нижнее Heaton | шт | 7662.42 | 9041.65
0502-05938 | 017-9151 | Радиатор сталь VC21 панельный 400х1600 в комплекте кронштейн. встроенный вентиль нижнее Heaton | шт | 9004.1 | 10624.84
0502-02910 | 017-4859 | Радиатор сталь VC21 панельный 400х1600 нижнее Heaton | шт | 8110.27 | 9570.12
0502-05939 | 017-9152 | Радиатор сталь VC21 панельный 400х1700 в комплекте кронштейн. встроенный вентиль нижнее Heaton | шт | 9664.93 | 11404.62
0502-03652 | 017-7868 | Радиатор сталь VC21 панельный 400х1700 нижнее Heaton | шт | 8558.72 | 10099.29
0502-05940 | 017-9153 | Радиатор сталь VC21 панельный 400х1800 в комплекте кронштейн. встроенный вентиль нижнее Heaton | шт | 10116.69 | 11937.69
0502-02911 | 017-4860 | Радиатор сталь VC21 панельный 400х1800 нижнее Heaton | шт | 9006.57 | 10627.76
0502-05941 | 017-9154 | Радиатор сталь VC21 панельный 400х1900 в комплекте кронштейн. встроенный вентиль нижнее Heaton | шт | 10567.89 | 12470.11
0502-03653 | 017-7869 | Радиатор сталь VC21 панельный 400х1900 нижнее Heaton | шт | 9453.82 | 11155.51
0502-05942 | 017-9155 | Радиатор сталь VC21 панельный 400х2000 в комплекте кронштейн. встроенный вентиль нижнее Heaton | шт | 11019.64 | 13003.18
0502-02912 | 017-4861 | Радиатор сталь VC21 панельный 400х2000 нижнее Heaton | шт | 9901.67 | 11683.97
0502-03654 | 017-7870 | Радиатор сталь VC21 панельный 400х2100 нижнее Heaton | шт | 10349.52 | 12212.44
0502-03655 | 017-7871 | Радиатор сталь VC21 панельный 400х2200 нижнее Heaton | шт | 10749.2 | 12684.05
0502-03656 | 017-7872 | Радиатор сталь VC21 панельный 400х2300 нижнее Heaton | шт | 11243.71 | 13267.58
0502-05948 | 017-9161 | Радиатор сталь VC21 панельный 400х2600 в комплекте кронштейн. встроенный вентиль нижнее Heaton | шт | 13729.61 | 16200.94
0502-05949 | 017-9162 | Радиатор сталь VC21 панельный 400х2700 в комплекте кронштейн. встроенный вентиль нижнее Heaton | шт | 14181.36 | 16734.01
0502-05950 | 017-9163 | Радиатор сталь VC21 панельный 400х2800 в комплекте кронштейн. встроенный вентиль нижнее Heaton | шт | 14631.59 | 17265.27
0502-03661 | 017-7877 | Радиатор сталь VC21 панельный 400х2800 нижнее Heaton | шт | 13424.1 | 15840.44
0502-05951 | 017-9164 | Радиатор сталь VC21 панельный 400х2900 в комплекте кронштейн. встроенный вентиль нижнее Heaton | шт | 15083.34 | 17798.34
0502-03662 | 017-7878 | Радиатор сталь VC21 панельный 400х2900 нижнее Heaton | шт | 13870.02 | 16366.62
0502-05952 | 017-9165 | Радиатор сталь VC21 панельный 400х3000 в комплекте кронштейн. встроенный вентиль нижнее Heaton | шт | 15533.56 | 18329.6
0502-03663 | 017-7879 | Радиатор сталь VC21 панельный 400х3000 нижнее Heaton | шт | 14314.42 | 16891.01
0502-05926 | 017-9139 | Радиатор сталь VC21 панельный 400х400 в комплекте кронштейн. встроенный вентиль нижнее Heaton | шт | 3585.69 | 4231.12
0502-02900 | 017-4849 | Радиатор сталь VC21 панельный 400х400 нижнее Heaton | шт | 2738.78 | 3231.75
0502-02901 | 017-4850 | Радиатор сталь VC21 панельный 400х500 нижнее Heaton | шт | 3186.63 | 3760.23
0502-02902 | 017-4851 | Радиатор сталь VC21 панельный 400х600 нижнее Heaton | шт | 3634.48 | 4288.69
0502-02903 | 017-4852 | Радиатор сталь VC21 панельный 400х700 нижнее Heaton | шт | 4080.81 | 4815.36
0502-02904 | 017-4853 | Радиатор сталь VC21 панельный 400х800 нижнее Heaton | шт | 4530.19 | 5345.63
0502-02905 | 017-4854 | Радиатор сталь VC21 панельный 400х900 нижнее Heaton | шт | 4977.43 | 5873.37
0502-05905 | 017-8983 | Радиатор сталь VC21 панельный 500х1000 в комплекте кронштейн. встроенный вентиль нижнее Heaton | шт | 6846.14 | 8078.45
0502-02919 | 017-4868 | Радиатор сталь VC21 панельный 500х1000 нижнее Heaton | шт | 5945.66 | 7015.87
0502-05906 | 017-8984 | Радиатор сталь VC21 панельный 500х1100 в комплекте кронштейн. встроенный вентиль нижнее Heaton | шт | 7348.33 | 8671.03
0502-02920 | 017-4869 | Радиатор сталь VC21 панельный 500х1100 нижнее Heaton | шт | 6443.23 | 7603.01
0502-05907 | 017-8985 | Радиатор сталь VC21 панельный 500х1200 в комплекте кронштейн. встроенный вентиль нижнее Heaton | шт | 7852.06 | 9265.42
0502-02921 | 017-4870 | Радиатор сталь VC21 панельный 500х1200 нижнее Heaton | шт | 6942.33 | 8191.95
0502-05908 | 017-8986 | Радиатор сталь VC21 панельный 500х1300 в комплекте кронштейн. встроенный вентиль нижнее Heaton | шт | 8354.25 | 9858.01
0502-03636 | 017-7651 | Радиатор сталь VC21 панельный 500х1300 нижнее Heaton | шт | 7407.75 | 8741.15
0502-05909 | 017-8987 | Радиатор сталь VC21 панельный 500х1400 в комплекте кронштейн. встроенный вентиль нижнее Heaton | шт | 8857.42 | 10451.76
0502-02922 | 017-4871 | Радиатор сталь VC21 панельный 500х1400 нижнее Heaton | шт | 7904.08 | 9326.81
0502-05910 | 017-8988 | Радиатор сталь VC21 панельный 500х1500 в комплекте кронштейн. встроенный вентиль нижнее Heaton | шт | 9361.15 | 11046.16
0502-03637 | 017-7652 | Радиатор сталь VC21 панельный 500х1500 нижнее Heaton | шт | 8401.02 | 9913.21
0502-05911 | 017-8989 | Радиатор сталь VC21 панельный 500х1600 в комплекте кронштейн. встроенный вентиль нижнее Heaton | шт | 9861.81 | 11636.94
0502-02923 | 017-4872 | Радиатор сталь VC21 панельный 500х1600 нижнее Heaton | шт | 8933.54 | 10541.58
0502-03638 | 017-7653 | Радиатор сталь VC21 панельный 500х1700 нижнее Heaton | шт | 9392.47 | 11083.11
0502-05913 | 017-8991 | Радиатор сталь VC21 панельный 500х1800 в комплекте кронштейн. встроенный вентиль нижнее Heaton | шт | 11088.21 | 13084.08
0502-02924 | 017-4873 | Радиатор сталь VC21 панельный 500х1800 нижнее Heaton | шт | 9930.81 | 11718.35
0502-03639 | 017-7654 | Радиатор сталь VC21 панельный 500х1900 нижнее Heaton | шт | 10385.74 | 12255.17
0502-02925 | 017-4874 | Радиатор сталь VC21 панельный 500х2000 нижнее Heaton | шт | 10881.16 | 12839.77
0502-05916 | 017-8994 | Радиатор сталь VC21 панельный 500х2100 в комплекте кронштейн. встроенный вентиль нижнее Heaton | шт | 12598.83 | 14866.62
0502-03640 | 017-7655 | Радиатор сталь VC21 панельный 500х2100 нижнее Heaton | шт | 11378.11 | 13426.17
0502-05917 | 017-8995 | Радиатор сталь VC21 панельный 500х2200 в комплекте кронштейн. встроенный вентиль нижнее Heaton | шт | 13101.02 | 15459.21
0502-05918 | 017-8996 | Радиатор сталь VC21 панельный 500х2300 в комплекте кронштейн. встроенный вентиль нижнее Heaton | шт | 13604.75 | 16053.6
0502-05919 | 017-8997 | Радиатор сталь VC21 панельный 500х2400 в комплекте кронштейн. встроенный вентиль нижнее Heaton | шт | 14106.94 | 16646.19
0502-05920 | 017-8998 | Радиатор сталь VC21 панельный 500х2500 в комплекте кронштейн. встроенный вентиль нижнее Heaton | шт | 14610.12 | 17239.94
0502-05921 | 017-8999 | Радиатор сталь VC21 панельный 500х2600 в комплекте кронштейн. встроенный вентиль нижнее Heaton | шт | 15113.84 | 17834.33
0502-03645 | 017-7660 | Радиатор сталь VC21 панельный 500х2600 нижнее Heaton | шт | 13859.17 | 16353.82
0502-05922 | 017-9000 | Радиатор сталь VC21 панельный 500х2700 в комплекте кронштейн. встроенный вентиль нижнее Heaton | шт | 15616.03 | 18426.92
0502-03646 | 017-7661 | Радиатор сталь VC21 панельный 500х2700 нижнее Heaton | шт | 14354.6 | 16938.43
0502-05923 | 017-9001 | Радиатор сталь VC21 панельный 500х2800 в комплекте кронштейн. встроенный вентиль нижнее Heaton | шт | 16119.76 | 19021.31
0502-03647 | 017-7662 | Радиатор сталь VC21 панельный 500х2800 нижнее Heaton | шт | 14851.54 | 17524.81
0502-05924 | 017-9002 | Радиатор сталь VC21 панельный 500х2900 в комплекте кронштейн. встроенный вентиль нижнее Heaton | шт | 16621.95 | 19613.91
0502-03648 | 017-7663 | Радиатор сталь VC21 панельный 500х2900 нижнее Heaton | шт | 15346.97 | 18109.42
0502-05925 | 017-9003 | Радиатор сталь VC21 панельный 500х3000 в комплекте кронштейн. встроенный вентиль нижнее Heaton | шт | 17125.68 | 20208.3
0502-03649 | 017-7664 | Радиатор сталь VC21 панельный 500х3000 нижнее Heaton | шт | 15843.91 | 18695.81
0502-02913 | 017-4862 | Радиатор сталь VC21 панельный 500х400 нижнее Heaton | шт | 2954.72 | 3486.57
0502-05900 | 017-8978 | Радиатор сталь VC21 панельный 500х500 в комплекте кронштейн. встроенный вентиль нижнее Heaton | шт | 4329.6 | 5108.92
0502-02914 | 017-4863 | Радиатор сталь VC21 панельный 500х500 нижнее Heaton | шт | 3452.29 | 4073.7
0502-05901 | 017-8979 | Радиатор сталь VC21 панельный 500х600 в комплекте кронштейн. встроенный вентиль нижнее Heaton | шт | 4833.32 | 5703.32
0502-02915 | 017-4864 | Радиатор сталь VC21 панельный 500х600 нижнее Heaton | шт | 3951.39 | 4662.64
0502-05902 | 017-8980 | Радиатор сталь VC21 панельный 500х700 в комплекте кронштейн. встроенный вентиль нижнее Heaton | шт | 5335.51 | 6295.9
0502-02916 | 017-4865 | Радиатор сталь VC21 панельный 500х700 нижнее Heaton | шт | 4448.97 | 5249.78
0502-05903 | 017-8981 | Радиатор сталь VC21 панельный 500х800 в комплекте кронштейн. встроенный вентиль нижнее Heaton | шт | 5839.23 | 6890.3
0502-02917 | 017-4866 | Радиатор сталь VC21 панельный 500х800 нижнее Heaton | шт | 4948.07 | 5838.72
0502-05904 | 017-8982 | Радиатор сталь VC21 панельный 500х900 в комплекте кронштейн. встроенный вентиль нижнее Heaton | шт | 6342.41 | 7484.04
0502-02918 | 017-4867 | Радиатор сталь VC21 панельный 500х900 нижнее Heaton | шт | 5446.55 | 6426.93
0502-05878 | 017-8821 | Радиатор сталь VC21 панельный 600х1000 в комплекте кронштейн. встроенный вентиль нижнее Heaton | шт | 7367.53 | 8693.68
0502-03588 | 017-7022 | Радиатор сталь VC21 панельный 600х1000 нижнее Heaton | шт | 6399.5 | 7551.41
0502-05879 | 017-8822 | Радиатор сталь VC21 панельный 600х1100 в комплекте кронштейн. встроенный вентиль нижнее Heaton | шт | 7915.77 | 9340.61
0502-03589 | 017-7023 | Радиатор сталь VC21 панельный 600х1100 нижнее Heaton | шт | 6940.05 | 8189.26
0502-03590 | 017-7024 | Радиатор сталь VC21 панельный 600х1200 нижнее Heaton | шт | 7482.13 | 8828.91
0502-03591 | 017-7025 | Радиатор сталь VC21 панельный 600х1300 нижнее Heaton | шт | 8025.72 | 9470.35
0502-03592 | 017-7026 | Радиатор сталь VC21 панельный 600х1400 нижнее Heaton | шт | 8567.19 | 10109.28
0502-05884 | 017-8827 | Радиатор сталь VC21 панельный 600х1600 в комплекте кронштейн. встроенный вентиль нижнее Heaton | шт | 10665.6 | 12585.4
0502-05885 | 017-8828 | Радиатор сталь VC21 панельный 600х1700 в комплекте кронштейн. встроенный вентиль нижнее Heaton | шт | 11452 | 13513.36
0502-05886 | 017-8829 | Радиатор сталь VC21 панельный 600х1800 в комплекте кронштейн. встроенный вентиль нижнее Heaton | шт | 12001.77 | 14162.09
0502-05887 | 017-8830 | Радиатор сталь VC21 панельный 600х1900 в комплекте кронштейн. встроенный вентиль нижнее Heaton | шт | 12552.52 | 14811.97
0502-03597 | 017-7031 | Радиатор сталь VC21 панельный 600х1900 нижнее Heaton | шт | 11279.06 | 13309.29
0502-05888 | 017-8831 | Радиатор сталь VC21 панельный 600х2000 в комплекте кронштейн. встроенный вентиль нижнее Heaton | шт | 13100.76 | 15458.89
0502-03598 | 017-7032 | Радиатор сталь VC21 панельный 600х2000 нижнее Heaton | шт | 11819.62 | 13947.15
0502-05889 | 017-8832 | Радиатор сталь VC21 панельный 600х2100 в комплекте кронштейн. встроенный вентиль нижнее Heaton | шт | 13652.06 | 16109.43
0502-03599 | 017-7033 | Радиатор сталь VC21 панельный 600х2100 нижнее Heaton | шт | 12363.21 | 14588.59
0502-05890 | 017-8833 | Радиатор сталь VC21 панельный 600х2200 в комплекте кронштейн. встроенный вентиль нижнее Heaton | шт | 14201.83 | 16758.16
0502-03600 | 017-7034 | Радиатор сталь VC21 панельный 600х2200 нижнее Heaton | шт | 12961.3 | 15294.33
0502-05891 | 017-8834 | Радиатор сталь VC21 панельный 600х2300 в комплекте кронштейн. встроенный вентиль нижнее Heaton | шт | 14751.6 | 17406.88
0502-03601 | 017-7035 | Радиатор сталь VC21 панельный 600х2300 нижнее Heaton | шт | 13505.72 | 15936.76
0502-05892 | 017-8835 | Радиатор сталь VC21 панельный 600х2400 в комплекте кронштейн. встроенный вентиль нижнее Heaton | шт | 15301.37 | 18055.61
0502-03602 | 017-7036 | Радиатор сталь VC21 панельный 600х2400 нижнее Heaton | шт | 14050.16 | 16579.19
0502-05893 | 017-8836 | Радиатор сталь VC21 панельный 600х2500 в комплекте кронштейн. встроенный вентиль нижнее Heaton | шт | 15852.11 | 18705.49
0502-03603 | 017-7037 | Радиатор сталь VC21 панельный 600х2500 нижнее Heaton | шт | 14595.49 | 17222.68
0502-05894 | 017-8837 | Радиатор сталь VC21 панельный 600х2600 в комплекте кронштейн. встроенный вентиль нижнее Heaton | шт | 16401.88 | 19354.22
0502-03604 | 017-7038 | Радиатор сталь VC21 панельный 600х2600 нижнее Heaton | шт | 15139.92 | 17865.11
0502-03605 | 017-7039 | Радиатор сталь VC21 панельный 600х2700 нижнее Heaton | шт | 15682.82 | 18505.73
0502-03606 | 017-7040 | Радиатор сталь VC21 панельный 600х2800 нижнее Heaton | шт | 16227.25 | 19148.15
0502-03607 | 017-7041 | Радиатор сталь VC21 панельный 600х2900 нижнее Heaton | шт | 16771.68 | 19790.58
0502-03608 | 017-7042 | Радиатор сталь VC21 панельный 600х3000 нижнее Heaton | шт | 17316.11 | 20433.01
0502-05872 | 017-8815 | Радиатор сталь VC21 панельный 600х400 в комплекте кронштейн. встроенный вентиль нижнее Heaton | шт | 4067.94 | 4800.17
0502-03582 | 017-7016 | Радиатор сталь VC21 панельный 600х400 нижнее Heaton | шт | 3146.14 | 3712.45
0502-05873 | 017-8816 | Радиатор сталь VC21 панельный 600х500 в комплекте кронштейн. встроенный вентиль нижнее Heaton | шт | 4617.71 | 5448.89
0502-03583 | 017-7017 | Радиатор сталь VC21 панельный 600х500 нижнее Heaton | шт | 3688.21 | 4352.09
0502-05874 | 017-8817 | Радиатор сталь VC21 панельный 600х600 в комплекте кронштейн. встроенный вентиль нижнее Heaton | шт | 5167.47 | 6097.62
0502-03584 | 017-7018 | Радиатор сталь VC21 панельный 600х600 нижнее Heaton | шт | 4230.29 | 4991.74
0502-05875 | 017-8818 | Радиатор сталь VC21 панельный 600х700 в комплекте кронштейн. встроенный вентиль нижнее Heaton | шт | 5717.24 | 6746.35
0502-03585 | 017-7019 | Радиатор сталь VC21 панельный 600х700 нижнее Heaton | шт | 4772.36 | 5631.39
0502-05876 | 017-8819 | Радиатор сталь VC21 панельный 600х800 в комплекте кронштейн. встроенный вентиль нижнее Heaton | шт | 6267.01 | 7395.07
0502-03586 | 017-7020 | Радиатор сталь VC21 панельный 600х800 нижнее Heaton | шт | 5314.44 | 6271.04
0502-05877 | 017-8820 | Радиатор сталь VC21 панельный 600х900 в комплекте кронштейн. встроенный вентиль нижнее Heaton | шт | 6816.23 | 8043.16
0502-03587 | 017-7021 | Радиатор сталь VC21 панельный 600х900 нижнее Heaton | шт | 5855.9 | 6909.97
0502-05851 | 017-8665 | Радиатор сталь VC21 панельный 700х1000 в комплекте кронштейн. встроенный вентиль нижнее Heaton | шт | 7974.55 | 9409.97
0502-05852 | 017-8666 | Радиатор сталь VC21 панельный 700х1100 в комплекте кронштейн. встроенный вентиль нижнее Heaton | шт | 8553.39 | 10093
0502-05853 | 017-8667 | Радиатор сталь VC21 панельный 700х1200 в комплекте кронштейн. встроенный вентиль нижнее Heaton | шт | 9133.75 | 10777.83
0502-05854 | 017-8668 | Радиатор сталь VC21 панельный 700х1300 в комплекте кронштейн. встроенный вентиль нижнее Heaton | шт | 9712.59 | 11460.85
0502-05855 | 017-8669 | Радиатор сталь VC21 панельный 700х1400 в комплекте кронштейн. встроенный вентиль нижнее Heaton | шт | 10295.47 | 12148.65
0502-03565 | 017-6702 | Радиатор сталь VC21 панельный 700х1400 нижнее Heaton | шт | 9290.57 | 10962.87
0502-05856 | 017-8670 | Радиатор сталь VC21 панельный 700х1500 в комплекте кронштейн. встроенный вентиль нижнее Heaton | шт | 10874.3 | 12831.68
0502-03566 | 017-6703 | Радиатор сталь VC21 панельный 700х1500 нижнее Heaton | шт | 9820.8 | 11588.54
0502-05857 | 017-8671 | Радиатор сталь VC21 панельный 700х1600 в комплекте кронштейн. встроенный вентиль нижнее Heaton | шт | 11454.68 | 13516.52
0502-03567 | 017-6704 | Радиатор сталь VC21 панельный 700х1600 нижнее Heaton | шт | 10437.81 | 12316.61
0502-05858 | 017-8672 | Радиатор сталь VC21 панельный 700х1700 в комплекте кронштейн. встроенный вентиль нижнее Heaton | шт | 12286.65 | 14498.25
0502-03568 | 017-6705 | Радиатор сталь VC21 панельный 700х1700 нижнее Heaton | шт | 10963.67 | 12937.13
0502-05859 | 017-8673 | Радиатор сталь VC21 панельный 700х1800 в комплекте кронштейн. встроенный вентиль нижнее Heaton | шт | 12865.48 | 15181.27
0502-03569 | 017-6706 | Радиатор сталь VC21 панельный 700х1800 нижнее Heaton | шт | 11534.05 | 13610.18
0502-05860 | 017-8674 | Радиатор сталь VC21 панельный 700х1900 в комплекте кронштейн. встроенный вентиль нижнее Heaton | шт | 13448.37 | 15869.07
0502-03570 | 017-6707 | Радиатор сталь VC21 панельный 700х1900 нижнее Heaton | шт | 12108.38 | 14287.89
0502-05861 | 017-8675 | Радиатор сталь VC21 панельный 700х2000 в комплекте кронштейн. встроенный вентиль нижнее Heaton | шт | 14027.2 | 16552.1
0502-03571 | 017-6708 | Радиатор сталь VC21 панельный 700х2000 нижнее Heaton | шт | 12678.76 | 14960.93
0502-05862 | 017-8676 | Радиатор сталь VC21 панельный 700х2100 в комплекте кронштейн. встроенный вентиль нижнее Heaton | шт | 14606.04 | 17235.12
0502-03572 | 017-6709 | Радиатор сталь VC21 панельный 700х2100 нижнее Heaton | шт | 13249.13 | 15633.98
0502-05863 | 017-8677 | Радиатор сталь VC21 панельный 700х2200 в комплекте кронштейн. встроенный вентиль нижнее Heaton | шт | 15186.4 | 17919.95
0502-03573 | 017-6710 | Радиатор сталь VC21 панельный 700х2200 нижнее Heaton | шт | 13821.03 | 16308.82
0502-03574 | 017-6711 | Радиатор сталь VC21 панельный 700х2300 нижнее Heaton | шт | 14392.93 | 16983.66
0502-03575 | 017-6712 | Радиатор сталь VC21 панельный 700х2400 нижнее Heaton | шт | 14963.32 | 17656.71
0502-03576 | 017-6713 | Радиатор сталь VC21 панельный 700х2500 нижнее Heaton | шт | 15536.12 | 18332.62
0502-05867 | 017-8681 | Радиатор сталь VC21 панельный 700х2600 в комплекте кронштейн. встроенный вентиль нижнее Heaton | шт | 17507.32 | 20658.64
0502-05868 | 017-8682 | Радиатор сталь VC21 панельный 700х2700 в комплекте кронштейн. встроенный вентиль нижнее Heaton | шт | 18086.16 | 21341.67
0502-05869 | 017-8683 | Радиатор сталь VC21 панельный 700х2800 в комплекте кронштейн. встроенный вентиль нижнее Heaton | шт | 18666.52 | 22026.5
0502-05870 | 017-8684 | Радиатор сталь VC21 панельный 700х2900 в комплекте кронштейн. встроенный вентиль нижнее Heaton | шт | 19246.89 | 22711.33
0502-05871 | 017-8685 | Радиатор сталь VC21 панельный 700х3000 в комплекте кронштейн. встроенный вентиль нижнее Heaton | шт | 19827.26 | 23396.16
0502-03581 | 017-6718 | Радиатор сталь VC21 панельный 700х3000 нижнее Heaton | шт | 18394.09 | 21705.03
0502-05845 | 017-8659 | Радиатор сталь VC21 панельный 700х400 в комплекте кронштейн. встроенный вентиль нижнее Heaton | шт | 4494.43 | 5303.43
0502-03555 | 017-6692 | Радиатор сталь VC21 панельный 700х400 нижнее Heaton | шт | 3549.51 | 4188.43
0502-05846 | 017-8660 | Радиатор сталь VC21 панельный 700х500 в комплекте кронштейн. встроенный вентиль нижнее Heaton | шт | 5073.26 | 5986.45
0502-03556 | 017-6693 | Радиатор сталь VC21 панельный 700х500 нижнее Heaton | шт | 4122.37 | 4864.4
0502-05847 | 017-8661 | Радиатор сталь VC21 панельный 700х600 в комплекте кронштейн. встроенный вентиль нижнее Heaton | шт | 5653.63 | 6671.28
0502-03557 | 017-6694 | Радиатор сталь VC21 панельный 700х600 нижнее Heaton | шт | 4696.75 | 5542.17
0502-03558 | 017-6695 | Радиатор сталь VC21 панельный 700х700 нижнее Heaton | шт | 5246.84 | 6191.27
0502-03559 | 017-6696 | Радиатор сталь VC21 панельный 700х800 нижнее Heaton | шт | 5843.99 | 6895.91
0502-03560 | 017-6697 | Радиатор сталь VC21 панельный 700х900 нижнее Heaton | шт | 6419.28 | 7574.75
0502-05824 | 017-8513 | Радиатор сталь VC21 панельный 800х1000 в комплекте кронштейн. встроенный вентиль нижнее Heaton | шт | 8580.5 | 10124.99
0502-03534 | 017-6374 | Радиатор сталь VC21 панельный 800х1000 нижнее Heaton | шт | 7559.58 | 8920.3
0502-05825 | 017-8514 | Радиатор сталь VC21 панельный 800х1100 в комплекте кронштейн. встроенный вентиль нижнее Heaton | шт | 9191.58 | 10846.07
0502-03535 | 017-6375 | Радиатор сталь VC21 панельный 800х1100 нижнее Heaton | шт | 8164.02 | 9633.55
0502-05826 | 017-8515 | Радиатор сталь VC21 панельный 800х1200 в комплекте кронштейн. встроенный вентиль нижнее Heaton | шт | 9801.14 | 11565.35
0502-03536 | 017-6376 | Радиатор сталь VC21 панельный 800х1200 нижнее Heaton | шт | 8766.95 | 10345
0502-05827 | 017-8516 | Радиатор сталь VC21 панельный 800х1300 в комплекте кронштейн. встроенный вентиль нижнее Heaton | шт | 10412.23 | 12286.43
0502-03537 | 017-6377 | Радиатор сталь VC21 панельный 800х1300 нижнее Heaton | шт | 9371.4 | 11058.25
0502-05828 | 017-8517 | Радиатор сталь VC21 панельный 800х1400 в комплекте кронштейн. встроенный вентиль нижнее Heaton | шт | 11022.77 | 13006.87
0502-03538 | 017-6378 | Радиатор сталь VC21 панельный 800х1400 нижнее Heaton | шт | 9975.23 | 11770.77
0502-05829 | 017-8518 | Радиатор сталь VC21 панельный 800х1500 в комплекте кронштейн. встроенный вентиль нижнее Heaton | шт | 11632.33 | 13726.15
0502-03539 | 017-6379 | Радиатор сталь VC21 панельный 800х1500 нижнее Heaton | шт | 10578.16 | 12482.22
0502-05830 | 017-8519 | Радиатор сталь VC21 панельный 800х1600 в комплекте кронштейн. встроенный вентиль нижнее Heaton | шт | 12243.42 | 14447.24
0502-03540 | 017-6380 | Радиатор сталь VC21 панельный 800х1600 нижнее Heaton | шт | 11182.6 | 13195.47
0502-05831 | 017-8520 | Радиатор сталь VC21 панельный 800х1700 в комплекте кронштейн. встроенный вентиль нижнее Heaton | шт | 13122.28 | 15484.29
0502-03541 | 017-6381 | Радиатор сталь VC21 панельный 800х1700 нижнее Heaton | шт | 11735.19 | 13847.52
0502-03542 | 017-6382 | Радиатор сталь VC21 панельный 800х1800 нижнее Heaton | шт | 12337.03 | 14557.69
0502-03543 | 017-6383 | Радиатор сталь VC21 панельный 800х1900 нижнее Heaton | шт | 12938.25 | 15267.14
0502-03544 | 017-6384 | Радиатор сталь VC21 панельный 800х2000 нижнее Heaton | шт | 13538.57 | 15975.51
0502-05835 | 017-8524 | Радиатор сталь VC21 панельный 800х2100 в комплекте кронштейн. встроенный вентиль нижнее Heaton | шт | 15563.02 | 18364.37
0502-05836 | 017-8525 | Радиатор сталь VC21 панельный 800х2200 в комплекте кронштейн. встроенный вентиль нижнее Heaton | шт | 16174.11 | 19085.46
0502-05837 | 017-8526 | Радиатор сталь VC21 панельный 800х2300 в комплекте кронштейн. встроенный вентиль нижнее Heaton | шт | 16785.2 | 19806.54
0502-05838 | 017-8527 | Радиатор сталь VC21 панельный 800х2400 в комплекте кронштейн. встроенный вентиль нижнее Heaton | шт | 17394.76 | 20525.82
0502-05839 | 017-8528 | Радиатор сталь VC21 панельный 800х2500 в комплекте кронштейн. встроенный вентиль нижнее Heaton | шт | 18006.83 | 21248.06
0502-03549 | 017-6389 | Радиатор сталь VC21 панельный 800х2500 нижнее Heaton | шт | 16617.43 | 19608.57
0502-05840 | 017-8529 | Радиатор сталь VC21 панельный 800х2600 в комплекте кронштейн. встроенный вентиль нижнее Heaton | шт | 18616.39 | 21967.34
0502-03550 | 017-6390 | Радиатор сталь VC21 панельный 800х2600 нижнее Heaton | шт | 17220.35 | 20320.02
0502-05841 | 017-8530 | Радиатор сталь VC21 панельный 800х2700 в комплекте кронштейн. встроенный вентиль нижнее Heaton | шт | 19227.48 | 22688.43
0502-03551 | 017-6391 | Радиатор сталь VC21 панельный 800х2700 нижнее Heaton | шт | 17824.81 | 21033.27
0502-05842 | 017-8531 | Радиатор сталь VC21 панельный 800х2800 в комплекте кронштейн. встроенный вентиль нижнее Heaton | шт | 19837.04 | 23407.7
0502-03552 | 017-6392 | Радиатор сталь VC21 панельный 800х2800 нижнее Heaton | шт | 18427.72 | 21744.71
0502-05843 | 017-8532 | Радиатор сталь VC21 панельный 800х2900 в комплекте кронштейн. встроенный вентиль нижнее Heaton | шт | 20448.13 | 24128.79
0502-03553 | 017-6393 | Радиатор сталь VC21 панельный 800х2900 нижнее Heaton | шт | 18949.93 | 22360.91
0502-05844 | 017-8533 | Радиатор сталь VC21 панельный 800х3000 в комплекте кронштейн. встроенный вентиль нижнее Heaton | шт | 21057.68 | 24848.07
0502-03554 | 017-6394 | Радиатор сталь VC21 панельный 800х3000 нижнее Heaton | шт | 19550.25 | 23069.29
0502-03528 | 017-6368 | Радиатор сталь VC21 панельный 800х400 нижнее Heaton | шт | 3921.06 | 4626.85
0502-05819 | 017-8508 | Радиатор сталь VC21 панельный 800х500 в комплекте кронштейн. встроенный вентиль нижнее Heaton | шт | 5528.66 | 6523.82
0502-05820 | 017-8509 | Радиатор сталь VC21 панельный 800х600 в комплекте кронштейн. встроенный вентиль нижнее Heaton | шт | 6139.75 | 7244.91
0502-05821 | 017-8510 | Радиатор сталь VC21 панельный 800х700 в комплекте кронштейн. встроенный вентиль нижнее Heaton | шт | 6749.31 | 7964.18
0502-05822 | 017-8511 | Радиатор сталь VC21 панельный 800х800 в комплекте кронштейн. встроенный вентиль нижнее Heaton | шт | 7360.4 | 8685.27
0502-05823 | 017-8512 | Радиатор сталь VC21 панельный 800х900 в комплекте кронштейн. встроенный вентиль нижнее Heaton | шт | 7970.94 | 9405.71
0502-03533 | 017-6373 | Радиатор сталь VC21 панельный 800х900 нижнее Heaton | шт | 6956.65 | 8208.85
0502-05797 | 017-8363 | Радиатор сталь VC21 панельный 900х1000 в комплекте кронштейн. встроенный вентиль нижнее Heaton | шт | 9186.48 | 10840.05
0502-03507 | 017-6050 | Радиатор сталь VC21 панельный 900х1000 нижнее Heaton | шт | 8125.95 | 9588.62
0502-05798 | 017-8364 | Радиатор сталь VC21 панельный 900х1100 в комплекте кронштейн. встроенный вентиль нижнее Heaton | шт | 9826.64 | 11595.44
0502-03508 | 017-6051 | Радиатор сталь VC21 панельный 900х1100 нижнее Heaton | шт | 8720.97 | 10290.75
0502-05799 | 017-8365 | Радиатор сталь VC21 панельный 900х1200 в комплекте кронштейн. встроенный вентиль нижнее Heaton | шт | 10468.33 | 12352.63
0502-03509 | 017-6052 | Радиатор сталь VC21 панельный 900х1200 нижнее Heaton | шт | 9352.64 | 11036.11
0502-03510 | 017-6053 | Радиатор сталь VC21 панельный 900х1300 нижнее Heaton | шт | 9981.26 | 11777.89
0502-03511 | 017-6054 | Радиатор сталь VC21 панельный 900х1400 нижнее Heaton | шт | 10612.31 | 12522.53
0502-03512 | 017-6055 | Радиатор сталь VC21 панельный 900х1500 нижнее Heaton | шт | 11243.98 | 13267.89
0502-05803 | 017-8369 | Радиатор сталь VC21 панельный 900х1600 в комплекте кронштейн. встроенный вентиль нижнее Heaton | шт | 13029.94 | 15375.33
0502-05804 | 017-8370 | Радиатор сталь VC21 панельный 900х1700 в комплекте кронштейн. встроенный вентиль нижнее Heaton | шт | 13955.4 | 16467.37
0502-05805 | 017-8371 | Радиатор сталь VC21 панельный 900х1800 в комплекте кронштейн. встроенный вентиль нижнее Heaton | шт | 14597.08 | 17224.56
0502-05806 | 017-8372 | Радиатор сталь VC21 панельный 900х1900 в комплекте кронштейн. встроенный вентиль нижнее Heaton | шт | 15236.69 | 17979.3
0502-05807 | 017-8373 | Радиатор сталь VC21 панельный 900х2000 в комплекте кронштейн. встроенный вентиль нижнее Heaton | шт | 15876.85 | 18734.69
0502-03517 | 017-6060 | Радиатор сталь VC21 панельный 900х2000 нижнее Heaton | шт | 14396.19 | 16987.5
0502-05808 | 017-8374 | Радиатор сталь VC21 панельный 900х2100 в комплекте кронштейн. встроенный вентиль нижнее Heaton | шт | 16518.54 | 19491.88
0502-03518 | 017-6061 | Радиатор сталь VC21 панельный 900х2100 нижнее Heaton | шт | 15027.85 | 17732.86
0502-05809 | 017-8375 | Радиатор сталь VC21 панельный 900х2200 в комплекте кронштейн. встроенный вентиль нижнее Heaton | шт | 17158.7 | 20247.27
0502-03519 | 017-6062 | Радиатор сталь VC21 панельный 900х2200 нижнее Heaton | шт | 15657.99 | 18476.43
0502-05810 | 017-8376 | Радиатор сталь VC21 панельный 900х2300 в комплекте кронштейн. встроенный вентиль нижнее Heaton | шт | 17800.39 | 21004.46
0502-03520 | 017-6063 | Радиатор сталь VC21 панельный 900х2300 нижнее Heaton | шт | 16289.65 | 19221.79
0502-05811 | 017-8377 | Радиатор сталь VC21 панельный 900х2400 в комплекте кронштейн. встроенный вентиль нижнее Heaton | шт | 18440.55 | 21759.85
0502-03521 | 017-6064 | Радиатор сталь VC21 панельный 900х2400 нижнее Heaton | шт | 16993.24 | 20052.02
0502-05812 | 017-8378 | Радиатор сталь VC21 панельный 900х2500 в комплекте кронштейн. встроенный вентиль нижнее Heaton | шт | 19083.22 | 22518.2
0502-03522 | 017-6065 | Радиатор сталь VC21 панельный 900х2500 нижнее Heaton | шт | 17628.55 | 20801.69
0502-05813 | 017-8379 | Радиатор сталь VC21 панельный 900х2600 в комплекте кронштейн. встроенный вентиль нижнее Heaton | шт | 19721.84 | 23271.77
0502-03523 | 017-6066 | Радиатор сталь VC21 панельный 900х2600 нижнее Heaton | шт | 18259.9 | 21546.68
0502-05814 | 017-8380 | Радиатор сталь VC21 панельный 900х2700 в комплекте кронштейн. встроенный вентиль нижнее Heaton | шт | 20362 | 24027.16
0502-03524 | 017-6067 | Радиатор сталь VC21 панельный 900х2700 нижнее Heaton | шт | 18892.78 | 22293.48
0502-05815 | 017-8381 | Радиатор сталь VC21 панельный 900х2800 в комплекте кронштейн. встроенный вентиль нижнее Heaton | шт | 21002.16 | 24782.55
0502-03525 | 017-6068 | Радиатор сталь VC21 панельный 900х2800 нижнее Heaton | шт | 19525.65 | 23040.27
0502-03526 | 017-6069 | Радиатор сталь VC21 панельный 900х2900 нижнее Heaton | шт | 20160.06 | 23788.87
0502-03527 | 017-6070 | Радиатор сталь VC21 панельный 900х3000 нижнее Heaton | шт | 20792.93 | 24535.66
0502-05792 | 017-8357 | Радиатор сталь VC21 панельный 900х400 в комплекте кронштейн. встроенный вентиль нижнее Heaton | шт | 5343.02 | 6304.77
0502-03501 | 017-6044 | Радиатор сталь VC21 панельный 900х400 нижнее Heaton | шт | 4326.25 | 5104.97
0502-05409 | 017-8358 | Радиатор сталь VC21 панельный 900х500 в комплекте кронштейн. встроенный вентиль нижнее Heaton | шт | 5983.18 | 7060.15
0502-03502 | 017-6045 | Радиатор сталь VC21 панельный 900х500 нижнее Heaton | шт | 4959.13 | 5851.77
0502-05793 | 017-8359 | Радиатор сталь VC21 панельный 900х600 в комплекте кронштейн. встроенный вентиль нижнее Heaton | шт | 6624.87 | 7817.35
0502-03503 | 017-6046 | Радиатор сталь VC21 панельный 900х600 нижнее Heaton | шт | 5593.53 | 6600.36
0502-05794 | 017-8360 | Радиатор сталь VC21 панельный 900х700 в комплекте кронштейн. встроенный вентиль нижнее Heaton | шт | 7263.49 | 8570.92
0502-03504 | 017-6047 | Радиатор сталь VC21 панельный 900х700 нижнее Heaton | шт | 6224.88 | 7345.36
0502-05795 | 017-8361 | Радиатор сталь VC21 панельный 900х800 в комплекте кронштейн. встроенный вентиль нижнее Heaton | шт | 7903.65 | 9326.31
0502-03505 | 017-6048 | Радиатор сталь VC21 панельный 900х800 нижнее Heaton | шт | 6857.76 | 8092.16
0502-05796 | 017-8362 | Радиатор сталь VC21 панельный 900х900 в комплекте кронштейн. встроенный вентиль нижнее Heaton | шт | 8546.33 | 10084.66
0502-03506 | 017-6049 | Радиатор сталь VC21 панельный 900х900 нижнее Heaton | шт | 7493.07 | 8841.83
0502-02932 | 017-4881 | Радиатор сталь VC22 панельный 300х1000 нижнее Heaton | шт | 5068.24 | 5980.52
0502-05655 | 017-9254 | Радиатор сталь VC22 панельный 300х1100 в комплекте кронштейн. встроенный вентиль нижнее Heaton | шт | 6340.34 | 7481.6
0502-02933 | 017-4882 | Радиатор сталь VC22 панельный 300х1100 нижнее Heaton | шт | 5496.05 | 6485.34
0502-05656 | 017-9255 | Радиатор сталь VC22 панельный 300х1200 в комплекте кронштейн. встроенный вентиль нижнее Heaton | шт | 6768.55 | 7986.89
0502-02934 | 017-4883 | Радиатор сталь VC22 панельный 300х1200 нижнее Heaton | шт | 5920.81 | 6986.56
0502-05657 | 017-9256 | Радиатор сталь VC22 панельный 300х1300 в комплекте кронштейн. встроенный вентиль нижнее Heaton | шт | 7199.83 | 8495.8
0502-05658 | 017-9257 | Радиатор сталь VC22 панельный 300х1400 в комплекте кронштейн. встроенный вентиль нижнее Heaton | шт | 7631.27 | 9004.9
0502-02935 | 017-4884 | Радиатор сталь VC22 панельный 300х1400 нижнее Heaton | шт | 6747.2 | 7961.7
0502-05659 | 017-9258 | Радиатор сталь VC22 панельный 300х1500 в комплекте кронштейн. встроенный вентиль нижнее Heaton | шт | 8062.54 | 9513.8
0502-03272 | 017-8046 | Радиатор сталь VC22 панельный 300х1500 нижнее Heaton | шт | 7173.17 | 8464.34
0502-05660 | 017-9259 | Радиатор сталь VC22 панельный 300х1600 в комплекте кронштейн. встроенный вентиль нижнее Heaton | шт | 8493.82 | 10022.71
0502-02936 | 017-4885 | Радиатор сталь VC22 панельный 300х1600 нижнее Heaton | шт | 7632.12 | 9005.9
0502-05661 | 017-9260 | Радиатор сталь VC22 панельный 300х1700 в комплекте кронштейн. встроенный вентиль нижнее Heaton | шт | 9118.7 | 10760.06
0502-03273 | 017-8047 | Радиатор сталь VC22 панельный 300х1700 нижнее Heaton | шт | 8022.65 | 9466.73
0502-05662 | 017-9261 | Радиатор сталь VC22 панельный 300х1800 в комплекте кронштейн. встроенный вентиль нижнее Heaton | шт | 9549.98 | 11268.97
0502-02937 | 017-4886 | Радиатор сталь VC22 панельный 300х1800 нижнее Heaton | шт | 8485.29 | 10012.64
0502-05663 | 017-9262 | Радиатор сталь VC22 панельный 300х1900 в комплекте кронштейн. встроенный вентиль нижнее Heaton | шт | 9981.41 | 11778.07
0502-03274 | 017-8048 | Радиатор сталь VC22 панельный 300х1900 нижнее Heaton | шт | 8874.63 | 10472.06
0502-05664 | 017-9263 | Радиатор сталь VC22 панельный 300х2000 в комплекте кронштейн. встроенный вентиль нижнее Heaton | шт | 10412.69 | 12286.98
0502-02938 | 017-4887 | Радиатор сталь VC22 панельный 300х2000 нижнее Heaton | шт | 9340.96 | 11022.33
0502-05665 | 017-9264 | Радиатор сталь VC22 панельный 300х2100 в комплекте кронштейн. встроенный вентиль нижнее Heaton | шт | 10842.43 | 12794.07
0502-03275 | 017-8049 | Радиатор сталь VC22 панельный 300х2100 нижнее Heaton | шт | 9725.04 | 11475.55
0502-03276 | 017-8050 | Радиатор сталь VC22 панельный 300х2200 нижнее Heaton | шт | 10149.49 | 11976.4
0502-03277 | 017-8051 | Радиатор сталь VC22 панельный 300х2300 нижнее Heaton | шт | 10575.45 | 12479.03
0502-03278 | 017-8052 | Радиатор сталь VC22 панельный 300х2400 нижнее Heaton | шт | 10999.9 | 12979.88
0502-03279 | 017-8053 | Радиатор сталь VC22 панельный 300х2500 нижнее Heaton | шт | 11425.9 | 13482.57
0502-03280 | 017-8054 | Радиатор сталь VC22 панельный 300х2600 нижнее Heaton | шт | 11850.35 | 13983.42
0502-05671 | 017-9270 | Радиатор сталь VC22 панельный 300х2700 в комплекте кронштейн. встроенный вентиль нижнее Heaton | шт | 13425.66 | 15842.28
0502-03281 | 017-8055 | Радиатор сталь VC22 панельный 300х2700 нижнее Heaton | шт | 12276.32 | 14486.05
0502-05672 | 017-9271 | Радиатор сталь VC22 панельный 300х2800 в комплекте кронштейн. встроенный вентиль нижнее Heaton | шт | 13855.41 | 16349.38
0502-03282 | 017-8056 | Радиатор сталь VC22 панельный 300х2800 нижнее Heaton | шт | 12700.77 | 14986.9
0502-05673 | 017-9272 | Радиатор сталь VC22 панельный 300х2900 в комплекте кронштейн. встроенный вентиль нижнее Heaton | шт | 14285.15 | 16856.48
0502-03283 | 017-8057 | Радиатор сталь VC22 панельный 300х2900 нижнее Heaton | шт | 13182.18 | 15554.97
0502-05674 | 017-9273 | Радиатор сталь VC22 панельный 300х3000 в комплекте кронштейн. встроенный вентиль нижнее Heaton | шт | 14714.9 | 17363.58
0502-05648 | 017-9247 | Радиатор сталь VC22 панельный 300х400 в комплекте кронштейн. встроенный вентиль нижнее Heaton | шт | 3325.83 | 3924.48
0502-02926 | 017-4875 | Радиатор сталь VC22 панельный 300х400 нижнее Heaton | шт | 2495.06 | 2944.17
0502-05649 | 017-9248 | Радиатор сталь VC22 панельный 300х500 в комплекте кронштейн. встроенный вентиль нижнее Heaton | шт | 3757.11 | 4433.39
0502-02927 | 017-4876 | Радиатор сталь VC22 панельный 300х500 нижнее Heaton | шт | 2933.7 | 3461.77
0502-02928 | 017-4877 | Радиатор сталь VC22 панельный 300х600 нижнее Heaton | шт | 3359.99 | 3964.78
0502-02929 | 017-4878 | Радиатор сталь VC22 панельный 300х700 нижнее Heaton | шт | 3787.8 | 4469.61
0502-02930 | 017-4879 | Радиатор сталь VC22 панельный 300х800 нижнее Heaton | шт | 4212.56 | 4970.82
0502-02931 | 017-4880 | Радиатор сталь VC22 панельный 300х900 нижнее Heaton | шт | 4641.95 | 5477.5
0502-05627 | 017-9091 | Радиатор сталь VC22 панельный 400х1000 в комплекте кронштейн. встроенный вентиль нижнее Heaton | шт | 6593.36 | 7780.17
0502-02945 | 017-4894 | Радиатор сталь VC22 панельный 400х1000 нижнее Heaton | шт | 5718.81 | 6748.2
0502-05628 | 017-9092 | Радиатор сталь VC22 панельный 400х1100 в комплекте кронштейн. встроенный вентиль нижнее Heaton | шт | 7082.58 | 8357.44
0502-02946 | 017-4895 | Радиатор сталь VC22 панельный 400х1100 нижнее Heaton | шт | 6203.72 | 7320.39
0502-05629 | 017-9093 | Радиатор сталь VC22 панельный 400х1200 в комплекте кронштейн. встроенный вентиль нижнее Heaton | шт | 7573.33 | 8936.53
0502-02947 | 017-4896 | Радиатор сталь VC22 панельный 400х1200 нижнее Heaton | шт | 6661.25 | 7860.27
0502-05630 | 017-9094 | Радиатор сталь VC22 панельный 400х1300 в комплекте кронштейн. встроенный вентиль нижнее Heaton | шт | 8062.55 | 9513.81
0502-03257 | 017-7825 | Радиатор сталь VC22 панельный 400х1300 нижнее Heaton | шт | 7144.07 | 8430
0502-05631 | 017-9095 | Радиатор сталь VC22 панельный 400х1400 в комплекте кронштейн. встроенный вентиль нижнее Heaton | шт | 8554.99 | 10094.89
0502-02948 | 017-4897 | Радиатор сталь VC22 панельный 400х1400 нижнее Heaton | шт | 7629.97 | 9003.36
0502-05632 | 017-9096 | Радиатор сталь VC22 панельный 400х1500 в комплекте кронштейн. встроенный вентиль нижнее Heaton | шт | 9045.75 | 10673.98
0502-03258 | 017-7826 | Радиатор сталь VC22 панельный 400х1500 нижнее Heaton | шт | 8114.3 | 9574.88
0502-05633 | 017-9097 | Радиатор сталь VC22 панельный 400х1600 в комплекте кронштейн. встроенный вентиль нижнее Heaton | шт | 9533.43 | 11249.45
0502-02949 | 017-4898 | Радиатор сталь VC22 панельный 400х1600 нижнее Heaton | шт | 8595.6 | 10142.81
0502-05634 | 017-9098 | Радиатор сталь VC22 панельный 400х1700 в комплекте кронштейн. встроенный вентиль нижнее Heaton | шт | 10233.26 | 12075.25
0502-03259 | 017-7827 | Радиатор сталь VC22 панельный 400х1700 нижнее Heaton | шт | 9080.53 | 10715.03
0502-02950 | 017-4899 | Радиатор сталь VC22 панельный 400х1800 нижнее Heaton | шт | 9563.35 | 11284.75
0502-03260 | 017-7828 | Радиатор сталь VC22 панельный 400х1900 нижнее Heaton | шт | 10049.25 | 11858.11
0502-02951 | 017-4900 | Радиатор сталь VC22 панельный 400х2000 нижнее Heaton | шт | 10533.58 | 12429.63
0502-03261 | 017-7829 | Радиатор сталь VC22 панельный 400х2100 нижнее Heaton | шт | 11016.4 | 12999.35
0502-05639 | 017-9103 | Радиатор сталь VC22 панельный 400х2200 в комплекте кронштейн. встроенный вентиль нижнее Heaton | шт | 12685.65 | 14969.06
0502-03262 | 017-7830 | Радиатор сталь VC22 панельный 400х2200 нижнее Heaton | шт | 11500.73 | 13570.86
0502-05640 | 017-9104 | Радиатор сталь VC22 панельный 400х2300 в комплекте кронштейн. встроенный вентиль нижнее Heaton | шт | 13176.4 | 15548.15
0502-03263 | 017-7831 | Радиатор сталь VC22 панельный 400х2300 нижнее Heaton | шт | 11985.07 | 14142.38
0502-05641 | 017-9105 | Радиатор сталь VC22 панельный 400х2400 в комплекте кронштейн. встроенный вентиль нижнее Heaton | шт | 13665.62 | 16125.43
0502-03264 | 017-7832 | Радиатор сталь VC22 панельный 400х2400 нижнее Heaton | шт | 12467.88 | 14712.1
0502-05642 | 017-9106 | Радиатор сталь VC22 панельный 400х2500 в комплекте кронштейн. встроенный вентиль нижнее Heaton | шт | 14158.06 | 16706.51
0502-03265 | 017-7833 | Радиатор сталь VC22 панельный 400х2500 нижнее Heaton | шт | 12953.79 | 15285.47
0502-05643 | 017-9107 | Радиатор сталь VC22 панельный 400х2600 в комплекте кронштейн. встроенный вентиль нижнее Heaton | шт | 14647.28 | 17283.79
0502-03266 | 017-7834 | Радиатор сталь VC22 панельный 400х2600 нижнее Heaton | шт | 13436.6 | 15855.19
0502-05644 | 017-9108 | Радиатор сталь VC22 панельный 400х2700 в комплекте кронштейн. встроенный вентиль нижнее Heaton | шт | 15138.03 | 17862.87
0502-03267 | 017-7835 | Радиатор сталь VC22 панельный 400х2700 нижнее Heaton | шт | 13920.94 | 16426.7
0502-05645 | 017-9109 | Радиатор сталь VC22 панельный 400х2800 в комплекте кронштейн. встроенный вентиль нижнее Heaton | шт | 15628.78 | 18441.96
0502-05646 | 017-9110 | Радиатор сталь VC22 панельный 400х2900 в комплекте кронштейн. встроенный вентиль нижнее Heaton | шт | 16118 | 19019.24
0502-05647 | 017-9111 | Радиатор сталь VC22 панельный 400х3000 в комплекте кронштейн. встроенный вентиль нижнее Heaton | шт | 16608.75 | 19598.33
0502-02939 | 017-4888 | Радиатор сталь VC22 панельный 400х400 нижнее Heaton | шт | 2801.67 | 3305.97
0502-02940 | 017-4889 | Радиатор сталь VC22 панельный 400х500 нижнее Heaton | шт | 3288.11 | 3879.97
0502-05623 | 017-9087 | Радиатор сталь VC22 панельный 400х600 в комплекте кронштейн. встроенный вентиль нижнее Heaton | шт | 4630.19 | 5463.63
0502-02941 | 017-4890 | Радиатор сталь VC22 панельный 400х600 нижнее Heaton | шт | 3773.02 | 4452.16
0502-05624 | 017-9088 | Радиатор сталь VC22 панельный 400х700 в комплекте кронштейн. встроенный вентиль нижнее Heaton | шт | 5120.95 | 6042.72
0502-02942 | 017-4891 | Радиатор сталь VC22 панельный 400х700 нижнее Heaton | шт | 4259.46 | 5026.16
0502-02943 | 017-4892 | Радиатор сталь VC22 панельный 400х800 нижнее Heaton | шт | 4744.37 | 5598.35
0502-05626 | 017-9090 | Радиатор сталь VC22 панельный 400х900 в комплекте кронштейн. встроенный вентиль нижнее Heaton | шт | 6102.61 | 7201.08
0502-02944 | 017-4893 | Радиатор сталь VC22 панельный 400х900 нижнее Heaton | шт | 5232.38 | 6174.2
0502-05600 | 017-8929 | Радиатор сталь VC22 панельный 500х1000 в комплекте кронштейн. встроенный вентиль нижнее Heaton | шт | 7252.85 | 8558.37
0502-02958 | 017-4907 | Радиатор сталь VC22 панельный 500х1000 нижнее Heaton | шт | 6319.58 | 7457.11
0502-05601 | 017-8930 | Радиатор сталь VC22 панельный 500х1100 в комплекте кронштейн. встроенный вентиль нижнее Heaton | шт | 7802.81 | 9207.31
0502-02959 | 017-4908 | Радиатор сталь VC22 панельный 500х1100 нижнее Heaton | шт | 6862.04 | 8097.2
0502-05602 | 017-8931 | Радиатор сталь VC22 панельный 500х1200 в комплекте кронштейн. встроенный вентиль нижнее Heaton | шт | 8352.76 | 9856.26
0502-02960 | 017-4909 | Радиатор сталь VC22 панельный 500х1200 нижнее Heaton | шт | 7404.49 | 8737.3
0502-05603 | 017-8932 | Радиатор сталь VC22 панельный 500х1300 в комплекте кронштейн. встроенный вентиль нижнее Heaton | шт | 8902.71 | 10505.2
0502-03243 | 017-7610 | Радиатор сталь VC22 панельный 500х1300 нижнее Heaton | шт | 7946.95 | 9377.4
0502-02961 | 017-4910 | Радиатор сталь VC22 панельный 500х1400 нижнее Heaton | шт | 8490.96 | 10019.33
0502-05605 | 017-8934 | Радиатор сталь VC22 панельный 500х1500 в комплекте кронштейн. встроенный вентиль нижнее Heaton | шт | 10004.31 | 11805.08
0502-03244 | 017-7611 | Радиатор сталь VC22 панельный 500х1500 нижнее Heaton | шт | 9033.41 | 10659.43
0502-02962 | 017-4911 | Радиатор сталь VC22 панельный 500х1600 нижнее Heaton | шт | 9575.87 | 11299.52
0502-05607 | 017-8936 | Радиатор сталь VC22 панельный 500х1700 в комплекте кронштейн. встроенный вентиль нижнее Heaton | шт | 11324.69 | 13363.13
0502-03245 | 017-7612 | Радиатор сталь VC22 панельный 500х1700 нижнее Heaton | шт | 10118.92 | 11940.33
0502-05608 | 017-8937 | Радиатор сталь VC22 панельный 500х1800 в комплекте кронштейн. встроенный вентиль нижнее Heaton | шт | 11874.64 | 14012.08
0502-02963 | 017-4912 | Радиатор сталь VC22 панельный 500х1800 нижнее Heaton | шт | 10661.37 | 12580.42
0502-03246 | 017-7613 | Радиатор сталь VC22 панельный 500х1900 нижнее Heaton | шт | 11205.39 | 13222.36
0502-05610 | 017-8939 | Радиатор сталь VC22 панельный 500х2000 в комплекте кронштейн. встроенный вентиль нижнее Heaton | шт | 12974.71 | 15310.16
0502-02964 | 017-4913 | Радиатор сталь VC22 панельный 500х2000 нижнее Heaton | шт | 11746.32 | 13860.66
0502-05611 | 017-8940 | Радиатор сталь VC22 панельный 500х2100 в комплекте кронштейн. встроенный вентиль нижнее Heaton | шт | 13526.19 | 15960.91
0502-03247 | 017-7614 | Радиатор сталь VC22 панельный 500х2100 нижнее Heaton | шт | 12290.3 | 14502.55
0502-05612 | 017-8941 | Радиатор сталь VC22 панельный 500х2200 в комплекте кронштейн. встроенный вентиль нижнее Heaton | шт | 14074.61 | 16608.04
0502-03248 | 017-7615 | Радиатор сталь VC22 панельный 500х2200 нижнее Heaton | шт | 12831.23 | 15140.85
0502-05613 | 017-8942 | Радиатор сталь VC22 панельный 500х2300 в комплекте кронштейн. встроенный вентиль нижнее Heaton | шт | 14626.1 | 17258.79
0502-03249 | 017-7616 | Радиатор сталь VC22 панельный 500х2300 нижнее Heaton | шт | 13375.2 | 15782.74
0502-05614 | 017-8943 | Радиатор сталь VC22 панельный 500х2400 в комплекте кронштейн. встроенный вентиль нижнее Heaton | шт | 15174.52 | 17905.93
0502-03250 | 017-7617 | Радиатор сталь VC22 панельный 500х2400 нижнее Heaton | шт | 13916.14 | 16421.04
0502-05615 | 017-8944 | Радиатор сталь VC22 панельный 500х2500 в комплекте кронштейн. встроенный вентиль нижнее Heaton | шт | 15727.69 | 18558.68
0502-03251 | 017-7618 | Радиатор сталь VC22 панельный 500х2500 нижнее Heaton | шт | 14524.45 | 17138.85
0502-05616 | 017-8945 | Радиатор сталь VC22 панельный 500х2600 в комплекте кронштейн. встроенный вентиль нижнее Heaton | шт | 16276.11 | 19205.81
0502-05617 | 017-8946 | Радиатор сталь VC22 панельный 500х2700 в комплекте кронштейн. встроенный вентиль нижнее Heaton | шт | 16827.6 | 19856.57
0502-05618 | 017-8947 | Радиатор сталь VC22 панельный 500х2800 в комплекте кронштейн. встроенный вентиль нижнее Heaton | шт | 17376.02 | 20503.7
0502-03256 | 017-7623 | Радиатор сталь VC22 панельный 500х3000 нижнее Heaton | шт | 17172.43 | 20263.46
0502-05594 | 017-8923 | Радиатор сталь VC22 панельный 500х400 в комплекте кронштейн. встроенный вентиль нижнее Heaton | шт | 3951.45 | 4662.71
0502-02952 | 017-4901 | Радиатор сталь VC22 панельный 500х400 нижнее Heaton | шт | 3063.29 | 3614.69
0502-05595 | 017-8924 | Радиатор сталь VC22 панельный 500х500 в комплекте кронштейн. встроенный вентиль нижнее Heaton | шт | 4501.4 | 5311.65
0502-02953 | 017-4902 | Радиатор сталь VC22 панельный 500х500 нижнее Heaton | шт | 3605.75 | 4254.78
0502-05596 | 017-8925 | Радиатор сталь VC22 панельный 500х600 в комплекте кронштейн. встроенный вентиль нижнее Heaton | шт | 5051.35 | 5960.6
0502-02954 | 017-4903 | Радиатор сталь VC22 панельный 500х600 нижнее Heaton | шт | 4148.2 | 4894.88
0502-05597 | 017-8926 | Радиатор сталь VC22 панельный 500х700 в комплекте кронштейн. встроенный вентиль нижнее Heaton | шт | 5601.31 | 6609.54
0502-02955 | 017-4904 | Радиатор сталь VC22 панельный 500х700 нижнее Heaton | шт | 4690.66 | 5534.97
0502-05598 | 017-8927 | Радиатор сталь VC22 панельный 500х800 в комплекте кронштейн. встроенный вентиль нижнее Heaton | шт | 6151.25 | 7258.48
0502-02956 | 017-4905 | Радиатор сталь VC22 панельный 500х800 нижнее Heaton | шт | 5233.11 | 6175.07
0502-05599 | 017-8928 | Радиатор сталь VC22 панельный 500х900 в комплекте кронштейн. встроенный вентиль нижнее Heaton | шт | 6702.9 | 7909.42
0502-02957 | 017-4906 | Радиатор сталь VC22 панельный 500х900 нижнее Heaton | шт | 5777.13 | 6817.01
0502-03195 | 017-6968 | Радиатор сталь VC22 панельный 600х1000 нижнее Heaton | шт | 6904.73 | 8147.58
0502-03196 | 017-6969 | Радиатор сталь VC22 панельный 600х1100 нижнее Heaton | шт | 7501.1 | 8851.3
0502-05575 | 017-8769 | Радиатор сталь VC22 панельный 600х1200 в комплекте кронштейн. встроенный вентиль нижнее Heaton | шт | 9091.59 | 10728.08
0502-03197 | 017-6970 | Радиатор сталь VC22 панельный 600х1200 нижнее Heaton | шт | 8097.47 | 9555.01
0502-05576 | 017-8770 | Радиатор сталь VC22 панельный 600х1300 в комплекте кронштейн. встроенный вентиль нижнее Heaton | шт | 9699.59 | 11445.52
0502-03198 | 017-6971 | Радиатор сталь VC22 панельный 600х1300 нижнее Heaton | шт | 8696.87 | 10262.31
0502-03199 | 017-6972 | Радиатор сталь VC22 панельный 600х1400 нижнее Heaton | шт | 9295.07 | 10968.18
0502-05578 | 017-8772 | Радиатор сталь VC22 панельный 600х1500 в комплекте кронштейн. встроенный вентиль нижнее Heaton | шт | 10911.48 | 12875.55
0502-03200 | 017-6973 | Радиатор сталь VC22 панельный 600х1500 нижнее Heaton | шт | 9891.46 | 11671.92
0502-05579 | 017-8773 | Радиатор сталь VC22 панельный 600х1600 в комплекте кронштейн. встроенный вентиль нижнее Heaton | шт | 11516.44 | 13589.4
0502-03201 | 017-6974 | Радиатор сталь VC22 панельный 600х1600 нижнее Heaton | шт | 10533.37 | 12429.37
0502-05580 | 017-8774 | Радиатор сталь VC22 панельный 600х1700 в комплекте кронштейн. встроенный вентиль нижнее Heaton | шт | 12358.04 | 14582.49
0502-03202 | 017-6975 | Радиатор сталь VC22 панельный 600х1700 нижнее Heaton | шт | 11132.94 | 13136.87
0502-05581 | 017-8775 | Радиатор сталь VC22 панельный 600х1800 в комплекте кронштейн. встроенный вентиль нижнее Heaton | шт | 12963 | 15296.34
0502-03203 | 017-6976 | Радиатор сталь VC22 панельный 600х1800 нижнее Heaton | шт | 11731.92 | 13843.66
0502-05582 | 017-8776 | Радиатор сталь VC22 панельный 600х1900 в комплекте кронштейн. встроенный вентиль нижнее Heaton | шт | 13572.72 | 16015.81
0502-05583 | 017-8777 | Радиатор сталь VC22 панельный 600х2000 в комплекте кронштейн. встроенный вентиль нижнее Heaton | шт | 14177.69 | 16729.67
0502-05584 | 017-8778 | Радиатор сталь VC22 панельный 600х2100 в комплекте кронштейн. встроенный вентиль нижнее Heaton | шт | 14782.65 | 17443.52
0502-05585 | 017-8779 | Радиатор сталь VC22 панельный 600х2200 в комплекте кронштейн. встроенный вентиль нижнее Heaton | шт | 15387.61 | 18157.38
0502-05586 | 017-8780 | Радиатор сталь VC22 панельный 600х2300 в комплекте кронштейн. встроенный вентиль нижнее Heaton | шт | 15992.57 | 18871.23
0502-03208 | 017-6981 | Радиатор сталь VC22 панельный 600х2300 нижнее Heaton | шт | 14667.77 | 17307.96
0502-03209 | 017-6982 | Радиатор сталь VC22 панельный 600х2400 нижнее Heaton | шт | 15264.15 | 18011.7
0502-03210 | 017-6983 | Радиатор сталь VC22 панельный 600х2500 нижнее Heaton | шт | 15865.14 | 18720.87
0502-03211 | 017-6984 | Радиатор сталь VC22 панельный 600х2600 нижнее Heaton | шт | 16461.53 | 19424.6
0502-03212 | 017-6985 | Радиатор сталь VC22 панельный 600х2700 нижнее Heaton | шт | 17057.92 | 20128.34
0502-05591 | 017-8785 | Радиатор сталь VC22 панельный 600х2800 в комплекте кронштейн. встроенный вентиль нижнее Heaton | шт | 19022.14 | 22446.13
0502-03213 | 017-6986 | Радиатор сталь VC22 панельный 600х2800 нижнее Heaton | шт | 17654.31 | 20832.08
0502-05592 | 017-8786 | Радиатор сталь VC22 панельный 600х2900 в комплекте кронштейн. встроенный вентиль нижнее Heaton | шт | 19628.63 | 23161.79
0502-03214 | 017-6987 | Радиатор сталь VC22 панельный 600х2900 нижнее Heaton | шт | 18252.21 | 21537.61
0502-03215 | 017-6988 | Радиатор сталь VC22 панельный 600х3000 нижнее Heaton | шт | 18850.12 | 22243.14
0502-05567 | 017-8761 | Радиатор сталь VC22 панельный 600х400 в комплекте кронштейн. встроенный вентиль нижнее Heaton | шт | 4247.3 | 5011.81
0502-05568 | 017-8762 | Радиатор сталь VC22 панельный 600х500 в комплекте кронштейн. встроенный вентиль нижнее Heaton | шт | 4852.24 | 5725.64
0502-05569 | 017-8763 | Радиатор сталь VC22 панельный 600х600 в комплекте кронштейн. встроенный вентиль нижнее Heaton | шт | 5457.18 | 6439.47
0502-05570 | 017-8764 | Радиатор сталь VC22 панельный 600х700 в комплекте кронштейн. встроенный вентиль нижнее Heaton | шт | 6065.19 | 7156.92
0502-03192 | 017-6965 | Радиатор сталь VC22 панельный 600х700 нижнее Heaton | шт | 5136.25 | 6060.77
0502-03193 | 017-6966 | Радиатор сталь VC22 панельный 600х800 нижнее Heaton | шт | 5710.42 | 6738.3
0502-03194 | 017-6967 | Радиатор сталь VC22 панельный 600х900 нижнее Heaton | шт | 6308.36 | 7443.86
0502-05546 | 017-8611 | Радиатор сталь VC22 панельный 700х1000 в комплекте кронштейн. встроенный вентиль нижнее Heaton | шт | 8635.47 | 10189.85
0502-03168 | 017-6644 | Радиатор сталь VC22 панельный 700х1000 нижнее Heaton | шт | 7646.42 | 9022.77
0502-05547 | 017-8612 | Радиатор сталь VC22 панельный 700х1100 в комплекте кронштейн. встроенный вентиль нижнее Heaton | шт | 9292.06 | 10964.63
0502-03169 | 017-6645 | Радиатор сталь VC22 панельный 700х1100 нижнее Heaton | шт | 8296.22 | 9789.54
0502-05548 | 017-8613 | Радиатор сталь VC22 панельный 700х1200 в комплекте кронштейн. встроенный вентиль нижнее Heaton | шт | 9947.12 | 11737.6
0502-03170 | 017-6646 | Радиатор сталь VC22 панельный 700х1200 нижнее Heaton | шт | 8944.5 | 10554.5
0502-05549 | 017-8614 | Радиатор сталь VC22 панельный 700х1300 в комплекте кронштейн. встроенный вентиль нижнее Heaton | шт | 10605.25 | 12514.19
0502-03171 | 017-6647 | Радиатор сталь VC22 панельный 700х1300 нижнее Heaton | шт | 9554.36 | 11274.14
0502-05550 | 017-8615 | Радиатор сталь VC22 панельный 700х1400 в комплекте кронштейн. встроенный вентиль нижнее Heaton | шт | 11263.54 | 13290.97
0502-05551 | 017-8616 | Радиатор сталь VC22 панельный 700х1500 в комплекте кронштейн. встроенный вентиль нижнее Heaton | шт | 11921.66 | 14067.56
0502-05552 | 017-8617 | Радиатор сталь VC22 панельный 700х1600 в комплекте кронштейн. встроенный вентиль нижнее Heaton | шт | 12576.72 | 14840.53
0502-05553 | 017-8618 | Радиатор сталь VC22 панельный 700х1700 в комплекте кронштейн. встроенный вентиль нижнее Heaton | шт | 13486.46 | 15914.02
0502-05554 | 017-8619 | Радиатор сталь VC22 панельный 700х1800 в комплекте кронштейн. встроенный вентиль нижнее Heaton | шт | 14144.58 | 16690.61
0502-03176 | 017-6652 | Радиатор сталь VC22 панельный 700х1800 нижнее Heaton | шт | 12793.01 | 15095.75
0502-03177 | 017-6653 | Радиатор сталь VC22 панельный 700х1900 нижнее Heaton | шт | 13441.56 | 15861.05
0502-03178 | 017-6654 | Радиатор сталь VC22 панельный 700х2000 нижнее Heaton | шт | 14088.56 | 16624.5
0502-03179 | 017-6655 | Радиатор сталь VC22 панельный 700х2100 нижнее Heaton | шт | 14735.55 | 17387.95
0502-03180 | 017-6656 | Радиатор сталь VC22 панельный 700х2200 нижнее Heaton | шт | 15384.07 | 18153.2
0502-05559 | 017-8624 | Радиатор сталь VC22 панельный 700х2300 в комплекте кронштейн. встроенный вентиль нижнее Heaton | шт | 17429.25 | 20566.51
0502-03181 | 017-6657 | Радиатор сталь VC22 панельный 700х2300 нижнее Heaton | шт | 16029.54 | 18914.86
0502-05560 | 017-8625 | Радиатор сталь VC22 панельный 700х2400 в комплекте кронштейн. встроенный вентиль нижнее Heaton | шт | 18085.84 | 21341.29
0502-03182 | 017-6658 | Радиатор сталь VC22 панельный 700х2400 нижнее Heaton | шт | 16676.54 | 19678.31
0502-03183 | 017-6659 | Радиатор сталь VC22 панельный 700х2500 нижнее Heaton | шт | 17325.1 | 20443.61
0502-05562 | 017-8627 | Радиатор сталь VC22 панельный 700х2600 в комплекте кронштейн. встроенный вентиль нижнее Heaton | шт | 19402.26 | 22894.67
0502-03184 | 017-6660 | Радиатор сталь VC22 панельный 700х2600 нижнее Heaton | шт | 17973.61 | 21208.86
0502-05563 | 017-8628 | Радиатор сталь VC22 панельный 700х2700 в комплекте кронштейн. встроенный вентиль нижнее Heaton | шт | 20058.85 | 23669.45
0502-03185 | 017-6661 | Радиатор сталь VC22 панельный 700х2700 нижнее Heaton | шт | 18620.61 | 21972.31
0502-05564 | 017-8629 | Радиатор сталь VC22 панельный 700х2800 в комплекте кронштейн. встроенный вентиль нижнее Heaton | шт | 20715.45 | 24444.23
0502-03186 | 017-6662 | Радиатор сталь VC22 панельный 700х2800 нижнее Heaton | шт | 19267.6 | 22735.76
0502-05565 | 017-8630 | Радиатор сталь VC22 панельный 700х2900 в комплекте кронштейн. встроенный вентиль нижнее Heaton | шт | 21372.04 | 25219.01
0502-03187 | 017-6663 | Радиатор сталь VC22 панельный 700х2900 нижнее Heaton | шт | 19914.6 | 23499.22
0502-05566 | 017-8631 | Радиатор сталь VC22 панельный 700х3000 в комплекте кронштейн. встроенный вентиль нижнее Heaton | шт | 22030.17 | 25995.6
0502-03162 | 017-6638 | Радиатор сталь VC22 панельный 700х400 нижнее Heaton | шт | 3728.33 | 4399.43
0502-03163 | 017-6639 | Радиатор сталь VC22 панельный 700х500 нижнее Heaton | шт | 4375.32 | 5162.88
0502-03164 | 017-6640 | Радиатор сталь VC22 панельный 700х600 нижнее Heaton | шт | 5044.11 | 5952.05
0502-03165 | 017-6641 | Радиатор сталь VC22 панельный 700х700 нижнее Heaton | шт | 5693.92 | 6718.82
0502-05544 | 017-8609 | Радиатор сталь VC22 панельный 700х800 в комплекте кронштейн. встроенный вентиль нижнее Heaton | шт | 7320.59 | 8638.29
0502-03166 | 017-6642 | Радиатор сталь VC22 панельный 700х800 нижнее Heaton | шт | 6345.24 | 7487.39
0502-03167 | 017-6643 | Радиатор сталь VC22 панельный 700х900 нижнее Heaton | шт | 6995.09 | 8254.2
0502-05518 | 017-8459 | Радиатор сталь VC22 панельный 800х1000 в комплекте кронштейн. встроенный вентиль нижнее Heaton | шт | 9388.14 | 11078
0502-05519 | 017-8460 | Радиатор сталь VC22 панельный 800х1100 в комплекте кронштейн. встроенный вентиль нижнее Heaton | шт | 10096.49 | 11913.85
0502-05520 | 017-8461 | Радиатор сталь VC22 панельный 800х1200 в комплекте кронштейн. встроенный вентиль нижнее Heaton | шт | 10803.3 | 12747.89
0502-05521 | 017-8462 | Радиатор сталь VC22 панельный 800х1300 в комплекте кронштейн. встроенный вентиль нижнее Heaton | шт | 11513.18 | 13585.55
0502-03144 | 017-6323 | Радиатор сталь VC22 панельный 800х1300 нижнее Heaton | шт | 10414.67 | 12289.31
0502-03145 | 017-6324 | Радиатор сталь VC22 панельный 800х1400 нижнее Heaton | шт | 11113.95 | 13114.47
0502-03146 | 017-6325 | Радиатор сталь VC22 панельный 800х1500 нижнее Heaton | шт | 11861.41 | 13996.46
0502-03147 | 017-6326 | Радиатор сталь VC22 панельный 800х1600 нижнее Heaton | шт | 12563.67 | 14825.13
0502-03148 | 017-6327 | Радиатор сталь VC22 панельный 800х1700 нижнее Heaton | шт | 13265.01 | 15652.71
0502-03149 | 017-6328 | Радиатор сталь VC22 панельный 800х1800 нижнее Heaton | шт | 13964.23 | 16477.79
0502-05527 | 017-8468 | Радиатор сталь VC22 панельный 800х1900 в комплекте кронштейн. встроенный вентиль нижнее Heaton | шт | 16034.43 | 18920.63
0502-03150 | 017-6329 | Радиатор сталь VC22 панельный 800х1900 нижнее Heaton | шт | 14603.16 | 17231.72
0502-03151 | 017-6330 | Радиатор сталь VC22 панельный 800х2000 нижнее Heaton | шт | 15302.39 | 18056.82
0502-05529 | 017-8470 | Радиатор сталь VC22 панельный 800х2100 в комплекте кронштейн. встроенный вентиль нижнее Heaton | шт | 17452.66 | 20594.13
0502-03152 | 017-6331 | Радиатор сталь VC22 панельный 800х2100 нижнее Heaton | шт | 16000.1 | 18880.12
0502-05530 | 017-8471 | Радиатор сталь VC22 панельный 800х2200 в комплекте кронштейн. встроенный вентиль нижнее Heaton | шт | 18159.47 | 21428.18
0502-03153 | 017-6332 | Радиатор сталь VC22 панельный 800х2200 нижнее Heaton | шт | 16696.3 | 19701.63
0502-05532 | 017-8472 | Радиатор сталь VC22 панельный 800х2300 в комплекте кронштейн. встроенный вентиль нижнее Heaton | шт | 18869.35 | 22265.83
0502-03154 | 017-6333 | Радиатор сталь VC22 панельный 800х2300 нижнее Heaton | шт | 17395.53 | 20526.72
0502-05533 | 017-8473 | Радиатор сталь VC22 панельный 800х2400 в комплекте кронштейн. встроенный вентиль нижнее Heaton | шт | 19576.17 | 23099.88
0502-03155 | 017-6334 | Радиатор сталь VC22 панельный 800х2400 нижнее Heaton | шт | 18091.72 | 21348.23
0502-05534 | 017-8474 | Радиатор сталь VC22 панельный 800х2500 в комплекте кронштейн. встроенный вентиль нижнее Heaton | шт | 20286.21 | 23937.73
0502-05535 | 017-8475 | Радиатор сталь VC22 панельный 800х2600 в комплекте кронштейн. встроенный вентиль нижнее Heaton | шт | 20994.56 | 24773.58
0502-05536 | 017-8476 | Радиатор сталь VC22 панельный 800х2700 в комплекте кронштейн. встроенный вентиль нижнее Heaton | шт | 21702.91 | 25609.43
0502-05537 | 017-8477 | Радиатор сталь VC22 панельный 800х2800 в комплекте кронштейн. встроенный вентиль нижнее Heaton | шт | 22411.26 | 26445.28
0502-05538 | 017-8478 | Радиатор сталь VC22 панельный 800х2900 в комплекте кронштейн. встроенный вентиль нижнее Heaton | шт | 23119.6 | 27281.13
0502-03160 | 017-6339 | Радиатор сталь VC22 панельный 800х2900 нижнее Heaton | шт | 21581.85 | 25466.58
0502-03161 | 017-6340 | Радиатор сталь VC22 панельный 800х3000 нижнее Heaton | шт | 22279.56 | 26289.89
0502-03135 | 017-6314 | Радиатор сталь VC22 панельный 800х400 нижнее Heaton | шт | 4151.63 | 4898.93
0502-05513 | 017-8454 | Радиатор сталь VC22 панельный 800х500 в комплекте кронштейн. встроенный вентиль нижнее Heaton | шт | 5846.23 | 6898.55
0502-03136 | 017-6315 | Радиатор сталь VC22 панельный 800х500 нижнее Heaton | шт | 4853.9 | 5727.6
0502-05514 | 017-8455 | Радиатор сталь VC22 панельный 800х600 в комплекте кронштейн. встроенный вентиль нижнее Heaton | шт | 6553.05 | 7732.6
0502-03137 | 017-6316 | Радиатор сталь VC22 панельный 800х600 нижнее Heaton | шт | 5529.12 | 6524.36
0502-05515 | 017-8456 | Радиатор сталь VC22 панельный 800х700 в комплекте кронштейн. встроенный вентиль нижнее Heaton | шт | 7261.4 | 8568.45
0502-03138 | 017-6317 | Радиатор сталь VC22 панельный 800х700 нижнее Heaton | шт | 6226.83 | 7347.66
0502-05516 | 017-8457 | Радиатор сталь VC22 панельный 800х800 в комплекте кронштейн. встроенный вентиль нижнее Heaton | шт | 7969.74 | 9404.3
0502-03139 | 017-6318 | Радиатор сталь VC22 панельный 800х800 нижнее Heaton | шт | 6924.55 | 8170.96
0502-05517 | 017-8458 | Радиатор сталь VC22 панельный 800х900 в комплекте кронштейн. встроенный вентиль нижнее Heaton | шт | 8679.78 | 10242.15
0502-03140 | 017-6319 | Радиатор сталь VC22 панельный 800х900 нижнее Heaton | шт | 7623.82 | 8996.11
0502-03114 | 017-5996 | Радиатор сталь VC22 панельный 900х1000 нижнее Heaton | шт | 9067.58 | 10699.75
0502-03115 | 017-5997 | Радиатор сталь VC22 панельный 900х1100 нижнее Heaton | шт | 9819.14 | 11586.58
0502-03116 | 017-5998 | Радиатор сталь VC22 панельный 900х1200 нижнее Heaton | шт | 10570.68 | 12473.4
0502-03117 | 017-5999 | Радиатор сталь VC22 панельный 900х1300 нижнее Heaton | шт | 11320.71 | 13358.43
0502-05422 | 017-8313 | Радиатор сталь VC22 панельный 900х1400 в комплекте кронштейн. встроенный вентиль нижнее Heaton | шт | 13179.07 | 15551.3
0502-03118 | 017-6000 | Радиатор сталь VC22 панельный 900х1400 нижнее Heaton | шт | 12073.83 | 14247.12
0502-03119 | 017-6001 | Радиатор сталь VC22 панельный 900х1500 нижнее Heaton | шт | 12825.38 | 15133.95
0502-05424 | 017-8315 | Радиатор сталь VC22 панельный 900х1600 в комплекте кронштейн. встроенный вентиль нижнее Heaton | шт | 14698.99 | 17344.81
0502-03120 | 017-6002 | Радиатор сталь VC22 панельный 900х1600 нижнее Heaton | шт | 13518.25 | 15951.54
0502-05425 | 017-8316 | Радиатор сталь VC22 панельный 900х1700 в комплекте кронштейн. встроенный вентиль нижнее Heaton | шт | 15744.25 | 18578.21
0502-03121 | 017-6003 | Радиатор сталь VC22 панельный 900х1700 нижнее Heaton | шт | 14267.15 | 16835.24
0502-05426 | 017-8317 | Радиатор сталь VC22 панельный 900х1800 в комплекте кронштейн. встроенный вентиль нижнее Heaton | шт | 16504.21 | 19474.97
0502-03122 | 017-6004 | Радиатор сталь VC22 панельный 900х1800 нижнее Heaton | шт | 15080.62 | 17795.13
0502-05427 | 017-8318 | Радиатор сталь VC22 панельный 900х1900 в комплекте кронштейн. встроенный вентиль нижнее Heaton | шт | 17264.33 | 20371.91
0502-03123 | 017-6005 | Радиатор сталь VC22 панельный 900х1900 нижнее Heaton | шт | 15832.22 | 18682.02
0502-05428 | 017-8319 | Радиатор сталь VC22 панельный 900х2000 в комплекте кронштейн. встроенный вентиль нижнее Heaton | шт | 18022.76 | 21266.86
0502-03124 | 017-6006 | Радиатор сталь VC22 панельный 900х2000 нижнее Heaton | шт | 16582.25 | 19567.05
0502-05429 | 017-8320 | Радиатор сталь VC22 панельный 900х2100 в комплекте кронштейн. встроенный вентиль нижнее Heaton | шт | 18782.72 | 22163.61
0502-05430 | 017-8321 | Радиатор сталь VC22 панельный 900х2200 в комплекте кронштейн. встроенный вентиль нижнее Heaton | шт | 19542.68 | 23060.37
0502-05431 | 017-8322 | Радиатор сталь VC22 панельный 900х2300 в комплекте кронштейн. встроенный вентиль нижнее Heaton | шт | 20302.65 | 23957.12
0502-05432 | 017-8323 | Радиатор сталь VC22 панельный 900х2400 в комплекте кронштейн. встроенный вентиль нижнее Heaton | шт | 21062.61 | 24853.88
0502-03129 | 017-6011 | Радиатор сталь VC22 панельный 900х2500 нижнее Heaton | шт | 20252.14 | 23897.52
0502-03130 | 017-6012 | Радиатор сталь VC22 панельный 900х2600 нижнее Heaton | шт | 21000.44 | 24780.52
0502-03131 | 017-6013 | Радиатор сталь VC22 панельный 900х2700 нижнее Heaton | шт | 21748.74 | 25663.51
0502-03132 | 017-6014 | Радиатор сталь VC22 панельный 900х2800 нижнее Heaton | шт | 22497.04 | 26546.51
0502-03133 | 017-6015 | Радиатор сталь VC22 панельный 900х2900 нижнее Heaton | шт | 23245.34 | 27429.51
0502-05511 | 017-8329 | Радиатор сталь VC22 панельный 900х3000 в комплекте кронштейн. встроенный вентиль нижнее Heaton | шт | 25621.01 | 30232.79
0502-03134 | 017-6016 | Радиатор сталь VC22 панельный 900х3000 нижнее Heaton | шт | 23992.13 | 28310.71
0502-05413 | 017-8303 | Радиатор сталь VC22 панельный 900х400 в комплекте кронштейн. встроенный вентиль нижнее Heaton | шт | 5580.66 | 6585.17
0502-03108 | 017-5990 | Радиатор сталь VC22 панельный 900х400 нижнее Heaton | шт | 4540.06 | 5357.27
0502-05407 | 017-8304 | Радиатор сталь VC22 панельный 900х500 в комплекте кронштейн. встроенный вентиль нижнее Heaton | шт | 6340.62 | 7481.93
0502-05414 | 017-8305 | Радиатор сталь VC22 панельный 900х600 в комплекте кронштейн. встроенный вентиль нижнее Heaton | шт | 7100.58 | 8378.69
0502-05415 | 017-8306 | Радиатор сталь VC22 панельный 900х700 в комплекте кронштейн. встроенный вентиль нижнее Heaton | шт | 7859.01 | 9273.64
0502-05416 | 017-8307 | Радиатор сталь VC22 панельный 900х800 в комплекте кронштейн. встроенный вентиль нижнее Heaton | шт | 8618.97 | 10170.38
0502-03113 | 017-5995 | Радиатор сталь VC22 панельный 900х900 нижнее Heaton | шт | 8281.61 | 9772.3
0502-02971 | 017-4920 | Радиатор сталь VC33 панельный 300х1000 нижнее Heaton | шт | 8079.94 | 9534.33
0502-06496 | 017-9389 | Радиатор сталь VC33 панельный 300х1100 в комплекте кронштейн. встроенный вентиль нижнее Heaton | шт | 9629.76 | 11363.12
0502-02972 | 017-4921 | Радиатор сталь VC33 панельный 300х1100 нижнее Heaton | шт | 8724.12 | 10294.47
0502-06497 | 017-9390 | Радиатор сталь VC33 панельный 300х1200 в комплекте кронштейн. встроенный вентиль нижнее Heaton | шт | 10315.64 | 12172.45
0502-02973 | 017-4922 | Радиатор сталь VC33 панельный 300х1200 нижнее Heaton | шт | 9442.51 | 11142.17
0502-06498 | 017-9391 | Радиатор сталь VC33 панельный 300х1300 в комплекте кронштейн. встроенный вентиль нижнее Heaton | шт | 10999.98 | 12979.97
0502-06499 | 017-9392 | Радиатор сталь VC33 панельный 300х1400 в комплекте кронштейн. встроенный вентиль нижнее Heaton | шт | 11690.06 | 13794.27
0502-02974 | 017-4923 | Радиатор сталь VC33 панельный 300х1400 нижнее Heaton | шт | 10806.06 | 12751.15
0502-06500 | 017-9393 | Радиатор сталь VC33 панельный 300х1500 в комплекте кронштейн. встроенный вентиль нижнее Heaton | шт | 12363.14 | 14588.51
0502-06501 | 017-9394 | Радиатор сталь VC33 панельный 300х1600 в комплекте кронштейн. встроенный вентиль нижнее Heaton | шт | 13060.26 | 15411.11
0502-02975 | 017-4924 | Радиатор сталь VC33 панельный 300х1600 нижнее Heaton | шт | 12165.58 | 14355.39
0502-06502 | 017-9395 | Радиатор сталь VC33 панельный 300х1700 в комплекте кронштейн. встроенный вентиль нижнее Heaton | шт | 13942.8 | 16452.5
0502-04236 | 017-8143 | Радиатор сталь VC33 панельный 300х1700 нижнее Heaton | шт | 12791.19 | 15093.61
0502-06503 | 017-9396 | Радиатор сталь VC33 панельный 300х1800 в комплекте кронштейн. встроенный вентиль нижнее Heaton | шт | 14628.67 | 17261.83
0502-02976 | 017-4925 | Радиатор сталь VC33 панельный 300х1800 нижнее Heaton | шт | 13527.24 | 15962.14
0502-06504 | 017-9397 | Радиатор сталь VC33 панельный 300х1900 в комплекте кронштейн. встроенный вентиль нижнее Heaton | шт | 15317.22 | 18074.32
0502-04237 | 017-8144 | Радиатор сталь VC33 панельный 300х1900 нижнее Heaton | шт | 14148.84 | 16695.63
0502-06505 | 017-9398 | Радиатор сталь VC33 панельный 300х2000 в комплекте кронштейн. встроенный вентиль нижнее Heaton | шт | 16003.09 | 18883.64
0502-02977 | 017-4926 | Радиатор сталь VC33 панельный 300х2000 нижнее Heaton | шт | 14890.78 | 17571.11
0502-06506 | 017-9399 | Радиатор сталь VC33 панельный 300х2100 в комплекте кронштейн. встроенный вентиль нижнее Heaton | шт | 16687.43 | 19691.17
0502-04238 | 017-8145 | Радиатор сталь VC33 панельный 300х2100 нижнее Heaton | шт | 15502.49 | 18292.94
0502-06507 | 017-9400 | Радиатор сталь VC33 панельный 300х2200 в комплекте кронштейн. встроенный вентиль нижнее Heaton | шт | 17373.3 | 20500.49
0502-04239 | 017-8146 | Радиатор сталь VC33 панельный 300х2200 нижнее Heaton | шт | 16180.08 | 19092.5
0502-06508 | 017-9401 | Радиатор сталь VC33 панельный 300х2300 в комплекте кронштейн. встроенный вентиль нижнее Heaton | шт | 18057.64 | 21308.02
0502-04240 | 017-8147 | Радиатор сталь VC33 панельный 300х2300 нижнее Heaton | шт | 16856.15 | 19890.26
0502-06509 | 017-9402 | Радиатор сталь VC33 панельный 300х2400 в комплекте кронштейн. встроенный вентиль нижнее Heaton | шт | 18743.51 | 22117.34
0502-04241 | 017-8148 | Радиатор сталь VC33 панельный 300х2400 нижнее Heaton | шт | 17533.73 | 20689.81
0502-04242 | 017-8149 | Радиатор сталь VC33 панельный 300х2500 нижнее Heaton | шт | 18213.79 | 21492.28
0502-04243 | 017-8150 | Радиатор сталь VC33 панельный 300х2600 нижнее Heaton | шт | 18889.86 | 22290.04
0502-06512 | 017-9405 | Радиатор сталь VC33 панельный 300х2700 в комплекте кронштейн. встроенный вентиль нижнее Heaton | шт | 20802.27 | 24546.68
0502-04244 | 017-8151 | Радиатор сталь VC33 панельный 300х2700 нижнее Heaton | шт | 19567.45 | 23089.59
0502-06513 | 017-9406 | Радиатор сталь VC33 панельный 300х2800 в комплекте кронштейн. встроенный вентиль нижнее Heaton | шт | 21486.61 | 25354.2
0502-04245 | 017-8152 | Радиатор сталь VC33 панельный 300х2800 нижнее Heaton | шт | 20243.52 | 23887.35
0502-06514 | 017-9407 | Радиатор сталь VC33 панельный 300х2900 в комплекте кронштейн. встроенный вентиль нижнее Heaton | шт | 22172.48 | 26163.53
0502-04246 | 017-8153 | Радиатор сталь VC33 панельный 300х2900 нижнее Heaton | шт | 20921.1 | 24686.9
0502-06515 | 017-9408 | Радиатор сталь VC33 панельный 300х3000 в комплекте кронштейн. встроенный вентиль нижнее Heaton | шт | 22858.35 | 26972.86
0502-04247 | 017-8154 | Радиатор сталь VC33 панельный 300х3000 нижнее Heaton | шт | 21598.69 | 25486.46
0502-06489 | 017-9382 | Радиатор сталь VC33 панельный 300х400 в комплекте кронштейн. встроенный вентиль нижнее Heaton | шт | 4827.53 | 5696.48
0502-06490 | 017-9383 | Радиатор сталь VC33 панельный 300х500 в комплекте кронштейн. встроенный вентиль нижнее Heaton | шт | 5511.87 | 6504
0502-02966 | 017-4915 | Радиатор сталь VC33 панельный 300х500 нижнее Heaton | шт | 4676.34 | 5518.08
0502-06491 | 017-9384 | Радиатор сталь VC33 панельный 300х600 в комплекте кронштейн. встроенный вентиль нижнее Heaton | шт | 6197.73 | 7313.32
0502-02967 | 017-4916 | Радиатор сталь VC33 панельный 300х600 нижнее Heaton | шт | 5356.86 | 6321.1
0502-06492 | 017-9385 | Радиатор сталь VC33 панельный 300х700 в комплекте кронштейн. встроенный вентиль нижнее Heaton | шт | 6885.14 | 8124.46
0502-02968 | 017-4917 | Радиатор сталь VC33 панельный 300х700 нижнее Heaton | шт | 6038.92 | 7125.93
0502-06493 | 017-9386 | Радиатор сталь VC33 панельный 300х800 в комплекте кронштейн. встроенный вентиль нижнее Heaton | шт | 7569.48 | 8931.98
0502-02969 | 017-4918 | Радиатор сталь VC33 панельный 300х800 нижнее Heaton | шт | 6717.92 | 7927.15
0502-02970 | 017-4919 | Радиатор сталь VC33 панельный 300х900 нижнее Heaton | шт | 7400.94 | 8733.1
0502-06468 | 017-9226 | Радиатор сталь VC33 панельный 400х1000 в комплекте кронштейн. встроенный вентиль нижнее Heaton | шт | 10014.42 | 11817.01
0502-02984 | 017-4933 | Радиатор сталь VC33 панельный 400х1000 нижнее Heaton | шт | 9074.16 | 10707.51
0502-06469 | 017-9227 | Радиатор сталь VC33 панельный 400х1100 в комплекте кронштейн. встроенный вентиль нижнее Heaton | шт | 10793.37 | 12736.18
0502-02985 | 017-4934 | Радиатор сталь VC33 панельный 400х1100 нижнее Heaton | шт | 9885.87 | 11665.32
0502-06470 | 017-9228 | Радиатор сталь VC33 панельный 400х1200 в комплекте кронштейн. встроенный вентиль нижнее Heaton | шт | 11575.39 | 13658.96
0502-02986 | 017-4935 | Радиатор сталь VC33 панельный 400х1200 нижнее Heaton | шт | 10661.24 | 12580.26
0502-06471 | 017-9229 | Радиатор сталь VC33 панельный 400х1300 в комплекте кронштейн. встроенный вентиль нижнее Heaton | шт | 12354.35 | 14578.13
0502-04220 | 017-7921 | Радиатор сталь VC33 панельный 400х1300 нижнее Heaton | шт | 11384.14 | 13433.29
0502-06472 | 017-9230 | Радиатор сталь VC33 панельный 400х1400 в комплекте кронштейн. встроенный вентиль нижнее Heaton | шт | 13139.05 | 15504.08
0502-02987 | 017-4936 | Радиатор сталь VC33 панельный 400х1400 нижнее Heaton | шт | 12211.41 | 14409.47
0502-06473 | 017-9231 | Радиатор сталь VC33 панельный 400х1500 в комплекте кронштейн. встроенный вентиль нижнее Heaton | шт | 13918 | 16423.24
0502-04221 | 017-7922 | Радиатор сталь VC33 панельный 400х1500 нижнее Heaton | шт | 12927.62 | 15254.6
0502-06474 | 017-9232 | Радиатор сталь VC33 панельный 400х1600 в комплекте кронштейн. встроенный вентиль нижнее Heaton | шт | 14700.02 | 17346.02
0502-02988 | 017-4937 | Радиатор сталь VC33 панельный 400х1600 нижнее Heaton | шт | 13759.1 | 16235.74
0502-06475 | 017-9233 | Радиатор сталь VC33 панельный 400х1700 в комплекте кронштейн. встроенный вентиль нижнее Heaton | шт | 15689.59 | 18513.72
0502-04222 | 017-7923 | Радиатор сталь VC33 панельный 400х1700 нижнее Heaton | шт | 14470.74 | 17075.47
0502-06476 | 017-9234 | Радиатор сталь VC33 панельный 400х1800 в комплекте кронштейн. встроенный вентиль нижнее Heaton | шт | 16470.07 | 19434.69
0502-02989 | 017-4938 | Радиатор сталь VC33 панельный 400х1800 нижнее Heaton | шт | 15307.39 | 18062.72
0502-06477 | 017-9235 | Радиатор сталь VC33 панельный 400х1900 в комплекте кронштейн. встроенный вентиль нижнее Heaton | шт | 17254.78 | 20360.64
0502-04223 | 017-7924 | Радиатор сталь VC33 панельный 400х1900 нижнее Heaton | шт | 16015.73 | 18898.56
0502-02990 | 017-4939 | Радиатор сталь VC33 панельный 400х2000 нижнее Heaton | шт | 16859.09 | 19893.72
0502-04224 | 017-7925 | Радиатор сталь VC33 панельный 400х2100 нижнее Heaton | шт | 17558.25 | 20718.73
0502-06480 | 017-9238 | Радиатор сталь VC33 панельный 400х2200 в комплекте кронштейн. встроенный вентиль нижнее Heaton | шт | 19599.3 | 23127.18
0502-04225 | 017-7926 | Радиатор сталь VC33 панельный 400х2200 нижнее Heaton | шт | 18330.27 | 21629.71
0502-06481 | 017-9239 | Радиатор сталь VC33 панельный 400х2300 в комплекте кронштейн. встроенный вентиль нижнее Heaton | шт | 20379.79 | 24048.15
0502-04226 | 017-7927 | Радиатор сталь VC33 панельный 400х2300 нижнее Heaton | шт | 19100.77 | 22538.91
0502-06482 | 017-9240 | Радиатор сталь VC33 панельный 400х2400 в комплекте кронштейн. встроенный вентиль нижнее Heaton | шт | 21161.81 | 24970.93
0502-04227 | 017-7928 | Радиатор сталь VC33 панельный 400х2400 нижнее Heaton | шт | 19872.79 | 23449.89
0502-06483 | 017-9241 | Радиатор сталь VC33 панельный 400х2500 в комплекте кронштейн. встроенный вентиль нижнее Heaton | шт | 21946.51 | 25896.88
0502-04228 | 017-7929 | Радиатор сталь VC33 панельный 400х2500 нижнее Heaton | шт | 20647.28 | 24363.8
0502-06484 | 017-9242 | Радиатор сталь VC33 панельный 400х2600 в комплекте кронштейн. встроенный вентиль нижнее Heaton | шт | 22727 | 26817.86
0502-04229 | 017-7930 | Радиатор сталь VC33 панельный 400х2600 нижнее Heaton | шт | 21417.78 | 25272.98
0502-06485 | 017-9243 | Радиатор сталь VC33 панельный 400х2700 в комплекте кронштейн. встроенный вентиль нижнее Heaton | шт | 23509.01 | 27740.64
0502-04230 | 017-7931 | Радиатор сталь VC33 панельный 400х2700 нижнее Heaton | шт | 22189.8 | 26183.97
0502-06486 | 017-9244 | Радиатор сталь VC33 панельный 400х2800 в комплекте кронштейн. встроенный вентиль нижнее Heaton | шт | 24289.51 | 28661.62
0502-04231 | 017-7932 | Радиатор сталь VC33 панельный 400х2800 нижнее Heaton | шт | 23059.96 | 27210.75
0502-06487 | 017-9245 | Радиатор сталь VC33 панельный 400х2900 в комплекте кронштейн. встроенный вентиль нижнее Heaton | шт | 25071.52 | 29584.4
0502-04232 | 017-7933 | Радиатор сталь VC33 панельный 400х2900 нижнее Heaton | шт | 23835.33 | 28125.69
0502-06488 | 017-9246 | Радиатор сталь VC33 панельный 400х3000 в комплекте кронштейн. встроенный вентиль нижнее Heaton | шт | 25853.54 | 30507.18
0502-02978 | 017-4927 | Радиатор сталь VC33 панельный 400х400 нижнее Heaton | шт | 4464.94 | 5268.63
0502-02979 | 017-4928 | Радиатор сталь VC33 панельный 400х500 нижнее Heaton | шт | 5240.31 | 6183.57
0502-06464 | 017-9222 | Радиатор сталь VC33 панельный 400х600 в комплекте кронштейн. встроенный вентиль нижнее Heaton | шт | 6888.25 | 8128.14
0502-02980 | 017-4929 | Радиатор сталь VC33 панельный 400х600 нижнее Heaton | шт | 6014.16 | 7096.71
0502-06465 | 017-9223 | Радиатор сталь VC33 панельный 400х700 в комплекте кронштейн. встроенный вентиль нижнее Heaton | шт | 7668.74 | 9049.12
0502-06466 | 017-9224 | Радиатор сталь VC33 панельный 400х800 в комплекте кронштейн. встроенный вентиль нижнее Heaton | шт | 8449.23 | 9970.09
0502-02982 | 017-4931 | Радиатор сталь VC33 панельный 400х800 нижнее Heaton | шт | 7561.85 | 8922.98
0502-06467 | 017-9225 | Радиатор сталь VC33 панельный 400х900 в комплекте кронштейн. встроенный вентиль нижнее Heaton | шт | 9232.4 | 10894.23
0502-02983 | 017-4932 | Радиатор сталь VC33 панельный 400х900 нижнее Heaton | шт | 8338.18 | 9839.05
0502-06441 | 017-9064 | Радиатор сталь VC33 панельный 500х1000 в комплекте кронштейн. встроенный вентиль нижнее Heaton | шт | 11048.39 | 13037.11
0502-02997 | 017-4946 | Радиатор сталь VC33 панельный 500х1000 нижнее Heaton | шт | 10111.74 | 11931.85
0502-06442 | 017-9065 | Радиатор сталь VC33 панельный 500х1100 в комплекте кронштейн. встроенный вентиль нижнее Heaton | шт | 11923.09 | 14069.25
0502-02998 | 017-4947 | Радиатор сталь VC33 панельный 500х1100 нижнее Heaton | шт | 10978.52 | 12954.65
0502-06443 | 017-9066 | Радиатор сталь VC33 панельный 500х1200 в комплекте кронштейн. встроенный вентиль нижнее Heaton | шт | 12799.31 | 15103.19
0502-02999 | 017-4948 | Радиатор сталь VC33 панельный 500х1200 нижнее Heaton | шт | 11846.82 | 13979.25
0502-06444 | 017-9067 | Радиатор сталь VC33 панельный 500х1300 в комплекте кронштейн. встроенный вентиль нижнее Heaton | шт | 13674 | 16135.32
0502-04206 | 017-7706 | Радиатор сталь VC33 панельный 500х1300 нижнее Heaton | шт | 12658.65 | 14937.21
0502-06445 | 017-9068 | Радиатор сталь VC33 панельный 500х1400 в комплекте кронштейн. встроенный вентиль нижнее Heaton | шт | 14552.9 | 17172.42
0502-03000 | 017-4949 | Радиатор сталь VC33 панельный 500х1400 нижнее Heaton | шт | 13584.38 | 16029.57
0502-04207 | 017-7707 | Радиатор сталь VC33 панельный 500х1500 нижнее Heaton | шт | 14390.23 | 16980.47
0502-03001 | 017-4950 | Радиатор сталь VC33 панельный 500х1600 нижнее Heaton | шт | 15319.47 | 18076.97
0502-06448 | 017-9071 | Радиатор сталь VC33 панельный 500х1700 в комплекте кронштейн. встроенный вентиль нижнее Heaton | шт | 17400.52 | 20532.61
0502-04208 | 017-7708 | Радиатор сталь VC33 панельный 500х1700 нижнее Heaton | шт | 16118.41 | 19019.72
0502-06449 | 017-9072 | Радиатор сталь VC33 панельный 500х1800 в комплекте кронштейн. встроенный вентиль нижнее Heaton | шт | 18275.21 | 21564.74
0502-03002 | 017-4951 | Радиатор сталь VC33 панельный 500х1800 нижнее Heaton | шт | 17055.15 | 20125.07
0502-06450 | 017-9073 | Радиатор сталь VC33 панельный 500х1900 в комплекте кронштейн. встроенный вентиль нижнее Heaton | шт | 19154.11 | 22601.85
0502-04209 | 017-7709 | Радиатор сталь VC33 панельный 500х1900 нижнее Heaton | шт | 17848.47 | 21061.19
0502-06451 | 017-9074 | Радиатор сталь VC33 панельный 500х2000 в комплекте кронштейн. встроенный вентиль нижнее Heaton | шт | 20028.8 | 23633.98
0502-03003 | 017-4952 | Радиатор сталь VC33 панельный 500х2000 нижнее Heaton | шт | 18711.5 | 22079.57
0502-06452 | 017-9075 | Радиатор сталь VC33 панельный 500х2100 в комплекте кронштейн. встроенный вентиль нижнее Heaton | шт | 20905.02 | 24667.93
0502-04210 | 017-7710 | Радиатор сталь VC33 панельный 500х2100 нижнее Heaton | шт | 19576.05 | 23099.73
0502-06453 | 017-9076 | Радиатор сталь VC33 панельный 500х2200 в комплекте кронштейн. встроенный вентиль нижнее Heaton | шт | 21781.24 | 25701.87
0502-04211 | 017-7711 | Радиатор сталь VC33 панельный 500х2200 нижнее Heaton | шт | 20440.6 | 24119.91
0502-06454 | 017-9077 | Радиатор сталь VC33 панельный 500х2300 в комплекте кронштейн. встроенный вентиль нижнее Heaton | шт | 22655.93 | 26734
0502-04212 | 017-7712 | Радиатор сталь VC33 панельный 500х2300 нижнее Heaton | шт | 21303.63 | 25138.28
0502-06455 | 017-9078 | Радиатор сталь VC33 панельный 500х2400 в комплекте кронштейн. встроенный вентиль нижнее Heaton | шт | 23532.16 | 27767.95
0502-04213 | 017-7713 | Радиатор сталь VC33 панельный 500х2400 нижнее Heaton | шт | 22168.18 | 26158.46
0502-06456 | 017-9079 | Радиатор сталь VC33 панельный 500х2500 в комплекте кронштейн. встроенный вентиль нижнее Heaton | шт | 24409.53 | 28803.24
0502-04214 | 017-7714 | Радиатор сталь VC33 панельный 500х2500 нижнее Heaton | шт | 23033.69 | 27179.75
0502-06457 | 017-9080 | Радиатор сталь VC33 панельный 500х2600 в комплекте кронштейн. встроенный вентиль нижнее Heaton | шт | 25285.75 | 29837.18
0502-04215 | 017-7715 | Радиатор сталь VC33 панельный 500х2600 нижнее Heaton | шт | 23898.24 | 28199.92
0502-06458 | 017-9081 | Радиатор сталь VC33 панельный 500х2700 в комплекте кронштейн. встроенный вентиль нижнее Heaton | шт | 26160.44 | 30869.32
0502-04216 | 017-7716 | Радиатор сталь VC33 панельный 500х2700 нижнее Heaton | шт | 24761.27 | 29218.3
0502-06459 | 017-9082 | Радиатор сталь VC33 панельный 500х2800 в комплекте кронштейн. встроенный вентиль нижнее Heaton | шт | 27036.66 | 31903.26
0502-06460 | 017-9083 | Радиатор сталь VC33 панельный 500х2900 в комплекте кронштейн. встроенный вентиль нижнее Heaton | шт | 27911.35 | 32935.4
0502-06461 | 017-9084 | Радиатор сталь VC33 панельный 500х3000 в комплекте кронштейн. встроенный вентиль нижнее Heaton | шт | 28787.58 | 33969.34
0502-06435 | 017-9058 | Радиатор сталь VC33 панельный 500х400 в комплекте кронштейн. встроенный вентиль нижнее Heaton | шт | 5791.44 | 6833.9
0502-02991 | 017-4940 | Радиатор сталь VC33 панельный 500х400 нижнее Heaton | шт | 4902.49 | 5784.93
0502-06436 | 017-9059 | Радиатор сталь VC33 панельный 500х500 в комплекте кронштейн. встроенный вентиль нижнее Heaton | шт | 6667.67 | 7867.85
0502-02992 | 017-4941 | Радиатор сталь VC33 панельный 500х500 нижнее Heaton | шт | 5770.79 | 6809.53
0502-06437 | 017-9060 | Радиатор сталь VC33 панельный 500х600 в комплекте кронштейн. встроенный вентиль нижнее Heaton | шт | 7542.36 | 8899.98
0502-02993 | 017-4942 | Радиатор сталь VC33 панельный 500х600 нижнее Heaton | шт | 6637.57 | 7832.33
0502-06438 | 017-9061 | Радиатор сталь VC33 панельный 500х700 в комплекте кронштейн. встроенный вентиль нижнее Heaton | шт | 8418.58 | 9933.92
0502-02994 | 017-4943 | Радиатор сталь VC33 панельный 500х700 нижнее Heaton | шт | 7505.87 | 8856.93
0502-06439 | 017-9062 | Радиатор сталь VC33 панельный 500х800 в комплекте кронштейн. встроенный вентиль нижнее Heaton | шт | 9294.8 | 10967.87
0502-02995 | 017-4944 | Радиатор сталь VC33 панельный 500х800 нижнее Heaton | шт | 8374.18 | 9881.53
0502-06440 | 017-9063 | Радиатор сталь VC33 панельный 500х900 в комплекте кронштейн. встроенный вентиль нижнее Heaton | шт | 10172.17 | 12003.16
0502-02996 | 017-4945 | Радиатор сталь VC33 панельный 500х900 нижнее Heaton | шт | 9203.49 | 10860.12
0502-04158 | 017-7103 | Радиатор сталь VC33 панельный 600х1000 нижнее Heaton | шт | 10993.05 | 12971.79
0502-04159 | 017-7104 | Радиатор сталь VC33 панельный 600х1100 нижнее Heaton | шт | 11941.21 | 14090.63
0502-06416 | 017-8904 | Радиатор сталь VC33 панельный 600х1200 в комплекте кронштейн. встроенный вентиль нижнее Heaton | шт | 13948.94 | 16459.75
0502-04160 | 017-7105 | Радиатор сталь VC33 панельный 600х1200 нижнее Heaton | шт | 12892.41 | 15213.05
0502-06417 | 017-8905 | Радиатор сталь VC33 панельный 600х1300 в комплекте кронштейн. встроенный вентиль нижнее Heaton | шт | 14911.93 | 17596.07
0502-04161 | 017-7106 | Радиатор сталь VC33 панельный 600х1300 нижнее Heaton | шт | 13842.1 | 16333.68
0502-06418 | 017-8906 | Радиатор сталь VC33 панельный 600х1400 в комплекте кронштейн. встроенный вентиль нижнее Heaton | шт | 15877.58 | 18735.54
0502-04162 | 017-7107 | Радиатор сталь VC33 панельный 600х1400 нижнее Heaton | шт | 14794.25 | 17457.22
0502-06419 | 017-8907 | Радиатор сталь VC33 панельный 600х1500 в комплекте кронштейн. встроенный вентиль нижнее Heaton | шт | 16840.56 | 19871.86
0502-04163 | 017-7108 | Радиатор сталь VC33 панельный 600х1500 нижнее Heaton | шт | 15743.94 | 18577.85
0502-06420 | 017-8908 | Радиатор сталь VC33 панельный 600х1600 в комплекте кронштейн. встроенный вентиль нижнее Heaton | шт | 17805.07 | 21009.98
0502-04164 | 017-7109 | Радиатор сталь VC33 панельный 600х1600 нижнее Heaton | шт | 16695.14 | 19700.27
0502-06421 | 017-8909 | Радиатор сталь VC33 панельный 600х1700 в комплекте кронштейн. встроенный вентиль нижнее Heaton | шт | 19004.69 | 22425.53
0502-04165 | 017-7110 | Радиатор сталь VC33 панельный 600х1700 нижнее Heaton | шт | 17645.42 | 20821.6
0502-06422 | 017-8910 | Радиатор сталь VC33 панельный 600х1800 в комплекте кронштейн. встроенный вентиль нижнее Heaton | шт | 19967.67 | 23561.85
0502-04166 | 017-7111 | Радиатор сталь VC33 панельный 600х1800 нижнее Heaton | шт | 18595.11 | 21942.22
0502-06423 | 017-8911 | Радиатор сталь VC33 панельный 600х1900 в комплекте кронштейн. встроенный вентиль нижнее Heaton | шт | 20934.86 | 24703.13
0502-04167 | 017-7112 | Радиатор сталь VC33 панельный 600х1900 нижнее Heaton | шт | 19548.78 | 23067.56
0502-06424 | 017-8912 | Радиатор сталь VC33 панельный 600х2000 в комплекте кронштейн. встроенный вентиль нижнее Heaton | шт | 21897.84 | 25839.45
0502-04168 | 017-7113 | Радиатор сталь VC33 панельный 600х2000 нижнее Heaton | шт | 20498.46 | 24188.19
0502-06425 | 017-8913 | Радиатор сталь VC33 панельный 600х2100 в комплекте кронштейн. встроенный вентиль нижнее Heaton | шт | 22860.82 | 26975.77
0502-06426 | 017-8914 | Радиатор сталь VC33 панельный 600х2200 в комплекте кронштейн. встроенный вентиль нижнее Heaton | шт | 23823.8 | 28112.08
0502-06427 | 017-8915 | Радиатор сталь VC33 панельный 600х2300 в комплекте кронштейн. встроенный вентиль нижнее Heaton | шт | 24788.31 | 29250.21
0502-06428 | 017-8916 | Радиатор сталь VC33 панельный 600х2400 в комплекте кронштейн. встроенный вентиль нижнее Heaton | шт | 25751.29 | 30386.52
0502-04172 | 017-7117 | Радиатор сталь VC33 панельный 600х2400 нижнее Heaton | шт | 24298.72 | 28672.48
0502-06429 | 017-8917 | Радиатор сталь VC33 панельный 600х2500 в комплекте кронштейн. встроенный вентиль нижнее Heaton | шт | 26716.95 | 31526
0502-04173 | 017-7118 | Радиатор сталь VC33 панельный 600х2500 нижнее Heaton | шт | 25250.87 | 29796.03
0502-04174 | 017-7119 | Радиатор сталь VC33 панельный 600х2600 нижнее Heaton | шт | 26202.07 | 30918.45
0502-04175 | 017-7120 | Радиатор сталь VC33 панельный 600х2700 нижнее Heaton | шт | 27151.76 | 32039.08
0502-06432 | 017-8920 | Радиатор сталь VC33 панельный 600х2800 в комплекте кронштейн. встроенный вентиль нижнее Heaton | шт | 29607.42 | 34936.76
0502-04176 | 017-7121 | Радиатор сталь VC33 панельный 600х2800 нижнее Heaton | шт | 28101.44 | 33159.7
0502-06433 | 017-8921 | Радиатор сталь VC33 панельный 600х2900 в комплекте кронштейн. встроенный вентиль нижнее Heaton | шт | 30570.4 | 36073.07
0502-04177 | 017-7122 | Радиатор сталь VC33 панельный 600х2900 нижнее Heaton | шт | 29051.12 | 34280.33
0502-06434 | 017-8922 | Радиатор сталь VC33 панельный 600х3000 в комплекте кронштейн. встроенный вентиль нижнее Heaton | шт | 31534.91 | 37211.2
0502-04178 | 017-7123 | Радиатор сталь VC33 панельный 600х3000 нижнее Heaton | шт | 30002.33 | 35402.75
0502-06408 | 017-8896 | Радиатор сталь VC33 панельный 600х400 в комплекте кронштейн. встроенный вентиль нижнее Heaton | шт | 6239.36 | 7362.45
0502-04152 | 017-7097 | Радиатор сталь VC33 панельный 600х400 нижнее Heaton | шт | 5289.43 | 6241.53
0502-06409 | 017-8897 | Радиатор сталь VC33 панельный 600х500 в комплекте кронштейн. встроенный вентиль нижнее Heaton | шт | 7203.88 | 8500.57
0502-06410 | 017-8898 | Радиатор сталь VC33 панельный 600х600 в комплекте кронштейн. встроенный вентиль нижнее Heaton | шт | 8166.86 | 9636.89
0502-06411 | 017-8899 | Радиатор сталь VC33 панельный 600х700 в комплекте кронштейн. встроенный вентиль нижнее Heaton | шт | 9129.84 | 10773.21
0502-06412 | 017-8900 | Радиатор сталь VC33 панельный 600х800 в комплекте кронштейн. встроенный вентиль нижнее Heaton | шт | 10092.82 | 11909.52
0502-04156 | 017-7101 | Радиатор сталь VC33 панельный 600х800 нижнее Heaton | шт | 9089.69 | 10725.83
0502-06413 | 017-8901 | Радиатор сталь VC33 панельный 600х900 в комплекте кронштейн. встроенный вентиль нижнее Heaton | шт | 11060 | 13050.8
0502-04157 | 017-7102 | Радиатор сталь VC33 панельный 600х900 нижнее Heaton | шт | 10043.36 | 11851.17
0502-06393 | 017-8746 | Радиатор сталь VC33 панельный 700х1000 в комплекте кронштейн. встроенный вентиль нижнее Heaton | шт | 13199.07 | 15574.9
0502-04131 | 017-6779 | Радиатор сталь VC33 панельный 700х1000 нижнее Heaton | шт | 12117.4 | 14298.54
0502-06394 | 017-8747 | Радиатор сталь VC33 панельный 700х1100 в комплекте кронштейн. встроенный вентиль нижнее Heaton | шт | 14244.17 | 16808.13
0502-04132 | 017-6780 | Радиатор сталь VC33 панельный 700х1100 нижнее Heaton | шт | 13147.63 | 15514.21
0502-06395 | 017-8748 | Радиатор сталь VC33 панельный 700х1200 в комплекте кронштейн. встроенный вентиль нижнее Heaton | шт | 15287.75 | 18039.55
0502-04133 | 017-6781 | Радиатор сталь VC33 панельный 700х1200 нижнее Heaton | шт | 14176.35 | 16728.09
0502-06396 | 017-8749 | Радиатор сталь VC33 панельный 700х1300 в комплекте кронштейн. встроенный вентиль нижнее Heaton | шт | 16332.86 | 19272.78
0502-04134 | 017-6782 | Радиатор сталь VC33 панельный 700х1300 нижнее Heaton | шт | 15206.57 | 17943.76
0502-06397 | 017-8750 | Радиатор сталь VC33 панельный 700х1400 в комплекте кронштейн. встроенный вентиль нижнее Heaton | шт | 17380.65 | 20509.17
0502-04135 | 017-6783 | Радиатор сталь VC33 панельный 700х1400 нижнее Heaton | шт | 16239.27 | 19162.34
0502-04136 | 017-6784 | Радиатор сталь VC33 панельный 700х1500 нижнее Heaton | шт | 17342.93 | 20464.66
0502-06400 | 017-8753 | Радиатор сталь VC33 панельный 700х1700 в комплекте кронштейн. встроенный вентиль нижнее Heaton | шт | 20766.05 | 24503.94
0502-06401 | 017-8754 | Радиатор сталь VC33 панельный 700х1800 в комплекте кронштейн. встроенный вентиль нижнее Heaton | шт | 21811.16 | 25737.17
0502-06402 | 017-8755 | Радиатор сталь VC33 панельный 700х1900 в комплекте кронштейн. встроенный вентиль нижнее Heaton | шт | 22858.95 | 26973.56
0502-04140 | 017-6788 | Радиатор сталь VC33 панельный 700х1900 нижнее Heaton | шт | 21483.29 | 25350.28
0502-06403 | 017-8756 | Радиатор сталь VC33 панельный 700х2000 в комплекте кронштейн. встроенный вентиль нижнее Heaton | шт | 23902.53 | 28204.98
0502-04141 | 017-6789 | Радиатор сталь VC33 панельный 700х2000 нижнее Heaton | шт | 22516.46 | 26569.43
0502-06404 | 017-8757 | Радиатор сталь VC33 панельный 700х2100 в комплекте кронштейн. встроенный вентиль нижнее Heaton | шт | 24947.63 | 29438.21
0502-04142 | 017-6790 | Радиатор сталь VC33 панельный 700х2100 нижнее Heaton | шт | 23551.16 | 27790.37
0502-06405 | 017-8758 | Радиатор сталь VC33 панельный 700х2200 в комплекте кронштейн. встроенный вентиль нижнее Heaton | шт | 25992.74 | 30671.44
0502-04143 | 017-6791 | Радиатор сталь VC33 панельный 700х2200 нижнее Heaton | шт | 24479.61 | 28885.94
0502-06406 | 017-8759 | Радиатор сталь VC33 панельный 700х2300 в комплекте кронштейн. встроенный вентиль нижнее Heaton | шт | 27037.85 | 31904.66
0502-04144 | 017-6792 | Радиатор сталь VC33 панельный 700х2300 нижнее Heaton | шт | 25620.57 | 30232.27
0502-06407 | 017-8760 | Радиатор сталь VC33 панельный 700х2400 в комплекте кронштейн. встроенный вентиль нижнее Heaton | шт | 28081.43 | 33136.09
0502-04145 | 017-6793 | Радиатор сталь VC33 панельный 700х2400 нижнее Heaton | шт | 26538.55 | 31315.49
0502-06387 | 017-8740 | Радиатор сталь VC33 панельный 700х400 в комплекте кронштейн. встроенный вентиль нижнее Heaton | шт | 6928.8 | 8175.99
0502-04125 | 017-6773 | Радиатор сталь VC33 панельный 700х400 нижнее Heaton | шт | 5936.6 | 7005.18
0502-06388 | 017-8741 | Радиатор сталь VC33 панельный 700х500 в комплекте кронштейн. встроенный вентиль нижнее Heaton | шт | 7973.91 | 9409.21
0502-04126 | 017-6774 | Радиатор сталь VC33 панельный 700х500 нижнее Heaton | шт | 6966.82 | 8220.85
0502-06389 | 017-8742 | Радиатор сталь VC33 панельный 700х600 в комплекте кронштейн. встроенный вентиль нижнее Heaton | шт | 9019.02 | 10642.44
0502-04127 | 017-6775 | Радиатор сталь VC33 панельный 700х600 нижнее Heaton | шт | 7997.05 | 9436.52
0502-06390 | 017-8743 | Радиатор сталь VC33 панельный 700х700 в комплекте кронштейн. встроенный вентиль нижнее Heaton | шт | 10064.13 | 11875.67
0502-04128 | 017-6776 | Радиатор сталь VC33 панельный 700х700 нижнее Heaton | шт | 9027.28 | 10652.19
0502-06391 | 017-8744 | Радиатор сталь VC33 панельный 700х800 в комплекте кронштейн. встроенный вентиль нижнее Heaton | шт | 11106.17 | 13105.28
0502-04129 | 017-6777 | Радиатор сталь VC33 панельный 700х800 нижнее Heaton | шт | 10054.47 | 11864.28
0502-06392 | 017-8745 | Радиатор сталь VC33 панельный 700х900 в комплекте кронштейн. встроенный вентиль нижнее Heaton | шт | 12153.96 | 14341.67
0502-04130 | 017-6778 | Радиатор сталь VC33 панельный 700х900 нижнее Heaton | шт | 11087.18 | 13082.87
0502-06376 | 017-8594 | Радиатор сталь VC33 панельный 800х1000 в комплекте кронштейн. встроенный вентиль нижнее Heaton | шт | 14374.56 | 16961.99
0502-04104 | 017-6455 | Радиатор сталь VC33 панельный 800х1000 нижнее Heaton | шт | 13299.42 | 15693.32
0502-06377 | 017-8595 | Радиатор сталь VC33 панельный 800х1100 в комплекте кронштейн. встроенный вентиль нижнее Heaton | шт | 15498.63 | 18288.38
0502-06378 | 017-8596 | Радиатор сталь VC33 панельный 800х1200 в комплекте кронштейн. встроенный вентиль нижнее Heaton | шт | 16624.22 | 19616.58
0502-06379 | 017-8597 | Радиатор сталь VC33 панельный 800х1300 в комплекте кронштейн. встроенный вентиль нижнее Heaton | шт | 17749.81 | 20944.77
0502-06380 | 017-8598 | Радиатор сталь VC33 панельный 800х1400 в комплекте кронштейн. встроенный вентиль нижнее Heaton | шт | 18878.08 | 22276.14
0502-04108 | 017-6459 | Радиатор сталь VC33 панельный 800х1400 нижнее Heaton | шт | 17679.5 | 20861.81
0502-06381 | 017-8599 | Радиатор сталь VC33 панельный 800х1500 в комплекте кронштейн. встроенный вентиль нижнее Heaton | шт | 20005.21 | 23606.14
0502-04109 | 017-6460 | Радиатор сталь VC33 панельный 800х1500 нижнее Heaton | шт | 18790.17 | 22172.41
0502-04110 | 017-6461 | Радиатор сталь VC33 панельный 800х1600 нижнее Heaton | шт | 19899.33 | 23481.2
0502-04111 | 017-6462 | Радиатор сталь VC33 панельный 800х1700 нижнее Heaton | шт | 21009.07 | 24790.7
0502-04112 | 017-6463 | Радиатор сталь VC33 панельный 800х1800 нижнее Heaton | шт | 22116.7 | 26097.71
0502-06385 | 017-8603 | Радиатор сталь VC33 панельный 800х1900 в комплекте кронштейн. встроенный вентиль нижнее Heaton | шт | 24779.55 | 29239.87
0502-04113 | 017-6464 | Радиатор сталь VC33 панельный 800х1900 нижнее Heaton | шт | 23229.84 | 27411.22
0502-06386 | 017-8604 | Радиатор сталь VC33 панельный 800х2000 в комплекте кронштейн. встроенный вентиль нижнее Heaton | шт | 25905.15 | 30568.08
0502-04114 | 017-6465 | Радиатор сталь VC33 панельный 800х2000 нижнее Heaton | шт | 24444.63 | 28844.67
0502-06370 | 017-8588 | Радиатор сталь VC33 панельный 800х400 в комплекте кронштейн. встроенный вентиль нижнее Heaton | шт | 7616.8 | 8987.82
0502-04098 | 017-6449 | Радиатор сталь VC33 панельный 800х400 нижнее Heaton | шт | 6611.62 | 7801.72
0502-06371 | 017-8589 | Радиатор сталь VC33 панельный 800х500 в комплекте кронштейн. встроенный вентиль нижнее Heaton | шт | 8740.86 | 10314.22
0502-04099 | 017-6450 | Радиатор сталь VC33 панельный 800х500 нижнее Heaton | шт | 7724.06 | 9114.39
0502-06372 | 017-8590 | Радиатор сталь VC33 панельный 800х600 в комплекте кронштейн. встроенный вентиль нижнее Heaton | шт | 9867.99 | 11644.22
0502-04100 | 017-6451 | Радиатор сталь VC33 панельный 800х600 нижнее Heaton | шт | 8839.56 | 10430.68
0502-06373 | 017-8591 | Радиатор сталь VC33 панельный 800х700 в комплекте кронштейн. встроенный вентиль нижнее Heaton | шт | 10993.58 | 12972.42
0502-04101 | 017-6452 | Радиатор сталь VC33 панельный 800х700 нижнее Heaton | шт | 9910.51 | 11694.4
0502-06374 | 017-8592 | Радиатор сталь VC33 панельный 800х800 в комплекте кронштейн. встроенный вентиль нижнее Heaton | шт | 12119.17 | 14300.62
0502-04102 | 017-6453 | Радиатор сталь VC33 панельный 800х800 нижнее Heaton | шт | 11067.49 | 13059.63
0502-06375 | 017-8593 | Радиатор сталь VC33 панельный 800х900 в комплекте кронштейн. встроенный вентиль нижнее Heaton | шт | 13247.44 | 15631.98
0502-04103 | 017-6454 | Радиатор сталь VC33 панельный 800х900 нижнее Heaton | шт | 12183.93 | 14377.04
0502-06361 | 017-8444 | Радиатор сталь VC33 панельный 900х1000 в комплекте кронштейн. встроенный вентиль нижнее Heaton | шт | 15546.48 | 18344.84
0502-04077 | 017-6131 | Радиатор сталь VC33 панельный 900х1000 нижнее Heaton | шт | 14363.29 | 16948.68
0502-06362 | 017-8445 | Радиатор сталь VC33 панельный 900х1100 в комплекте кронштейн. встроенный вентиль нижнее Heaton | шт | 16754.05 | 19769.78
0502-04078 | 017-6132 | Радиатор сталь VC33 панельный 900х1100 нижнее Heaton | шт | 15620.35 | 18432.01
0502-06363 | 017-8446 | Радиатор сталь VC33 панельный 900х1200 в комплекте кронштейн. встроенный вентиль нижнее Heaton | шт | 17961.63 | 21194.73
0502-04079 | 017-6133 | Радиатор сталь VC33 панельный 900х1200 нижнее Heaton | шт | 16815.08 | 19841.79
0502-06364 | 017-8447 | Радиатор сталь VC33 панельный 900х1300 в комплекте кронштейн. встроенный вентиль нижнее Heaton | шт | 19167.68 | 22617.86
0502-04080 | 017-6134 | Радиатор сталь VC33 панельный 900х1300 нижнее Heaton | шт | 18008.28 | 21249.77
0502-06365 | 017-8448 | Радиатор сталь VC33 панельный 900х1400 в комплекте кронштейн. встроенный вентиль нижнее Heaton | шт | 20377.94 | 24045.96
0502-04081 | 017-6135 | Радиатор сталь VC33 панельный 900х1400 нижнее Heaton | шт | 19122.5 | 22564.55
0502-04082 | 017-6136 | Радиатор сталь VC33 панельный 900х1500 нижнее Heaton | шт | 20310.54 | 23966.44
0502-04083 | 017-6137 | Радиатор сталь VC33 панельный 900х1600 нижнее Heaton | шт | 21500.1 | 25370.12
0502-04084 | 017-6138 | Радиатор сталь VC33 панельный 900х1700 нижнее Heaton | шт | 22688.74 | 26772.72
0502-06369 | 017-8452 | Радиатор сталь VC33 панельный 900х1800 в комплекте кронштейн. встроенный вентиль нижнее Heaton | шт | 25490.48 | 30078.77
0502-04085 | 017-6139 | Радиатор сталь VC33 панельный 900х1800 нижнее Heaton | шт | 23878.31 | 28176.41
0502-06356 | 017-8438 | Радиатор сталь VC33 панельный 900х400 в комплекте кронштейн. встроенный вентиль нижнее Heaton | шт | 8302.91 | 9797.44
0502-04071 | 017-6125 | Радиатор сталь VC33 панельный 900х400 нижнее Heaton | шт | 7259.35 | 8566.04
0502-05412 | 017-8439 | Радиатор сталь VC33 панельный 900х500 в комплекте кронштейн. встроенный вентиль нижнее Heaton | шт | 9510.5 | 11222.39
0502-04072 | 017-6126 | Радиатор сталь VC33 панельный 900х500 нижнее Heaton | шт | 8454.08 | 9975.82
0502-06357 | 017-8440 | Радиатор сталь VC33 панельный 900х600 в комплекте кронштейн. встроенный вентиль нижнее Heaton | шт | 10716.54 | 12645.52
0502-06358 | 017-8441 | Радиатор сталь VC33 панельный 900х700 в комплекте кронштейн. встроенный вентиль нижнее Heaton | шт | 11924.12 | 14070.46
0502-06359 | 017-8442 | Радиатор сталь VC33 панельный 900х800 в комплекте кронштейн. встроенный вентиль нижнее Heaton | шт | 13130.17 | 15493.6
0502-06360 | 017-8443 | Радиатор сталь VC33 панельный 900х900 в комплекте кронштейн. встроенный вентиль нижнее Heaton | шт | 14340.42 | 16921.7
0502-04076 | 017-6130 | Радиатор сталь VC33 панельный 900х900 нижнее Heaton | шт | 13232.42 | 15614.26
0502-00328 | 017-2458 | Радиатор чугун 2К-60П-300 1 секция МЗОО | шт | 313.6 | 370.05
0502-00091 | 017-2466 | Радиатор чугун Б-3-140-300 4 секции Ду15 МЗОО | шт | 1477.27 | 1743.18
0502-00092 | 017-2467 | Радиатор чугун Б-3-140-300 7 секций Ду15 МЗОО | шт | 2585.24 | 3050.58
0502-00869 | 017-2473 | Радиатор чугун МС-140М пакет Ду15 МЗОО | шт | 23523.51 | 27757.74
0502-00870 | 017-2474 | Радиатор чугун МС-140М пакет Ду20 МЗОО | шт | 23523.51 | 27757.74
0502-00095 | 017-2469 | Радиатор чугун МС-140М-500 4 секции Ду15 МЗОО | шт | 1404.39 | 1657.18
0502-00093 | 017-2470 | Радиатор чугун МС-140М-500 4 секции Ду20 МЗОО | шт | 1404.39 | 1657.18
0502-00096 | 017-2471 | Радиатор чугун МС-140М-500 7 секций Ду15 МЗОО | шт | 2457.68 | 2900.06
0502-00094 | 017-2472 | Радиатор чугун МС-140М-500 7 секций Ду20 МЗОО | шт | 2457.68 | 2900.06
0502-00924 | 017-3740 | Стенд для радиатора Panelli демонстрационный | шт | 3407 | 4020.26
Товарная категория - Регулирующая арматура и узлы подключения для приборов отопления
0503-00426 | 022-1591 | Вентиль термостатический для стальных радиаторов ниж/подкл Ду 15 встроенный Heaton | шт | 382.92 | 451.85
0503-00249 | 022-0562 | Гарнитура терморег RA 15/6Т для отнотруб систем бок/подкл Ду15 Danfoss 013G3270 | шт | 3139.2 | 3704.26
0503-00248 | 022-0561 | Гарнитура терморег RA 15/6ТВ для двухтруб систем Ду15 блок подключения Danfoss 013G3215 | шт | 3139.2 | 3704.26
0503-00191 | 022-0914 | Гарнитура терморег VHS 3/4"x3/4" прям Danfoss 013G4744 | шт | 2523.52 | 2977.75
0503-00194 | 022-0913 | Гарнитура терморег VHS 3/4"x3/4" угл Danfoss 013G4743 | шт | 2523.52 | 2977.75
0503-00193 | 022-0912 | Гарнитура терморег VHS прям Danfoss 013G4742 | шт | 2700.16 | 3186.19
0503-00192 | 022-0911 | Гарнитура терморег VHS угл Danfoss 013G4741 | шт | 2700.16 | 3186.19
0503-00096 | 022-0563 | Деталь присоед RA-K для двухтруб систем ниж/подкл с запорным краном Danfoss 013G3367 | шт | 1738.88 | 2051.88
0503-00097 | 022-0567 | Деталь присоед RA-KE для отнотруб систем ниж/подкл с запорным краном Danfoss 013G3366 | шт | 1796.48 | 2119.85
0503-00034 | 022-0910 | Деталь присоед RA-KEW для однотрубной системы тыльн/подкл с запорным краном Danfoss 013G3368 | шт | 1978.88 | 2335.08
0503-00446 | 022-1606 | Деталь присоед RA-KW для двухтрубной системы тыльн/подкл Ду 15 с запорным клапаном Danfoss 013G3369 | шт | 1965.44 | 2319.22
0503-00422 | 007-6709 | Клапан запорн R715TG Ду15 прям Giacomini R715X033 | шт | 425.34 | 501.9
0503-00423 | 007-6710 | Клапан запорн R715TG Ду20 прям Giacomini R715X034 | шт | 605.36 | 714.32
0503-00094 | 007-0087 | Клапан запорн RLV для двухтруб систем Ду15 прям Danfoss 003L0144 | шт | 666.24 | 786.16
0503-00229 | 007-0088 | Клапан запорн RLV для двухтруб систем Ду15 угл Danfoss 003L0143 | шт | 666.24 | 786.16
0503-00021 | 022-0917 | Клапан запорн RLV для двухтруб систем Ду15 угл пресс Danfoss 003L1825 | шт | 750.72 | 885.85
0503-00095 | 007-0089 | Клапан запорн RLV для двухтруб систем Ду20 прям Danfoss 003L0146 | шт | 919.68 | 1085.22
0503-00228 | 007-1446 | Клапан запорн RLV для двухтруб систем Ду20 угл Danfoss 003L0145 | шт | 919.68 | 1085.22
0503-00020 | 022-0916 | Клапан запорн RLV для двухтруб систем никель Ду10 прям Danfoss 003L0142 | шт | 689.28 | 813.35
0503-00022 | 022-0919 | Клапан запорн RLV-CX для двухтруб систем хром Ду15 прям Danfoss 003L0274 | шт | 748.8 | 883.58
0503-00051 | 022-0918 | Клапан запорн RLV-CX для двухтруб систем хром Ду15 угл Danfoss 003L0273 | шт | 748.8 | 883.58
0503-00448 | 022-1695 | Клапан запорн RLV-S для двухтруб систем Ду 15 прям Danfoss 013L0124 | шт | По запросу | По запросу
0503-00447 | 022-1694 | Клапан запорн RLV-S для двухтруб систем Ду 15 угл Danfoss 013L0123 | шт | По запросу | По запросу
0503-00449 | 022-1697 | Клапан запорн RLV-S для двухтруб систем Ду 20 прям Danfoss 013L0126 | шт | По запросу | По запросу
0503-00450 | 022-1696 | Клапан запорн RLV-S для двухтруб систем Ду 20 угл Danfoss 013L0125 | шт | По запросу | По запросу
0503-00003 | 007-4805 | Клапан запорн для радиатора Ду15 прям Icma 82815AD06 | шт | 174.08 | 205.42
0503-00004 | 007-4806 | Клапан запорн для радиатора Ду15 угл Icma 82805AD06 | шт | 174.08 | 205.42
0503-00005 | 007-4807 | Клапан запорн для радиатора Ду20 прям Icma 82815AE06 | шт | 247.98 | 292.61
0503-00006 | 007-4808 | Клапан запорн для радиатора Ду20 угл Icma 82805AE06 | шт | 204.77 | 241.63
0503-00177 | 007-1510 | Клапан запорный R14TG для радиатора хром Ду15 угл Giacomini R14X033 | шт | 365.64 | 431.45
0503-00178 | 007-1511 | Клапан запорный R14TG для радиатора хром Ду20 угл Giacomini R14X034 | шт | 589.88 | 696.06
0503-00427 | 007-1512 | Клапан запорный R15TG для радиатора хром Ду15 прям Giacomini R15X003 | шт | 405.15 | 478.08
0503-00246 | 007-0660 | Клапан запорный R16D2 для радиатора хром Ду15 угл Giacomini R16DX003 | шт | 310.98 | 366.95
0503-00018 | 007-1513 | Клапан запорный R16D2 для радиатора хром Ду20 угл Giacomini R16DX004 | шт | 415.17 | 489.9
0503-00436 | 007-6949 | Клапан запорный R16TG для радиатора хром Ду15 угл Giacomini R16X003 | шт | 269.76 | 318.31
0503-00162 | 007-0659 | Клапан запорный R17D2 для радиатора хром Ду15 прям Giacomini R17DX003 | шт | 334.33 | 394.51
0503-00009 | 007-0661 | Клапан запорный R17D2 для радиатора хром Ду20 прям Giacomini R17DX004 | шт | 448.95 | 529.77
0503-00438 | 007-1539 | Клапан запорный R29TG для радиатора хром Ду1/2"x16 угл НР Giacomini R29X033 | шт | 357.15 | 421.43
0503-00437 | 007-1540 | Клапан запорный R31TG для радиатора хром Ду1/2"x16 прям НР Giacomini R31X033 | шт | 375.19 | 442.72
0503-00440 | 022-0619 | Клапан ручной R25TG для радиатора хром Ду1/2"x16 угл НР Giacomini R25X033 | шт | 367.76 | 433.96
0503-00439 | 022-0618 | Клапан ручной R27TG для радиатора хром Ду1/2"x16 прям НР Giacomini R27X033 | шт | 435.68 | 514.11
0503-00429 | 017-2786 | Клапан ручной T25C для радиатора хром Ду1/2"x16 угл НР Giacomini T25CX003 | шт | 1048.26 | 1236.95
0503-00218 | 022-0604 | Клапан ручной для радиатора 1/2" угл Giacomini R705X013 | шт | 317.35 | 374.47
0503-00007 | 007-4801 | Клапан ручной для радиатора Ду 15 Icma 82813AD06 | шт | 174.08 | 205.42
0503-00215 | 022-0397 | Клапан ручной для радиатора Ду15 прям Giacomini R6X033 | шт | 444.71 | 524.76
0503-00002 | 007-4802 | Клапан ручной для радиатора Ду15 угл Icma 82803AD06 | шт | 174.08 | 205.42
0503-00016 | 022-0398 | Клапан ручной для радиатора Ду20 прям Giacomini R6X034 | шт | 748.26 | 882.95
0503-00008 | 007-4803 | Клапан ручной для радиатора Ду20 прям Icma 82813AE06 | шт | 236.7 | 279.31
0503-00017 | 022-0757 | Клапан ручной для радиатора Ду20 угл Giacomini R5X034 | шт | 651.14 | 768.35
0503-00001 | 007-4804 | Клапан ручной для радиатора Ду20 угл Icma 82803AE06 | шт | 247.98 | 292.61
0503-00217 | 022-0585 | Клапан ручной для радиатора хром Ду1/2"х16 угл б/прокладки Giacomini R25Х033 | шт | 378.85 | 447.04
0503-00430 | 022-0150 | Клапан термостатическ R401D для радиатора хром Ду 1/2" угл Увеличенный проход для размера 3/4". Giacomini R401DX003 | шт | 387.62 | 457.39
0503-00441 | 022-1395 | Клапан термостатическ R402PTG для радиатора хром Ду 1/2" прям Giacomini R402PX033 | шт | 708.38 | 835.89
0503-00434 | 022-0594 | Клапан термостатическ R432TG для радиатора хром Ду1/2"x16 прям НР Giacomini R432X033 | шт | По запросу | По запросу
0503-00116 | 022-0751 | Клапан термостатическ RA-G для отнотруб систем Ду15 прям Danfoss 013G1675 | шт | 1392.64 | 1643.32
0503-00117 | 022-0750 | Клапан термостатическ RA-G для отнотруб систем Ду15 угл Danfoss 013G1676 | шт | 1392.64 | 1643.32
0503-00118 | 022-0749 | Клапан термостатическ RA-G для отнотруб систем Ду20 прям Danfoss 013G1677 | шт | 1773.44 | 2092.66
0503-00120 | 022-0752 | Клапан термостатическ RA-G для отнотруб систем Ду20 угл Danfoss 013G1678 | шт | 1773.44 | 2092.66
0503-00122 | 022-0753 | Клапан термостатическ RA-G для отнотруб систем Ду25 угл Danfoss 013G1680 | шт | 2236.8 | 2639.42
0503-00048 | 022-0683 | Клапан термостатическ RA-K для двухтруб систем Ду15 Danfoss 013G3363 | шт | 923.52 | 1089.75
0503-00019 | 022-0684 | Клапан термостатическ RA-KE для радиатора Ду15 Danfoss 013G3362 | шт | 1761.28 | 2078.31
0503-00031 | 022-0892 | Клапан термостатическ RA-N UK для двухтруб систем Ду10 угл Danfoss 013G0151 | шт | 1284.48 | 1515.69
0503-00042 | 022-0895 | Клапан термостатическ RA-N UK для двухтруб систем Ду15 угл Danfoss 013G0153 | шт | 1429.76 | 1687.12
0503-00041 | 022-0897 | Клапан термостатическ RA-N UK для двухтруб систем Ду20 угл Danfoss 013G0155 | шт | 1786.24 | 2107.76
0503-00030 | 022-0889 | Клапан термостатическ RA-N для двухтруб систем Ду10 прям Danfoss 013G0012 | шт | 1036.16 | 1222.67
0503-00029 | 022-0888 | Клапан термостатическ RA-N для двухтруб систем Ду10 угл Danfoss 013G0011 | шт | 1036.16 | 1222.67
0503-00071 | 022-0679 | Клапан термостатическ RA-N для двухтруб систем Ду15 прям Danfoss 013G3904 | шт | 1148.8 | 1355.58
0503-00075 | 022-0678 | Клапан термостатическ RA-N для двухтруб систем Ду15 угл Danfoss 013G3903 | шт | 1148.8 | 1355.58
0503-00072 | 022-0169 | Клапан термостатическ RA-N для двухтруб систем Ду20 прям Danfoss 013G0016 | шт | 1440.64 | 1699.96
0503-00073 | 022-0680 | Клапан термостатическ RA-N для двухтруб систем Ду20 угл Danfoss 013G0015 | шт | 1440.64 | 1699.96
0503-00074 | 022-0681 | Клапан термостатическ RA-N для двухтруб систем Ду25 прям Danfoss 013G0038 | шт | 2592 | 3058.56
0503-00043 | 022-0898 | Клапан термостатическ RA-N для двухтруб систем Ду25 угл Danfoss 013G0037 | шт | 2592 | 3058.56
0503-00040 | 022-0891 | Клапан термостатическ RA-N для двухтруб систем лев Ду10 угл трехосевой Danfoss 013G0232 | шт | 1235.84 | 1458.29
0503-00037 | 022-0894 | Клапан термостатическ RA-N для двухтруб систем лев Ду15 угл трехосевой Danfoss 013G0234 | шт | 1802.88 | 2127.4
0503-00032 | 022-0890 | Клапан термостатическ RA-N для двухтруб систем прав Ду10 угл трехосевой Danfoss 013G0231 | шт | 1235.84 | 1458.29
0503-00038 | 022-0893 | Клапан термостатическ RA-N для двухтруб систем прав Ду15 угл трехосевой Danfoss 013G0233 | шт | 1802.88 | 2127.4
0503-00044 | 022-0902 | Клапан термостатическ RA-NCX для двухтруб систем хром лев Ду15 угл трехосевой левый Danfoss 013G4240 | шт | 1638.4 | 1933.31
0503-00045 | 022-0899 | Клапан термостатическ RA-NCX для двухтруб систем хром угл Danfoss 013G4247 | шт | 1308.16 | 1543.63
0503-00046 | 022-0900 | Клапан термостатическ RA-NCX для двухтруб систем хром угл Danfoss 013G4248 | шт | 1308.16 | 1543.63
0503-00428 | 017-2785 | Клапан термостатическ T29C для радиатора хром Ду1/2"x16 угл НР Giacomini T29CX003 | шт | 968.73 | 1143.1
0503-00070 | 022-0145 | Клапан термостатическ для двухтруб систем Ду20 прям Giacomini R402DX004 | шт | 933.04 | 1100.98
0503-00082 | 022-0595 | Клапан термостатическ для нижнего подключения радиатора Ду15х16 2-ход Giacomini R438Х052 | шт | 1487.23 | 1754.93
0503-00079 | 022-0140 | Клапан термостатическ для однотр/двухтруб системы Ду15 прям Giacomini R422X133 | шт | 489.29 | 577.36
0503-00185 | 022-0148 | Клапан термостатическ для однотр/двухтруб системы Ду15 угл Giacomini R421X133 | шт | 469.65 | 554.19
0503-00081 | 022-0144 | Клапан термостатическ для однотр/двухтруб системы Ду20 прям Giacomini R422X034 | шт | 679.27 | 801.54
0503-00184 | 022-0734 | Клапан термостатическ для однотр/двухтруб системы Ду20 угл Giacomini R421Х034 | шт | 688.19 | 812.07
0503-00385 | 022-1471 | Клапан термостатическ для радиатора Ду1/2x1/2F угл Giacomini R415X033 | шт | 595.8 | 703.05
0503-00172 | 022-0590 | Клапан термостатическ для радиатора Ду15 прям Giacomini R402HX003 | шт | 520.6 | 614.31
0503-00186 | 022-0141 | Клапан термостатическ для радиатора Ду15 прям Giacomini R402X133 | шт | 407.03 | 480.3
0503-00179 | 022-0151 | Клапан термостатическ для радиатора Ду15 угл Giacomini R401X133 | шт | 388.99 | 459.01
0503-00240 | 022-0596 | Клапан термостатическ для радиатора Ду15х16 2-ход Giacomini R440Х032 | шт | 1096.55 | 1293.93
0503-00050 | 022-0593 | Клапан термостатическ для радиатора Ду15х16 угл Giacomini R431Х033 | шт | 438.34 | 517.24
0503-00173 | 022-0591 | Клапан термостатическ для радиатора Ду20 прям Giacomini R402HX004 | шт | 879.34 | 1037.62
0503-00391 | 022-1572 | Клапан термостатическ для радиатора Ду20 прям Giacomini R402PX034 | шт | 1134.25 | 1338.42
0503-00187 | 022-0146 | Клапан термостатическ для радиатора Ду20 прям Giacomini R402X034 | шт | 599.67 | 707.61
0503-00175 | 022-0588 | Клапан термостатическ для радиатора Ду20 угл Giacomini R401HX004 | шт | 844.31 | 996.29
0503-00180 | 022-0589 | Клапан термостатическ для радиатора Ду20 угл Giacomini R401X034 | шт | 604.97 | 713.87
0503-00077 | 022-0142 | Клапан термостатическ для сталь/рад ниж/подкл Ду15 Giacomini R46CEY001 | шт | 339.63 | 400.77
0503-00076 | 022-0782 | Клапан термостатическ для сталь/рад ниж/подкл Ду15 Giacomini R46CIY001 | шт | 339.4 | 400.49
0503-00435 | 017-8273 | Комплект КТК-П2 + RA2974 МЗП+Danfoss | шт | 1380.24 | 1628.68
0503-00211 | 022-0691 | Комплект регулировки RA-N/RA2994 для двухтруб систем Ду15 прям Danfoss 013G2174 | шт | 1895.68 | 2236.9
0503-00223 | 022-1372 | Комплект ручной для радиатора Ду15 прям блистер Ogint | шт | 568.8 | 671.18
0503-00013 | 022-0781 | Комплект ручной для радиатора Ду15 прям регулирующий и запорный клапаны Giacomini R706KX003 | шт | 509.1 | 600.74
0503-00225 | 022-1374 | Комплект ручной для радиатора Ду15 угл блистер Ogint | шт | 529.92 | 625.31
0503-00214 | 022-0766 | Комплект ручной для радиатора Ду15 угл регулирующий и запорный клапаны Giacomini R705KX003 | шт | 469.65 | 554.19
0503-00224 | 022-1373 | Комплект ручной для радиатора Ду20 прям блистер Ogint | шт | 745.92 | 880.19
0503-00226 | 022-1375 | Комплект ручной для радиатора Ду20 угл блистер Ogint | шт | 496.47 | 585.84
0503-00451 | 022-1698 | Комплект терморег RA-FN Ду 15 прям RA-FN 15 013G0004 и RAS-C2 013G6040 Danfoss 013G5142 | шт | По запросу | По запросу
0503-00452 | 022-1699 | Комплект терморег RA-FN Ду 15 угл RA-FN 15 013G0003 и RAS-C2 013G6040 Danfoss 013G5143 | шт | По запросу | По запросу
0503-00454 | 022-1701 | Комплект терморег RA-FN Ду 20 прям RA-FN 20 013G0006 и RAS-C2 013G6040 Danfoss 013G2106 | шт | По запросу | По запросу
0503-00453 | 022-1700 | Комплект терморег RA-FN Ду 20 угл RA-FN 20 013G0005 и RAS-C2 013G6040 Danfoss 013G2105 | шт | По запросу | По запросу
0503-00200 | 022-1433 | Комплект терморег RA-G/RA2940 для отнотруб систем Ду20 прям блистер Danfoss 013G2146 | шт | 2636.16 | 3110.67
0503-00210 | 022-0687 | Комплект терморег RA-G/RA2994 для отнотруб систем Ду15 прям Danfoss 013G2184 | шт | 2101.12 | 2479.32
0503-00208 | 022-0686 | Комплект терморег RA-G/RA2994 для отнотруб систем Ду15 угл Danfoss 013G2183 | шт | 2101.12 | 2479.32
0503-00207 | 022-0689 | Комплект терморег RA-G/RA2994 для отнотруб систем Ду20 прям Danfoss 013G2186 | шт | 2423.68 | 2859.94
0503-00209 | 022-0688 | Комплект терморег RA-G/RA2994 для отнотруб систем Ду20 угл Danfoss 013G2185 | шт | 2376.32 | 2804.06
0503-00176 | 022-0908 | Комплект терморег RA-K/RA2994 для двухтруб систем Ду15 Danfoss 013G2169 | шт | 1703.04 | 2009.59
0503-00055 | 022-0909 | Комплект терморег RA-KE/RA2994 для отнотруб систем Ду15 Danfoss 013G2170 | шт | 2442.24 | 2881.84
0503-00056 | 022-0907 | Комплект терморег RA-N UK/RA2994 для двухтруб систем Ду15 угл Danfoss 013G2160 | шт | 2133.12 | 2517.08
0503-00254 | 022-0690 | Комплект терморег RA-N/RA 2994 для двухтруб систем Ду15 угл Danfoss 013G2173 | шт | 1895.68 | 2236.9
0503-00205 | 022-1428 | Комплект терморег RA-N/RA2940 для двухтруб систем Ду15 угл блистер Danfoss 013G2153 | шт | 2077.44 | 2451.38
0503-00053 | 022-0728 | Комплект терморег RA-N/RA2994 для двухтруб систем Ду15 прям блистер Danfoss 013G2174 | шт | 2077.44 | 2451.38
0503-00212 | 022-0693 | Комплект терморег RA-N/RA2994 для двухтруб систем Ду20 прям Danfoss 013G2176 | шт | 2142.08 | 2527.65
0503-00054 | 022-0730 | Комплект терморег RA-N/RA2994 для двухтруб систем Ду20 прям блистер Danfoss 013G2176B | шт | 2292.48 | 2705.13
0503-00213 | 022-0692 | Комплект терморег RA-N/RA2994 для двухтруб систем Ду20 угл Danfoss 013G2175 | шт | 2142.08 | 2527.65
0503-00389 | 022-1570 | Комплект терморег RA-URX RLV-X для дизайн радиаторов и полотенцесушителей хром лев Ду15 Danfoss 013G4004 | шт | 10388.48 | 12258.41
0503-00331 | 022-1493 | Комплект терморег д/рад блистер Ду15 прям Ogint/Giacomini vt07-15 | шт | 951.55 | 1122.83
0503-00332 | 022-1494 | Комплект терморег д/рад блистер Ду15 угл Ogint/Giacomini vt08-15 | шт | 888.04 | 1047.88
0503-00333 | 022-1495 | Комплект терморег д/рад блистер Ду20 прям Ogint/Giacomini vt07-20 | шт | 1451.71 | 1713.01
0503-00334 | 022-1496 | Комплект терморег д/рад блистер Ду20 угл Ogint/Giacomini vt08-20 | шт | 1360.98 | 1605.95
0503-00010 | 022-0765 | Комплект термостатическ Ду15 прям регулирующий и запорный клапаны, кл/элемент Giacomini R470FX013 | шт | 1158.47 | 1366.99
0503-00011 | 022-0764 | Комплект термостатическ Ду15 угл регулирующий и запорный клапаны, кл/элемент Giacomini R470FX003 | шт | 1052.87 | 1242.38
0503-00012 | 022-1011 | Комплект термостатическ Ду20 прям регулирующий и запорный клапаны Giacomini R470FX064 | шт | 1672.17 | 1973.16
0503-00352 | 032-0395 | Корпус для крепления к стене INDIV Danfoss 088H2296 | шт | 147.84 | 174.45
0503-00014 | 022-0659 | Кран двойной регулировки КРДП Ду15 латунь ВР/ВР STC 0400 | шт | 179.1 | 211.34
0503-00015 | 022-0660 | Кран двойной регулировки КРДП Ду20 латунь ВР/ВР STC 0400 | шт | 233.83 | 275.92
0503-00244 | 022-0187 | Кран двойной регулировки КРПП Ду20 латунь ВР/ВР ПАЗ | шт | 145.68 | 171.9
0503-00421 | 025-0046 | Кран спускной для RLV Danfoss 003L0152 | шт | 1245.44 | 1469.62
0503-00431 | 022-0582 | Отвод телескопический R173 для радиатора хром 3/4" нак/г Giacomini R173X004 | шт | 346.29 | 408.62
0503-00432 | 022-0601 | Переходник R483 для радиатора ниж/подкл 1/2"х3/4" для радиаторов R383, R384, R387, R388. Giacomini R483Y002 | шт | 104.58 | 123.4
0503-00419 | 038-0134 | Привод термоэлектрическ TWA-A HC для RA-C, RA-N Danfoss 088H3112 | шт | 2930.58 | 3458.08
0503-00418 | 038-0112 | Привод термоэлектрическ TWA-A для RA-C, RA-N Danfoss 088H3113 | шт | 2930.58 | 3458.08
0503-00420 | 038-0150 | Привод термоэлектрическ TWA-K H3 для RA-C, RA-N Danfoss 088H3141 | шт | 2930.58 | 3458.08
0503-00425 | 022-0546 | Рукоятка запорн для RTD-G/N Danfoss 013G3305 | шт | 1343.36 | 1585.16
0503-00035 | 022-0685 | Рукоятка запорн для клапанов RA Danfoss 013G3300 | шт | 1410.56 | 1664.46
0503-00100 | 022-0583 | Труба L=600мм для клапанов хром Дн16 Giacomini R194X002 | шт | 989.4 | 1167.49
0503-00098 | 022-0566 | Трубка соединительн L=650мм для RA-K Ду15 Danfoss 013G3378 | шт | 335.36 | 395.72
0503-00099 | 022-0565 | Трубка соединительн L=950мм для RA-K Ду15 Danfoss 013G3377 | шт | 473.6 | 558.85
0503-00255 | 027-6370 | Уголок RC Q&E L=300мм для подключения радиатора никель Дн16 медь Uponor 1023045 | шт | 799.32 | 943.2
0503-00390 | 022-1571 | Узел для радиатора 3/4"Fх3/4E прям 1 2-х труб Giacomini R383х002 | шт | 1082.21 | 1277.01
0503-00443 | 022-1702 | Узел для радиатора ниж/подкл 1/2"х3/4" прямой для Heaton | шт | 765.5 | 903.29
0503-00444 | 022-1703 | Узел для радиатора ниж/подкл 1/2"х3/4" угловой Heaton | шт | 688.32 | 812.22
0503-00231 | 022-0273 | Узел подключения радиатора 912 для двухтруб систем Ду15-20 прям Icma | шт | 536.65 | 633.25
0503-00161 | 022-0520 | Узел подключения радиатора RLV-K для однотр/двухтруб системы Ду15-20 прям Danfoss 003L0280 | шт | 1968 | 2322.24
0503-00233 | 022-0522 | Узел подключения радиатора RLV-K для однотр/двухтруб системы Ду15-20 угл Danfoss 003L0282 | шт | 1968 | 2322.24
0503-00232 | 022-0521 | Узел подключения радиатора RLV-K для однотр/двухтруб системы Ду20 прям Danfoss 003L0281 | шт | 1874.56 | 2211.98
0503-00234 | 022-0523 | Узел подключения радиатора RLV-K для однотр/двухтруб системы Ду20 угл Danfoss 003L0283 | шт | 1874.56 | 2211.98
0503-00160 | 022-0518 | Узел подключения радиатора RLV-KD для двухтруб систем Ду15-20 прям Danfoss 003L0240 | шт | 1662.08 | 1961.25
0503-00024 | 022-0920 | Узел подключения радиатора RLV-KD для двухтруб систем Ду15-20 угл Danfoss 003L0242 | шт | 1662.08 | 1961.25
0503-00238 | 022-0519 | Узел подключения радиатора RLV-KD для двухтруб систем Ду20 прям Danfoss 003L0241 | шт | 1577.6 | 1861.57
0503-00025 | 022-0921 | Узел подключения радиатора RLV-KD для двухтруб систем Ду20 угл Danfoss 003L0243 | шт | 1577.6 | 1861.57
0503-00235 | 022-0515 | Узел подключения радиатора RLV-KS для двухтруб систем Ду15-20 прям Danfoss 003L0220 | шт | 1233.28 | 1455.27
0503-00026 | 022-0922 | Узел подключения радиатора RLV-KS для двухтруб систем Ду15-20 угл Danfoss 003L0222 | шт | 1233.28 | 1455.27
0503-00236 | 022-0516 | Узел подключения радиатора RLV-KS для двухтруб систем Ду20 прям Danfoss 003L0221 | шт | 1187.2 | 1400.9
0503-00237 | 022-0517 | Узел подключения радиатора RLV-KS для двухтруб систем Ду20 угл Danfoss 003L0223 | шт | 1187.2 | 1400.9
0503-00164 | 022-0586 | Узел термостатическ для двухтруб систем Ду3/4" прям Giacomini R387X002 | шт | 602.32 | 710.73
0503-00165 | 022-0587 | Узел термостатическ для двухтруб систем Ду3/4" угл Giacomini R388X002 | шт | 550.31 | 649.37
0503-00424 | 022-0748 | Элемент термостатическ FTC с выносным температурным датчиком 2м Clip clap Danfoss 013G5081 | шт | 3427.2 | 4044.1
0503-00166 | 022-0674 | Элемент термостатическ RA2920 для терморегулятора газ/нап Clip-clap Danfoss 013G2920 | шт | 1548.16 | 1826.83
0503-00170 | 022-0877 | Элемент термостатическ RA2940 для терморегулятора газ/нап Clip-clap Danfoss 013G2940 | шт | 1117.44 | 1318.58
0503-00062 | 022-0780 | Элемент термостатическ RA2945 для терморегулятора М30х1,5 газ/нап Danfoss 013G2945 | шт | 1028.48 | 1213.61
0503-00135 | 022-0673 | Элемент термостатическ RA2992 для терморегулятора газ/нап Clip-clap Danfoss 013G2992 | шт | 1587.2 | 1872.9
0503-00171 | 022-0672 | Элемент термостатическ RA2994 для терморегулятора газ/нап Clip-clap Danfoss 013G2994 | шт | 1028.48 | 1213.61
0503-00136 | 022-0675 | Элемент термостатическ RA5062 для терморегулятора дистанционного управленияжид/нап Clip-clap Danfoss 013G5062 | шт | 3260.8 | 3847.74
0503-00063 | 022-0737 | Элемент термостатическ RA5065 для терморегулятора дистанционного управленияжид/нап Danfoss 013G5065 | шт | 3528.96 | 4164.17
0503-00064 | 022-0738 | Элемент термостатическ RA5068 для терморегулятора дистанционного управленияжид/нап Danfoss 013G5068 | шт | 4309.76 | 5085.52
0503-00138 | 022-0878 | Элемент термостатическ RA5074 для терморегулятора с выносным температурным датчиком 2м Danfoss 013G5074 | шт | 4682.24 | 5525.04
0503-00247 | 022-0664 | Элемент термостатическ RAVK Danfoss 013U8063 | шт | 11311.36 | 13347.4
0503-00354 | 022-1503 | Элемент термостатическ RAVV Danfoss 013U1252 | шт | 13457.28 | 15879.59
0503-00169 | 022-0880 | Элемент термостатическ RAW для терморегулятора Clip-clap Danfoss 013G5110 | шт | 1047.68 | 1236.26
0503-00137 | 022-0879 | Элемент термостатическ RAW для терморегулятора с выносным температурным датчикомжид/нап Clip-clap Danfoss 013G5012 | шт | 1383.04 | 1631.99
0503-00027 | 022-0886 | Элемент термостатическ RAW-K для терморегулятора с выносным температурным датчиком М30х1,5 Danfoss 013G5032 | шт | 1383.04 | 1631.99
0503-00168 | 022-0677 | Элемент термостатическ RAW-K5030 для терморегулятора жид/нап М30х1,5 Danfoss 013G5030 | шт | 974.08 | 1149.41
0503-00167 | 022-0676 | Элемент термостатическ RAW5010 для терморегулятора жид/нап Clip-clap Danfoss 013G5010 | шт | 974.08 | 1149.41
0503-00065 | 022-0882 | Элемент термостатическ RAX для терморегулятора белый Clip-clap Danfoss 013G6070 | шт | 1500.16 | 1770.19
0503-00256 | 022-0884 | Элемент термостатическ RAX для терморегулятора хром Clip-clap Danfoss 013G6170 | шт | 1688.32 | 1992.22
0503-00067 | 022-0885 | Элемент термостатическ RAX для терморегулятора хром Clip-clap Danfoss 013G6171 | шт | 2161.92 | 2551.07
0503-00066 | 022-0883 | Элемент термостатическ RAX для терморегулятора черный Clip-clap Danfoss 013G6075 | шт | 1563.52 | 1844.95
0503-00088 | 022-0783 | Элемент термостатическ для терморегулятора жид/нап Clip-clap Giacomini R460X001 | шт | 463.28 | 546.67
0503-00087 | 022-0758 | Элемент термостатическ для терморегулятора жид/нап Clip-clap Giacomini R470X001 | шт | 463.28 | 546.67
0503-00091 | 022-0600 | Элемент термостатическ для терморегулятора М30х1,5 жид/нап Giacomini R470HX001 | шт | 624.61 | 737.04
0503-00090 | 022-0661 | Элемент термостатическ для терморегулятора хром жид/нап Giacomini Т470СХ001 | шт | 874.56 | 1031.98
0503-00445 | 022-1704 | Элемент термостатический жид/нап Heaton | шт | 550.25 | 649.3
Товарная категория - Воздухоотводчики
0504-00026 | 019-0226 | Воздухоотводчик Ду10 авт Danfoss 065B8222 | шт | 387.26 | 456.97
0504-00028 | 019-0488 | Воздухоотводчик Ду10 с отсечным клапаном авт Giacomini R99IY002 | шт | 448.18 | 528.85
0504-00039 | 019-0225 | Воздухоотводчик Ду15 R99 Giacomini | шт | 374.13 | 441.47
0504-00025 | 019-0227 | Воздухоотводчик Ду15 авт Danfoss 065B8223 | шт | 389.27 | 459.34
0504-00008 | 019-0316 | Воздухоотводчик Ду15 авт Icma 82.719.AD.05 | шт | 194.75 | 229.8
0504-00005 | 019-0361 | Воздухоотводчик Ду15 авт STC 0515 | шт | 173.38 | 204.58
0504-00003 | 019-0363 | Воздухоотводчик Ду15 авт STC 0525 | шт | 160.5 | 189.39
0504-00009 | 019-0136 | Воздухоотводчик Ду15 с отсеч/клап авт Icma 82.707.AD.05.710 | шт | 282.42 | 333.25
0504-00001 | 019-0362 | Воздухоотводчик Ду15 с отсеч/клап авт STC 0520 | шт | 192.2 | 226.8
0504-00010 | 019-0143 | Воздухоотводчик Ду15 угл авт Icma 82.715.AD.06 | шт | 301.2 | 355.42
0504-00004 | 019-0364 | Воздухоотводчик Ду15 угл авт STC 0530 | шт | 188.06 | 221.91
0504-00030 | 019-0144 | Воздухоотводчик Ду20 угл авт Icma 82.715.AE.06 | шт | 419.55 | 495.07
0504-00024 | 019-0330 | Воздухоотводчик Ду25 R200 угл авт лев Giacomini R200X002 | шт | 297.71 | 351.3
0504-00023 | 019-0331 | Воздухоотводчик Ду25 R200 угл авт прав Giacomini R200X001 | шт | 297.45 | 350.99
0504-00060 |  | Воздухоотводчик Ду25 VT.501.S без отсеч/клап авт левый для радиатора Valtec VT.501.S.06 | шт | По запросу | По запросу
0504-00020 | 019-0295 | Воздухоотводчик Ду25 авт лев Icma 82.716.AT.06 | шт | 246.72 | 291.13
0504-00021 | 019-0296 | Воздухоотводчик Ду25 авт прав Icma 82.716.AF.06 | шт | 246.72 | 291.13
0504-00073 | 019-0262 | Воздухоотводчик Ду3/8" R88I с отсечным клапаном авт Giacomini R88IY002 | шт | 328.76 | 387.93
0504-00017 | 019-0403 | Воздухоотводчик Ду8 авт Giacomini R88Y001 | шт | 256.48 | 302.65
0504-00012 | 019-0294 | Воздухоотводчик под отвертку Ду15 ручной для радиатора Icma 82705AD06 | шт | 44.46 | 52.46
0504-00002 | 019-0393 | Клапан отсечной Ду15 для воздухоотводчика STC 0531 | шт | 31.7 | 37.41
0504-00031 | 022-0759 | Кран Маевского Ду15 Giacomini R90X003 | шт | 65.12 | 76.85
0504-00011 | 019-0137 | Кран Маевского Ду15 Icma 82.701.AD.06 | шт | 64.5 | 76.11
0504-00007 | 019-0360 | Кран Маевского Ду15 под отвертку STC 0510 | шт | 36.66 | 43.25
0504-00006 | 019-0359 | Кран Маевского Ду15 с колпачком STC 0505 | шт | 46.56 | 54.95
0504-00013 | 019-0358 | Кран Маевского М10х1,0 STC 0500 | шт | 26.75 | 31.56
Товарная категория - Система отопления теплый пол
0505-00030 | 040-0108 | Датчик температуры пола для Т33, 37, 53, 54 Uponor 1000538 | шт | 1120.42 | 1322.1
0505-00041 | 040-0106 | Добавка цементная VD 450 20 Л Uponor 1000084 | шт | 4699.98 | 5545.98
0505-00024 | 040-0081 | Исполнительный механизм для стального коллектора М30х1,5 Uponor 1018348 | шт | 1672.63 | 1973.7
0505-00039 | 040-0104 | Коробка настенный для кожуха пластик Д25/20, Д28/23 Uponor 1008845 | шт | 145.37 | 171.54
0505-00042 | 007-6434 | Кран шаровой Дн1"х1" в упаковке НР/ВР Uponor 1032701 | пар | 1208.14 | 1425.61
0505-00023 | 013-0758 | Кронштейн регулируемый для коллектора Giacomini R588LY001 | шт | 473.13 | 558.3
0505-00028 | 040-0098 | Лента демпферная синий 10х150 Uponor 1000080 | м | 80.95 | 95.52
0505-00031 | 040-0112 | Механизм исполнительный для пластикивого коллектора М30х1,5 24В Uponor 1000138 | шт | 1672.63 | 1973.7
0505-00068 | 027-7632 | Панель 30-2 Uponor 1005478 | м2 | 948.81 | 1119.6
0505-00046 | 027-7201 | Панель самоклеющаяся 1100х700х12мм Uponor 1005261 | шт | 17736.1 | 20928.6
0505-00025 | 040-0082 | Панель управления I-76 темно-серый Uponor 1045568 | шт | 11135.59 | 13140
0505-00040 | 040-0105 | Пластина для распределения тепла Дн20 1150х280х0,55 Uponor 1009132 | шт | 572.03 | 675
0505-00045 | 040-0132 | Плёнка полиэтилен 60х1,25мм Uponor 1005049 | шт | 6149.36 | 7256.24
0505-00004 | 040-0044 | Проволока вязальная отожженная сталь Ду1,4 | кг | 53.35 | 62.95
0505-00026 | 040-0083 | Радиоконтроллер С-56 темно-серый Uponor 1045565 | шт | 16887.2 | 19926.9
0505-00027 | 040-0084 | Радиотермостат с дисплеем Т-75 белый Uponor 1000502 | шт | 4175.08 | 4926.59
0505-00032 | 040-0107 | Рамка для термостата T33, 35, 37, 53, 55 Uponor 1000539 | шт | 191.65 | 226.15
0505-00043 | 027-7200 | Соединение угловое Дн1" PRO в упаковке L=122/42 Uponor 1032702 | пар | 1081.53 | 1276.21
0505-00001 | 040-0064 | Термометр Ду3/8" НР Giacomini R540Y002 | шт | 632.28 | 746.09
0505-00033 | 040-0111 | Термостат 24В T-37 Uponor 1000536 | шт | 1380.51 | 1629
0505-00029 | 040-0099 | Трак фиксирующий Дн16 Uponor 1013127 | м | 167.62 | 197.79
0505-00002 | 040-0074 | Фиксатор для степлера 14-20мм H=40мм Uponor 1002296 | шт | 3.15 | 3.72
0505-00022 | 040-0100 | Шкаф коллекторн сталь 820х550х160 Uponor 1046996 | шт | 7939.07 | 9368.1
0505-00034 | 040-0121 | Шкаф коллекторн сталь 820х705х160 Uponor 1046997 | шт | 9295.17 | 10968.3
0505-00020 | 040-0080 | Шкаф коллекторн сталь 820х785х160 Uponor 1046998 | шт | 9400.42 | 11092.5
0505-00021 | 040-0079 | Шкаф коллекторн сталь 820х950х160 Uponor 1046999 | шт | 11540.59 | 13617.9
0505-00076 | 040-0063 | Шкаф коллекторный 400x460x110мм Giacomini R500Y101 | шт | 4348.96 | 5131.77
0505-00044 | 040-0131 | Шкаф коллекторный встраиваемый 820х565х123 Uponor 1046991 | шт | 7100.85 | 8379
0505-00058 | 027-7497 | Шкаф коллекторный встраиваемый 820х715х123 Uponor 1046992 | шт | 7939.07 | 9368.1
0505-00059 | 027-7498 | Шкаф коллекторный встраиваемый 820х790х123 Uponor 1046993 | шт | 8720.08 | 10289.69
0505-00060 | 027-7499 | Шкаф коллекторный встраиваемый 820х952х123 Uponor 1046994 | шт | 9817.63 | 11584.8
0505-00069 | 040-0141 | Шкаф коллекторный сталь встраеваемый 800х65х85-130 R500-2 Giacomini R500Y223 | шт | 8410.78 | 9924.72
0505-00011 | 040-0014 | Шкаф монтажн 652х119х557 наружн ШРН-2 | шт | 1158.02 | 1366.46
0505-00012 | 040-0015 | Шкаф монтажн 652х119х707 наружн ШРН-3 | шт | 1373.62 | 1620.87
0505-00013 | 040-0016 | Шкаф монтажн 652х119х857 наружн ШРН-4 | шт | 1663.67 | 1963.13
0505-00009 | 040-0009 | Шкаф монтажн 671х121х498 ШРВ-1 | шт | 1244.56 | 1468.58
0505-00007 | 040-0011 | Шкаф монтажн 671х121х748 ШРВ-3 | шт | 1588.37 | 1874.28
0505-00008 | 040-0012 | Шкаф монтажн 671х121х898 ШРВ-4 | шт | 1885.77 | 2225.21
Внимание. Прайс-лист не является публичной офертой, цены могут корректироваться. Уточняйте цены у менеджеров отделов продаж по тел: +7 (495) 505-40-25

## Котлы и водонагреватели
Прайс-лист ООО ТСК «МОСЧЕРМЕТ» на 05.04.2015 г.
Все цены указаны на условиях предоплаты. В зависимости от условий заказа предусмотрена система скидок. Уточняйте цены у менеджеров отделов продажи по телефону: +7 (495) 505-40-25
Вернуться к содержанию
Номенкл. Номер | Новый Н/Н | Название | Ед. изм. | Цена, руб. без НДС | Цена, руб. с НДС
Товарная категория - Водонагреватели
0601-00268 | 003-0160 | Бачок 22л 1.25 кВт дачный с водонагревателем пласт кран регулятор ЭлБЭТ | шт | 769.1 | 907.54
0601-00060 | 003-0107 | Водонагреватель эл проточный 108кВт ЭПВН В1 4 фл Эван | шт | 120169.49 | 141800
0601-00061 | 003-0109 | Водонагреватель эл проточный 120кВт ЭПВН В1 4 фл Эван | шт | 124745.76 | 147200
0601-00074 | 003-0108 | Водонагреватель эл проточный 12кВт ЭПВН 1 фл Эван | шт | 11101.69 | 13099.99
0601-00066 | 003-0099 | Водонагреватель эл проточный 12кВт ЭПВН В1 Эван | шт | 13661.02 | 16120
0601-00075 | 003-0110 | Водонагреватель эл проточный 15кВт ЭПВН 1 фл Эван | шт | 12923.73 | 15250
0601-00067 | 003-0100 | Водонагреватель эл проточный 15кВт ЭПВН В1 Эван | шт | 18305.08 | 21599.99
0601-00076 | 003-0111 | Водонагреватель эл проточный 18кВт ЭПВН 1 фл Эван | шт | 16652.54 | 19650
0601-00070 | 003-0101 | Водонагреватель эл проточный 18кВт ЭПВН В1 Эван | шт | 20254.24 | 23900
0601-00071 | 003-0112 | Водонагреватель эл проточный 24кВт ЭПВН 1 фл Эван | шт | 20228.81 | 23870
0601-00068 | 003-0102 | Водонагреватель эл проточный 24кВт ЭПВН В1 Эван | шт | 22711.86 | 26799.99
0601-00072 | 003-0113 | Водонагреватель эл проточный 30кВт ЭПВН 1 фл Эван | шт | 24661.02 | 29100
0601-00069 | 003-0103 | Водонагреватель эл проточный 30кВт ЭПВН В1 Эван | шт | 27847.46 | 32860
0601-00053 | 003-0114 | Водонагреватель эл проточный 36кВт ЭПВН 2 фл Эван | шт | 36906.78 | 43550
0601-00054 | 003-0115 | Водонагреватель эл проточный 42кВт ЭПВН 2 фл Эван | шт | 38008.47 | 44849.99
0601-00055 | 003-0116 | Водонагреватель эл проточный 48кВт ЭПВН 2 фл Эван | шт | 41042.37 | 48430
0601-00056 | 003-0117 | Водонагреватель эл проточный 54кВт ЭПВН 2 фл Эван | шт | 43915.25 | 51820
0601-00057 | 003-0118 | Водонагреватель эл проточный 60кВт ЭПВН 2 фл Эван | шт | 47728.81 | 56320
0601-00063 | 003-0104 | Водонагреватель эл проточный 6кВт ЭПВН В1 Эван | шт | 9067.8 | 10700
0601-00073 | 003-0119 | Водонагреватель эл проточный 7,5кВт ЭПВН 1 фл Эван | шт | 7245.76 | 8550
0601-00064 | 003-0105 | Водонагреватель эл проточный 7,5кВт ЭПВН В1 Эван | шт | 10008.47 | 11809.99
0601-00058 | 003-0120 | Водонагреватель эл проточный 72кВт ЭПВН 3 фл Эван | шт | 93813.56 | 110700
0601-00059 | 003-0121 | Водонагреватель эл проточный 84кВт ЭПВН 3 фл Эван | шт | 98516.95 | 116250
0601-00077 | 003-0122 | Водонагреватель эл проточный 9,45кВт ЭПВН Эван | шт | 10042.37 | 11850
0601-00062 | 003-0123 | Водонагреватель эл проточный 96кВт ЭПВН В1 4 фл Эван | шт | 106398.31 | 125550.01
0601-00065 | 003-0106 | Водонагреватель эл проточный 9кВт ЭПВН В1 Эван | шт | 12211.86 | 14409.99
0601-00041 | 023-1491 | Умывальник эл наливной 17л дачный Мойдодыр бел тумба+мойка+бачок с водонагр ЭлБЭТ | шт | 2020.3 | 2383.95
0601-00040 | 023-1492 | Умывальник эл наливной 22л 1,25кВт дачный Мойдодыр бел тумба+мойка+бачок с водонагр ЭлБЭТ | шт | 2036.2 | 2402.72
Товарная категория - Ёмкости
0605-00006 | 006-0003 | Емкость ATP 1000л для воды синий Aquatech | шт | 10040.19 | 11847.42
0605-00001 | 006-0004 | Емкость ATP 500л для воды синий Aquatech | шт | 6289.89 | 7422.07
0605-00005 | 006-0007 | Емкость ATV 1000л для воды синий Aquatech | шт | 6757.83 | 7974.24
0605-00003 | 006-0008 | Емкость ATV 200л для воды синий Aquatech | шт | 2471.99 | 2916.95
0605-00002 | 006-0009 | Емкость ATV 500л для воды синий Aquatech | шт | 4300.25 | 5074.3
0605-00004 | 006-0010 | Емкость ATV 750л для воды синий Aquatech | шт | 5522.86 | 6516.97
Товарная категория - Гидроаккумуляторы
0603-00031 | 021-0116 | Гидроаккумулятор WAO 100л 10атм горизонт Wester 0-14-0995 | шт | 5390 | 6360.2
0603-00026 | 021-0113 | Гидроаккумулятор WAO 24л 10атм горизонт Wester 0-14-0950 | шт | 1176 | 1387.68
0603-00027 | 021-0114 | Гидроаккумулятор WAO 50л 10атм горизонт Wester 0-14-0970 | шт | 3272 | 3860.96
0603-00028 | 021-0115 | Гидроаккумулятор WAO 80л 10атм горизонт Wester 0-14-0990 | шт | 3969 | 4683.42
0603-00023 | 021-0105 | Гидроаккумулятор WAV 100л 10атм Wester 0-14-1140 | шт | 5465 | 6448.7
0603-00017 | 021-0099 | Гидроаккумулятор WAV 12л 10атм Wester 0-14-1030 | шт | 932 | 1099.76
0603-00033 | 021-0106 | Гидроаккумулятор WAV 150л 10атм Wester 0-14-1160 | шт | 6489 | 7657.02
0603-00018 | 021-0100 | Гидроаккумулятор WAV 18л 10атм Wester 0-14-1040 | шт | 1174 | 1385.32
0603-00029 | 021-0107 | Гидроаккумулятор WAV 200л 10атм Wester 0-14-1510 | шт | 11831 | 13960.58
0603-00019 | 021-0101 | Гидроаккумулятор WAV 24л 10атм Wester 0-14-1060 | шт | 1158 | 1366.44
0603-00025 | 021-0108 | Гидроаккумулятор WAV 300л 10атм Wester 0-14-1515 | шт | 14875 | 17552.5
0603-00020 | 021-0102 | Гидроаккумулятор WAV 35л 10атм Wester 0-14-1080 | шт | 1736 | 2048.48
0603-00024 | 021-0109 | Гидроаккумулятор WAV 500л 10атм Wester 0-14-1520 | шт | 22219 | 26218.42
0603-00021 | 021-0103 | Гидроаккумулятор WAV 50л 10атм Wester 0-14-1100 | шт | 3272 | 3860.96
0603-00022 | 021-0104 | Гидроаккумулятор WAV 80л 10атм Wester 0-14-1120 | шт | 4167 | 4917.06
0603-00016 | 021-0098 | Гидроаккумулятор WAV 8л 10атм Wester | шт | 839 | 990.02
Товарная категория - Расширительные баки
0604-00037 | 021-0090 | Бак мембранный для отопления WRV 100л 5атм Wester 0-14-0140 | шт | 4063 | 4794.34
0604-00004 | 021-0084 | Бак мембранный для отопления WRV 12л 5атм Wester 0-14-0040 | шт | 996 | 1175.28
0604-00035 | 021-0091 | Бак мембранный для отопления WRV 150л 5атм Wester 0-14-0270 | шт | 6142 | 7247.56
0604-00007 | 021-0085 | Бак мембранный для отопления WRV 18л 5атм Wester 0-14-0055 | шт | 995 | 1174.1
0604-00036 | 021-0092 | Бак мембранный для отопления WRV 200л 10атм Wester 0-14-0510 | шт | 10874 | 12831.32
0604-00005 | 021-0086 | Бак мембранный для отопления WRV 24л 5атм Wester 0-14-0060 | шт | 1158 | 1366.44
0604-00038 | 021-0093 | Бак мембранный для отопления WRV 300л 10атм Wester 0-14-0515 | шт | 13890 | 16390.2
0604-00031 | 021-0087 | Бак мембранный для отопления WRV 35л 5атм Wester | шт | 1773 | 2092.14
0604-00034 | 021-0094 | Бак мембранный для отопления WRV 500л 10атм Wester 0-14-0520 | шт | 21606 | 25495.08
0604-00032 | 021-0088 | Бак мембранный для отопления WRV 50л 5атм Wester 0-14-0100 | шт | 2199 | 2594.82
0604-00029 | 021-0095 | Бак мембранный для отопления WRV 750л 10атм Wester 1-14-0235 | шт | 63610 | 75059.8
0604-00033 | 021-0089 | Бак мембранный для отопления WRV 80л 5атм Wester 0-14-0120 | шт | 2926 | 3452.68
0604-00006 | 021-0083 | Бак мембранный для отопления WRV 8л 5атм Wester 0-14-0020 | шт | 905 | 1067.9
0604-00027 | 021-0056 | Крепление настенное для расширительного бака с хомутом | шт | 432.95 | 510.88
Товарная категория - Котлы
0602-00030 | 017-1810 | Котел газ напольный Unobloc 24кВт Ariston 3300017 | шт | 84218.89 | 99378.29
0602-00031 | 017-1811 | Котел газ напольный Unobloc 31кВт Ariston 3300018 | шт | 89790.82 | 105953.17
0602-00032 | 017-1812 | Котел газ напольный Unobloc 38кВт Ariston 3300019 | шт | 87455.72 | 103197.75
0602-00033 | 017-1813 | Котел газ напольный Unobloc 45кВт Ariston 3300020 | шт | 94142.28 | 111087.89
0602-00034 | 017-1814 | Котел газ напольный Unobloc 55кВт Ariston 3300021 | шт | 99555.15 | 117475.08
0602-00035 | 017-1815 | Котел газ напольный Unobloc 64кВт Ariston 3300022 | шт | 113087.34 | 133443.06
0602-00037 | 017-1699 | Котел газ настенный Clas Evo 24CF 24кВт Ariston 3300481 | шт | 52006.54 | 61367.71
0602-00036 | 017-2759 | Котел газ настенный Clas Evo Sistem 15FF 15кВт Ariston 3300495 | шт | 41393.07 | 48843.83
0602-00118 | 017-3745 | Котел газ настенный Clas Evo System 15CF 15кВт Ariston 3300496 | шт | 39295.34 | 46368.5
0602-00040 | 017-1704 | Котел газ настенный Genus Evo 24CF 24кВт настенный Ariston 3300473 | шт | 55721.15 | 65750.96
0602-00041 | 017-1705 | Котел газ настенный Genus Evo 24FF 24кВт настенный Ariston 3300472 | шт | 60497.18 | 71386.67
0602-00042 | 017-1706 | Котел газ настенный Genus Evo 30CF 30кВт настенный Ariston 3300475 | шт | 61558.59 | 72639.14
0602-00043 | 017-1707 | Котел газ настенный Genus Evo 30FF 30кВт настенный Ariston 3300474 | шт | 66334.62 | 78274.85
0602-00044 | 017-3378 | Котел газ настенный Genus Evo 35FF 35кВт настенный Ariston 3300477 | шт | 71110.65 | 83910.56
0602-00115 | 017-3278 | Котел КЧМ-5-К-03М Комби эко 30кВт 4 секц КЧМ | шт | 42971.09 | 50705.89
0602-00116 | 017-3279 | Котел КЧМ-5-К-03М Комби эко 40кВт 5 секц КЧМ | шт | 48155.52 | 56823.51
0602-00107 | 017-2642 | Котел твердое топливо КЧМ-5-К 50кВт 03/М КЧМ | шт | 55692.91 | 65717.63
0602-00106 | 017-2643 | Котел твердое топливо КЧМ-5-К 60кВт 03/М КЧМ | шт | 65827.52 | 77676.47
0602-00103 | 017-2644 | Котел твердое топливо КЧМ-5-К 70кВт 03/М КЧМ | шт | 73404.79 | 86617.65
0602-00105 | 017-2645 | Котел твердое топливо КЧМ-5-К 80кВт 03/М КЧМ | шт | 81266.21 | 95894.13
0602-00104 | 017-2639 | Котел твердое топливо КЧМ-5-К-03М 21кВт 3 секц КЧМ | шт | 52318.04 | 61735.29
0602-00110 | 017-1829 | Котел твердое топливо КЧМ-5-К-21 21кВт КЧМ | шт | 26245.76 | 30970
0602-00227 | 017-2640 | Котел твердое топливо КЧМ-5-К-30 30кВт 3 КЧМ | шт | 40822.53 | 48170.59
0602-00102 | 017-1744 | Котел эл 100кВт РусНИТ 2100М | шт | 56014.39 | 66096.98
0602-00095 | 017-2804 | Котел эл 12кВт РусНИТ 212М | шт | 21052.69 | 24842.17
0602-00096 | 017-2805 | Котел эл 15кВт РусНИТ 215М | шт | 21265.96 | 25093.83
0602-00097 | 017-2806 | Котел эл 18кВт РусНИТ 218М | шт | 22149.63 | 26136.56
0602-00098 | 017-2807 | Котел эл 21кВт РусНИТ 221М | шт | 22369.18 | 26395.63
0602-00099 | 017-2808 | Котел эл 24кВт РусНИТ 224М | шт | 22958.81 | 27091.4
0602-00026 | 017-3059 | Котел эл 30кВт РусНИТ 230М | шт | 29511.97 | 34824.12
0602-00027 | 017-3060 | Котел эл 36кВт РусНИТ 236М | шт | 30408.96 | 35882.57
0602-00028 | 017-3061 | Котел эл 45кВт РусНИТ 245М | шт | 31136.41 | 36740.96
0602-00091 | 017-1737 | Котел эл 4кВт РусНИТ 204 | шт | 7989.81 | 9427.98
0602-00092 | 017-1739 | Котел эл 5кВт РусНИТ 205М | шт | 14059.85 | 16590.62
0602-00093 | 017-1741 | Котел эл 6кВт РусНИТ 206М | шт | 14787 | 17448.66
0602-00100 | 017-1753 | Котел эл 72кВт РусНИТ 270М | шт | 53167.54 | 62737.7
0602-00126 | 017-4248 | Котел эл 7кВт РусНИТ 207НМ | шт | 24338.02 | 28718.86
0602-00094 | 017-1743 | Котел эл 9кВт РусНИТ 209М | шт | 15151.12 | 17878.32
0602-00007 | 017-1766 | Котел эл Warmos Комфорт ЭПО-1 12кВт 380В Эван | шт | 19855.93 | 23430
0602-00008 | 017-1768 | Котел эл Warmos Комфорт ЭПО-1 15кВт 380В Эван | шт | 20381.36 | 24050
0602-00009 | 017-1770 | Котел эл Warmos Комфорт ЭПО-1 18кВт 380В Эван | шт | 21067.8 | 24860
0602-00011 | 017-1776 | Котел эл Warmos Комфорт ЭПО-1 30кВт 380В Эван | шт | 27059.32 | 31930
0602-00012 | 017-1777 | Котел эл Warmos Комфорт ЭПО-1 36кВт 380В Эван | шт | 31661.02 | 37360
0602-00013 | 017-1778 | Котел эл Warmos Комфорт ЭПО-1 42кВт 380В Эван | шт | 32754.24 | 38650
0602-00016 | 017-1779 | Котел эл Warmos Комфорт ЭПО-1 48кВт 380В Эван | шт | 34194.92 | 40350.01
0602-00017 | 017-1782 | Котел эл Warmos Комфорт ЭПО-1 54кВт 380В Эван | шт | 37881.36 | 44700
0602-00004 | 017-1780 | Котел эл Warmos Комфорт ЭПО-1 5кВт 220В Эван | шт | 12542.37 | 14800
0602-00014 | 017-1783 | Котел эл Warmos Комфорт ЭПО-1 60кВт 380В Эван | шт | 40211.86 | 47449.99
0602-00005 | 017-1785 | Котел эл Warmos Комфорт ЭПО-1 7,5кВт 220В Эван | шт | 14449.15 | 17050
0602-00015 | 017-1787 | Котел эл Warmos Комфорт ЭПО-1 7,5кВт 380В Эван | шт | 14449.15 | 17050
0602-00006 | 017-1790 | Котел эл Warmos Комфорт ЭПО-1 9,45кВт 380В Эван | шт | 15423.73 | 18200
0602-00087 | 017-1715 | Котел эл Warmos Люкс QX 12кВт 380В Эван | шт | 33855.93 | 39950
0602-00088 | 017-1716 | Котел эл Warmos Люкс QX 15кВт 380В Эван | шт | 34508.47 | 40719.99
0602-00089 | 017-1717 | Котел эл Warmos Люкс QX 18кВт 380В Эван | шт | 35423.73 | 41800
0602-00083 | 017-1718 | Котел эл Warmos Люкс QX 22,5кВт 380В Эван | шт | 36983.05 | 43640
0602-00084 | 017-1719 | Котел эл Warmos Люкс QX 27кВт 380В Эван | шт | 38347.46 | 45250
0602-00085 | 017-1720 | Котел эл Warmos Люкс QX 7,5кВт 380В Эван | шт | 31398.31 | 37050.01
0602-00086 | 017-1721 | Котел эл Warmos Люкс QX 9кВт 380В Эван | шт | 32966.1 | 38900
0602-00060 | 017-1765 | Котел эл Warmos-M Комфорт ЭПО-1 12кВт 380В Эван | шт | 24042.37 | 28370
0602-00058 | 017-1769 | Котел эл Warmos-M Комфорт ЭПО-1 18кВт 380В Эван | шт | 26398.31 | 31150.01
0602-00057 | 017-1773 | Котел эл Warmos-M Комфорт ЭПО-1 24кВт 380В Эван | шт | 26864.41 | 31700
0602-00062 | 017-1775 | Котел эл Warmos-M Комфорт ЭПО-1 30кВт 380В Эван | шт | 32161.02 | 37950
0602-00063 | 017-1784 | Котел эл Warmos-M Комфорт ЭПО-1 7,5кВт 220В Эван | шт | 19169.49 | 22620
0602-00059 | 017-1786 | Котел эл Warmos-M Комфорт ЭПО-1 7,5кВт 380В Эван | шт | 19169.49 | 22620
0602-00064 | 017-1789 | Котел эл Warmos-M Комфорт ЭПО-1 9,45кВт 380В Эван | шт | 19957.63 | 23550
0602-00023 | 017-1677 | Котел эл Кантри 5кВт РусНИТ 205К | шт | 11276.03 | 13305.72
0602-00024 | 017-1678 | Котел эл Кантри 6кВт РусНИТ 206К | шт | 11476.57 | 13542.35
0602-00025 | 017-1679 | Котел эл Кантри 9кВт РусНИТ 209К | шт | 11504.66 | 13575.5
0602-00045 | 017-1754 | Котел эл С1 12кВт Эван | шт | 15491.53 | 18280.01
0602-00048 | 017-1755 | Котел эл С1 15кВт Эван | шт | 16906.78 | 19950
0602-00049 | 017-1756 | Котел эл С1 18кВт Эван | шт | 18093.22 | 21350
0602-00050 | 017-1757 | Котел эл С1 24кВт Эван | шт | 19889.83 | 23470
0602-00051 | 017-1758 | Котел эл С1 30кВт Эван | шт | 24067.8 | 28400
0602-00001 | 017-1759 | Котел эл С1 5кВт 220В Эван | шт | 9271.19 | 10940
0602-00046 | 017-1760 | Котел эл С1 6кВт Эван | шт | 10720.34 | 12650
0602-00047 | 017-1761 | Котел эл С1 7,5кВт Эван | шт | 12033.9 | 14200
0602-00003 | 017-1762 | Котел эл С1 9кВт 220В Эван | шт | 13347.46 | 15750
0602-00002 | 017-1763 | Котел эл С1 9кВт 380В Эван | шт | 13347.46 | 15750
0602-00055 | 017-1764 | Котел эл ЭПО 108кВт 4фл Эван | шт | 74194.92 | 87550.01
0602-00056 | 017-1771 | Котел эл ЭПО 120кВт 4фл Эван | шт | 80635.59 | 95150
0602-00068 | 017-1772 | Котел эл ЭПО 12кВт Эван | шт | 11745.76 | 13860
0602-00065 | 017-1781 | Котел эл ЭПО 15кВт Эван | шт | 13474.58 | 15900
0602-00066 | 017-1788 | Котел эл ЭПО 18кВт Эван | шт | 14364.41 | 16950
0602-00072 | 017-1791 | Котел эл ЭПО 192кВт 8фл Эван | шт | 227542.37 | 268500
0602-00073 | 017-1792 | Котел эл ЭПО 2,5кВт Эван | шт | 5686.44 | 6710
0602-00069 | 017-1793 | Котел эл ЭПО 24кВт Эван | шт | 16186.44 | 19100
0602-00070 | 017-1794 | Котел эл ЭПО 30кВт Эван | шт | 21169.49 | 24980
0602-00075 | 017-1795 | Котел эл ЭПО 36кВт 2фл Эван | шт | 31228.81 | 36850
0602-00074 | 017-1796 | Котел эл ЭПО 42кВт 2фл Эван | шт | 32118.64 | 37900
0602-00076 | 017-1798 | Котел эл ЭПО 48кВт 2фл Эван | шт | 33771.19 | 39850
0602-00067 | 017-1797 | Котел эл ЭПО 4кВт Эван | шт | 6652.54 | 7850
0602-00077 | 017-1799 | Котел эл ЭПО 54кВт 2фл Эван | шт | 36118.64 | 42620
0602-00078 | 017-1801 | Котел эл ЭПО 60кВт 2фл Эван | шт | 38000 | 44840
0602-00079 | 017-1800 | Котел эл ЭПО 6кВт 220В Эван | шт | 8601.69 | 10149.99
0602-00080 | 017-1802 | Котел эл ЭПО 7,5кВт 220В Эван | шт | 10101.69 | 11919.99
0602-00071 | 017-1803 | Котел эл ЭПО 7,5кВт 380В Эван | шт | 10101.69 | 11919.99
0602-00052 | 017-1804 | Котел эл ЭПО 72кВт 3фл Эван | шт | 57500 | 67850
0602-00053 | 017-1805 | Котел эл ЭПО 84кВт 4фл Эван | шт | 61788.14 | 72910.01
0602-00081 | 017-1806 | Котел эл ЭПО 9,45кВт 220В Эван | шт | 10822.03 | 12770
0602-00082 | 017-1807 | Котел эл ЭПО 9,45кВт 380В Эван | шт | 10822.03 | 12770
0602-00054 | 017-1808 | Котел эл ЭПО 96кВт 4фл Эван | шт | 69279.66 | 81750
Товарная категория - Комплектующие для котлов
0606-00003 | 017-0001 | Антифриз DIXIS-65 10л канистра | шт | 670 | 790.6
0606-00001 | 017-0002 | Антифриз DIXIS-65 30л канистра | шт | 2010 | 2371.8
0606-00002 | 017-0003 | Антифриз DIXIS-65 48л канистра | шт | 3216 | 3794.88
0606-00006 | 017-0004 | Антифриз Теплый Дом 10кг канистра | шт | 638.24 | 753.12
0606-00004 | 017-0005 | Антифриз Теплый Дом 20кг канистра | шт | 1276.48 | 1506.25
0606-00005 | 017-0006 | Антифриз Теплый Дом 50кг канистра | шт | 3192.26 | 3766.87
0606-00074 | 017-0133 | Группа безопасности Ду25 Ру3бар Giacomini R554FY001 | шт | 2758.46 | 3254.98
0606-00075 | 017-2772 | Группа безопасности Ду25 Ру3бар Giacomini R554PY005 | шт | 2904.93 | 3427.82
0606-00060 | 017-3388 | Картридж войлочный Ду10 для фильтра топливного Giacomini N1UBY001 | шт | 1773.52 | 2092.76
0606-00032 | 017-2809 | Коллектор распределительн Designsteel Ду25 HP 2 отопит контура КК-25М/125/40/2 | шт | 4788.62 | 5650.57
0606-00033 | 017-2810 | Коллектор распределительн Designsteel Ду25 HP 3 отопит контура КК-25М/125/40/3 | шт | 5870.59 | 6927.3
0606-00035 | 017-2812 | Коллектор распределительн Designsteel Ду25 HP 5 отопительных контуров КК-25М/125/40/5 | шт | 9426.95 | 11123.8
0606-00036 | 017-2813 | Коллектор распределительн Designsteel Ду32 HP 2 отопит контура КК-32М/125/50/2 | шт | 5174.33 | 6105.71
0606-00037 | 017-2814 | Коллектор распределительн Designsteel Ду32 HP 3 отопит контура КК-32М/125/50/3 | шт | 6256.3 | 7382.44
0606-00182 | 017-2815 | Коллектор распределительн Designsteel Ду32 НР 4 отопит контура КК-32M/125/50/4 | шт | 7799.13 | 9202.97
0606-00183 | 017-2816 | Коллектор распределительн Designsteel Ду32 НР 5 отопит контура КК-32M/125/50/5 | шт | 9808.72 | 11574.28
0606-00184 | 017-2817 | Коллектор распределительн Designsteel Ду32 НР 6 отопит контура КК-32M/125/50/6 | шт | 11816.45 | 13943.42
0606-00181 | 017-2819 | Коллектор распределительн Designsteel Ду40 ВP 3 отопит контура КК-40F/125/40/3 | шт | 5870.59 | 6927.3
0606-00185 | 017-2818 | Коллектор распределительн Designsteel Ду40 ВН 2 отопит контура КК-40F/125/40/2 | шт | 4788.62 | 5650.57
0606-00186 | 017-2820 | Коллектор распределительн Designsteel Ду40 ВН 4 отопит контура КК-40F/125/40/4 | шт | 7413.41 | 8747.82
0606-00187 | 017-2821 | Коллектор распределительн Designsteel Ду40 ВН 5 отопит контура КК-40F/125/40/5 | шт | 9426.95 | 11123.8
0606-00188 | 017-2822 | Коллектор распределительн Designsteel Ду50 ВН 2 отопит контура КК-50F/125/50/2 | шт | 5174.33 | 6105.71
0606-00189 | 017-2823 | Коллектор распределительн Designsteel Ду50 ВН 3 отопит контура КК-50F/125/50/3 | шт | 6256.3 | 7382.44
0606-00190 | 017-2824 | Коллектор распределительн Designsteel Ду50 ВН 4 отопит контура КК-50F/125/50/4 | шт | 7806.15 | 9211.26
0606-00048 | 017-2825 | Крепление в комплекте для коллектора | шт | 304.44 | 359.24
0606-00015 | 017-3007 | Распределитель гидравлический ГРТК80/80/40 Ду40 ВР 120кВт | шт | 3556.36 | 4196.51
0606-00175 | 017-5872 | Секция Факел-Г передняя для котла | шт | 24742.62 | 29196.29
0606-00024 | 017-2522 | Труба дымоотвод Ду60/100 L=1м коаксиальн б/комплекта Ariston 3318005 | шт | 1539.2 | 1816.26
0606-00026 | 017-2524 | Труба дымоотвод Ду80 L=1м раздельный монтаж 2шт в комплекте Ariston 3318368 | шт | 4829.25 | 5698.52
0606-00027 | 017-2525 | Труба дымоотвод Ду80 L=1м раздельный монтаж Ariston 3318023 | шт | 1167.24 | 1377.34
Внимание. Прайс-лист не является публичной офертой, цены могут корректироваться. Уточняйте цены у менеджеров отделов продаж по тел: +7 (495) 505-40-25

## Приборы учёта и КИП
Прайс-лист ООО ТСК «МОСЧЕРМЕТ» на 05.04.2015 г.
Все цены указаны на условиях предоплаты. В зависимости от условий заказа предусмотрена система скидок. Уточняйте цены у менеджеров отделов продажи по телефону: +7 (495) 505-40-25
Вернуться к содержанию
Номенкл. Номер | Новый Н/Н | Название | Ед. изм. | Цена, руб. без НДС | Цена, руб. с НДС
Товарная категория - Термометры, манометры
0701-00052 | 011-0014 | Манометр 111.10.100 Дк100 0,6МПа G1/2" Wika 9329066 | шт | 717.63 | 846.8
0701-00056 | 011-0015 | Манометр 111.10.100 Дк100 0,6МПа М20х1,5 Wika 9329088 | шт | 724.51 | 854.93
0701-00053 | 011-0039 | Манометр 111.10.100 Дк100 1,6МПа G1/2" Wika 9329068 | шт | 717.63 | 846.8
0701-00002 | 011-0040 | Манометр 111.10.100 Дк100 1,6МПа М20х1,5 100C Wika 9329083 | шт | 724.51 | 854.93
0701-00055 | 011-0026 | Манометр 111.10.100 Дк100 1МПа G1/2" Wika 9329067 | шт | 717.63 | 846.8
0701-00057 | 011-0027 | Манометр 111.10.100 Дк100 1МПа М20х1,5 Wika 9329082 | шт | 717.63 | 846.8
0701-00054 | 011-0054 | Манометр 111.10.100 Дк100 2,5МПа G1/2" Wika 9329070 | шт | 717.63 | 846.8
0701-00058 | 011-0055 | Манометр 111.10.100 Дк100 2,5МПа М20х1,5 100C Wika 9329084 | шт | 724.51 | 854.93
0701-00059 | 011-0016 | Манометр 111.10.50 0,6МПа Дк50 G1/4" Wika 9340736 | шт | 485.31 | 572.66
0701-00061 | 011-0042 | Манометр 111.10.63 Дк63 1,6МПа М12х1,5 Wika 7130635 | шт | 579.86 | 684.24
0701-00060 | 011-0028 | Манометр 111.10.63 Дк63 1МПа G1/4" Wika 7291818 | шт | 413.92 | 488.42
0701-00062 | 011-0029 | Манометр 111.10.63 Дк63 1МПа М12х1,5 Wika 7130651 | шт | 413.92 | 488.42
0701-00332 | 011-0362 | Манометр 213..40.63 0-400бар Дк63 штуц снизу G1/4" Wika | шт | 1571.51 | 1854.39
0701-00341 | 011-0370 | Манометр 213.53.63 0-400бар Дк63 штуц снизу G1/4" Wika 9022074 | шт | 724.35 | 854.73
0701-00320 | 011-0345 | Манометр 232.30.100 радиальный G1/2B 10МПа штуцер снизу Wika 9030654 | шт | 3972.64 | 4687.72
0701-00316 | 011-0341 | Манометр 232.50/232.50.100 радиальный G1/2B 1,6МПа Wika 9060200 | шт | 3171.22 | 3742.04
0701-00049 | 011-0017 | Манометр ДМ02-100 Дк100 0,6МПа G1/2" Метер | шт | 358.5 | 423.03
0701-00048 | 011-0018 | Манометр ДМ02-100 Дк100 0,6МПа М20х1,5 Метер | шт | 358.5 | 423.03
0701-00046 | 011-0056 | Манометр ДМ02-100 Дк100 2,5МПа G1/2" Метер | шт | 358.5 | 423.03
0701-00042 | 011-0043 | Манометр ДМ02-100 радиальный Дк100 1,6МПа G1/2" Метер | шт | 358.5 | 423.03
0701-00045 | 011-0044 | Манометр ДМ02-100 радиальный Дк100 1,6МПа М20х1,5 Метер | шт | 358.5 | 423.03
0701-00043 | 011-0030 | Манометр ДМ02-100 радиальный Дк100 1МПа G1/2" Метер | шт | 358.5 | 423.03
0701-00044 | 011-0031 | Манометр ДМ02-100 радиальный Дк100 1МПа М20х1,5 Метер | шт | 358.5 | 423.03
0701-00047 | 011-0057 | Манометр ДМ02-100 радиальный Дк100 2,5МПа М20х1,5 Метер | шт | 358.5 | 423.03
0701-00033 | 011-0019 | Манометр МП-100 Дк100 0,6МПа G1/2" ЗТП Минск | шт | 214.6 | 253.23
0701-00019 | 011-0020 | Манометр МП-100 Дк100 0,6МПа М20х1,5 ЗТП Минск | шт | 214.6 | 253.23
0701-00027 | 011-0045 | Манометр МП-100 Дк100 1,6МПа G1/2" ЗТП Минск | шт | 214.6 | 253.23
0701-00001 | 011-0046 | Манометр МП-100 Дк100 1,6МПа М20х1,5 ЗТП Минск | шт | 214.6 | 253.23
0701-00026 | 011-0032 | Манометр МП-100 Дк100 1МПа G1/2" ЗТП Минск | шт | 214.6 | 253.23
0701-00020 | 011-0033 | Манометр МП-100 Дк100 1МПа М20х1,5 ЗТП Минск | шт | 214.6 | 253.23
0701-00028 | 011-0058 | Манометр МП-100 Дк100 2,5МПа G1/2" ЗТП Минск | шт | 214.6 | 253.23
0701-00021 | 011-0047 | Манометр МП-100 Дк100 2,5МПа М20х1,5 ЗТП Минск | шт | 214.6 | 253.23
0701-00029 | 011-0021 | Манометр МП-160 Дк160 0,6МПа G1/2" ЗТП Минск | шт | 473.6 | 558.85
0701-00025 | 011-0022 | Манометр МП-160 Дк160 0,6МПа М20х1,5 ЗТП Минск | шт | 473.6 | 558.85
0701-00031 | 011-0048 | Манометр МП-160 Дк160 1,6МПа G1/2" ЗТП Минск | шт | 473.6 | 558.85
0701-00023 | 011-0049 | Манометр МП-160 Дк160 1,6МПа М20х1,5 ЗТП Минск | шт | 473.6 | 558.85
0701-00030 | 011-0034 | Манометр МП-160 Дк160 1МПа G1/2" ЗТП Минск | шт | 473.6 | 558.85
0701-00022 | 011-0035 | Манометр МП-160 Дк160 1МПа М20х1,5 ЗТП Минск | шт | 473.6 | 558.85
0701-00032 | 011-0059 | Манометр МП-160 Дк160 2,5МПа G1/2" ЗТП Минск | шт | 473.6 | 558.85
0701-00024 | 011-0060 | Манометр МП-160 Дк160 2,5МПа М20х1,5 ЗТП Минск | шт | 473.6 | 558.85
0701-00050 | 011-0024 | Манометр МП-50 Дк50 0,6МПа G1/4" ЗТП Минск | шт | 148 | 174.64
0701-00051 | 011-0025 | Манометр МП-63 Дк63 0,6МПа G1/4" ЗТП Минск | шт | 140.6 | 165.91
0701-00194 | 011-0299 | Манометр МП100 Дк100 0,6МПа G1/2" Юмас | шт | 222.3 | 262.31
0701-00196 | 011-0302 | Манометр МП100 Дк100 1,6МПа G1/2" Юмас | шт | 458.81 | 541.4
0701-00195 | 011-0301 | Манометр МП100 Дк100 1МПа G1/2" Юмас | шт | 458.81 | 541.4
0701-00063 | 011-0071 | Манометр сигнализирующий ДМ2005Сr Дк160 1,6МПа исп3 Манотомь | шт | 1199.42 | 1415.32
0701-00065 | 011-0072 | Манометр сигнализирующий ДМ2005Сr Дк160 1,6МПа исп4 Манотомь | шт | 1199.42 | 1415.32
0701-00066 | 011-0073 | Манометр сигнализирующий ДМ2005Сr Дк160 1,6МПа исп5 Манотомь | шт | 1199.42 | 1415.32
0701-00067 | 011-0074 | Манометр сигнализирующий ДМ2005Сr Дк160 1,6МПа исп6 Манотомь | шт | 1199.42 | 1415.32
0701-00069 | 011-0064 | Манометр сигнализирующий ДМ2005Сr Дк160 1МПа исп4 Манотомь | шт | 1199.42 | 1415.32
0701-00070 | 011-0065 | Манометр сигнализирующий ДМ2005Сr Дк160 1МПа исп5 Манотомь | шт | 1199.42 | 1415.32
0701-00064 | 011-0066 | Манометр сигнализирующий ДМ2005Сr Дк160 1МПа исп6 Манотомь | шт | 1199.42 | 1415.32
0701-00075 | 011-0075 | Манометр сигнализирующий ДМ2010Сr Дк100 1,6МПа исп3 Манотомь | шт | 1328.25 | 1567.34
0701-00076 | 011-0076 | Манометр сигнализирующий ДМ2010Сr Дк100 1,6МПа исп4 Манотомь | шт | 1328.25 | 1567.34
0701-00077 | 011-0077 | Манометр сигнализирующий ДМ2010Сr Дк100 1,6МПа исп5 Манотомь | шт | 1328.25 | 1567.34
0701-00078 | 011-0078 | Манометр сигнализирующий ДМ2010Сr Дк100 1,6МПа исп6 Манотомь | шт | 1328.25 | 1567.34
0701-00072 | 011-0067 | Манометр сигнализирующий ДМ2010Сr Дк100 1МПа исп3 Манотомь | шт | 1328.25 | 1567.34
0701-00071 | 011-0068 | Манометр сигнализирующий ДМ2010Сr Дк100 1МПа исп4 Манотомь | шт | 1328.25 | 1567.34
0701-00073 | 011-0069 | Манометр сигнализирующий ДМ2010Сr Дк100 1МПа исп5 Манотомь | шт | 1328.25 | 1567.34
0701-00074 | 011-0070 | Манометр сигнализирующий ДМ2010Сr Дк100 1МПа исп6 Манотомь | шт | 1328.25 | 1567.34
0701-00079 | 011-0088 | Термоманометр ТМТБ осевой Дк80 0,6МПа 150C Росма | шт | 795 | 938.1
0701-00084 | 011-0095 | Термоманометр ТМТБ осевой Дк80 1,6МПа 150C Росма | шт | 795 | 938.1
0701-00081 | 011-0086 | Термоманометр ТМТБ осевой Дк80 1,6МПа L=46мм 120C Росма | шт | 795 | 938.1
0701-00080 | 011-0083 | Термоманометр ТМТБ осевой Дк80 1МПа 120C Росма | шт | 795 | 938.1
0701-00089 | 011-0080 | Термоманометр ТМТБ радиальный Дк80 0,6МПа 120C Росма | шт | 795 | 938.1
0701-00088 | 011-0089 | Термоманометр ТМТБ радиальный Дк80 0,6МПа 150C Росма | шт | 795 | 938.1
0701-00091 | 011-0294 | Термоманометр ТМТБ радиальный Дк80 1,6МПа L=100мм 150C Росма | шт | 795 | 938.1
0701-00090 | 011-0293 | Термоманометр ТМТБ радиальный Дк80 1,6МПа L=64мм 150C Росма | шт | 795 | 938.1
0701-00003 | 011-0091 | Термоманометр ТМТБ радиальный Дк80 1МПа 150C Росма | шт | 795 | 938.1
0701-00082 | 011-0079 | Термоманометр ТМТБр осевой Дк80 0,6МПа 120C Росма | шт | 795 | 938.1
0701-00086 | 011-0087 | Термоманометр ТМТБр радиальный Дк80 1,6МПа 120C Росма | шт | 795 | 938.1
0701-00087 | 011-0096 | Термоманометр ТМТБр радиальный Дк80 1,6МПа 150C Росма | шт | 795 | 938.1
0701-00085 | 011-0084 | Термоманометр ТМТБр радиальный Дк80 1МПа 120C Росма | шт | 795 | 938.1
0701-00317 | 011-0342 | Термометр биметаллический А50.20 осевой G1/2B L=40 Дк63 Wika 12012891 | шт | 515.07 | 607.78
0701-00318 | 011-0343 | Термометр биметаллический А50.20 осевой G1/2B L=60 Дк63 Wika 12012892 | шт | 564.57 | 666.19
0701-00102 | 011-0120 | Термометр биметаллический А5000 Дк63 L=100мм 120C Wika 3901688 | шт | 665.02 | 784.73
0701-00127 | 011-0144 | Термометр биметаллический А5000 Дк63 L=100мм 160C Wika 3905853 | шт | 895.47 | 1056.65
0701-00099 | 011-0121 | Термометр биметаллический А5000 Дк63 L=40мм 120C Wika 3901661 | шт | 514.74 | 607.39
0701-00125 | 011-0145 | Термометр биметаллический А5000 Дк63 L=40мм 160C Wika 3905837 | шт | 743.93 | 877.83
0701-00100 | 011-0122 | Термометр биметаллический А5000 Дк63 L=60мм 120C Wika 3901670 | шт | 564.21 | 665.76
0701-00126 | 011-0146 | Термометр биметаллический А5000 Дк63 L=60мм 160C Wika 3905845 | шт | 793.4 | 936.21
0701-00104 | 011-0123 | Термометр биметаллический А5001 Дк80 L=100мм 120C Wika 3901807 | шт | 708.23 | 835.71
0701-00121 | 011-0147 | Термометр биметаллический А5001 Дк80 L=100мм 160C Wika 3905900 | шт | 939.3 | 1108.37
0701-00138 | 011-0163 | Термометр биметаллический А5001 Дк80 L=100мм 200C Wika 3905071 | шт | 1199.17 | 1415.02
0701-00103 | 011-0124 | Термометр биметаллический А5001 Дк80 L=40мм 120C Wika 3901785 | шт | 557.94 | 658.37
0701-00128 | 011-0148 | Термометр биметаллический А5001 Дк80 L=40мм 160C Wika 3905888 | шт | 787.13 | 928.82
0701-00136 | 011-0164 | Термометр биметаллический А5001 Дк80 L=40мм 200C Wika 3905055 | шт | 1048.89 | 1237.68
0701-00101 | 011-0125 | Термометр биметаллический А5001 Дк80 L=60мм 120C Wika 3901793 | шт | 607.41 | 716.75
0701-00124 | 011-0149 | Термометр биметаллический А5001 Дк80 L=60мм 160C Wika 3905896 | шт | 836.6 | 987.19
0701-00137 | 011-0165 | Термометр биметаллический А5001 Дк80 L=60мм 200C Wika 3905063 | шт | 1098.35 | 1296.06
0701-00107 | 011-0126 | Термометр биметаллический А5002 Дк100 L=100мм 120C Wika 3901912 | шт | 763.96 | 901.48
0701-00123 | 011-0150 | Термометр биметаллический А5002 Дк100 L=100мм 160C Wika 3905942 | шт | 995.03 | 1174.14
0701-00105 | 011-0127 | Термометр биметаллический А5002 Дк100 L=40мм 120C Wika 3906647 | шт | 613.68 | 724.14
0701-00122 | 011-0151 | Термометр биметаллический А5002 Дк100 L=40мм 160C Wika 3562972 | шт | 842.87 | 994.58
0701-00106 | 011-0128 | Термометр биметаллический А5002 Дк100 L=60мм 120C Wika 3901904 | шт | 663.15 | 782.51
0701-00321 | 011-0346 | Термометр биметаллический А52.100 L=100 60Мпа Wika 3904105 | шт | 1741.32 | 2054.76
0701-00129 | 011-0152 | Термометр биметаллический ТБ100 Дк100 L=100мм 160C Метер | шт | 470 | 554.6
0701-00139 | 011-0166 | Термометр биметаллический ТБ100 Дк100 L=100мм 200C Метер | шт | 470 | 554.6
0701-00111 | 011-0132 | Термометр биметаллический ТБ100 Дк100 L=80мм 120C Метер | шт | 377.7 | 445.69
0701-00114 | 011-0130 | Термометр биметаллический ТБ100 осевой Дк100 L=40мм 120C Метер | шт | 313.4 | 369.81
0701-00133 | 011-0153 | Термометр биметаллический ТБ100 осевой Дк100 L=40мм 160C Метер | шт | 313.4 | 369.81
0701-00116 | 011-0131 | Термометр биметаллический ТБ100 осевой Дк100 L=60мм 120C Метер | шт | 335.5 | 395.89
0701-00134 | 011-0154 | Термометр биметаллический ТБ100 осевой Дк100 L=60мм 160C Метер | шт | 335.5 | 395.89
0701-00130 | 011-0155 | Термометр биметаллический ТБ100 осевой Дк100 L=80мм 160C Метер | шт | 377.7 | 445.69
0701-00117 | 011-0129 | Термометр биметаллический ТБ100 погружной Дк100 L=100мм 120C Метер | шт | 470 | 554.6
0701-00008 | 011-0158 | Термометр биметаллический ТБ63 Дк63 L=80мм 160C Метер | шт | 258.1 | 304.56
0701-00010 | 011-0156 | Термометр биметаллический ТБ63 осевой Дк63 L=40мм 160C Метер | шт | 214.8 | 253.46
0701-00135 | 011-0157 | Термометр биметаллический ТБ63 осевой Дк63 L=60мм 160C Метер | шт | 220.9 | 260.66
0701-00113 | 011-0133 | Термометр биметаллический ТБ63 осевой Дк63 L=80мм 120C Метер | шт | 258.1 | 304.56
0701-00005 | 011-0115 | Термометр биметаллический ТБ80 Дк80 L=100-109мм 120C Метер | шт | 345.5 | 407.69
0701-00131 | 011-0159 | Термометр биметаллический ТБ80 Дк80 L=100мм 160C Метер | шт | 345.5 | 407.69
0701-00140 | 011-0167 | Термометр биметаллический ТБ80 Дк80 L=40мм 200C Метер | шт | 258.1 | 304.56
0701-00004 | 011-0135 | Термометр биметаллический ТБ80 Дк80 L=60мм 120C Метер | шт | 274 | 323.32
0701-00141 | 011-0168 | Термометр биметаллический ТБ80 Дк80 L=60мм 200C Метер | шт | 269.6 | 318.13
0701-00132 | 011-0162 | Термометр биметаллический ТБ80 Дк80 L=80мм 160C Метер | шт | 335.5 | 395.89
0701-00093 | 011-0119 | Термометр биметаллический ТБ80 Дк80 L=80мм 60С Метер | шт | 335.5 | 395.89
0701-00006 | 011-0134 | Термометр биметаллический ТБ80 осевой Дк80 L=40мм 120C Метер | шт | 258.1 | 304.56
0701-00009 | 011-0160 | Термометр биметаллический ТБ80 осевой Дк80 L=40мм 160C Метер | шт | 258.1 | 304.56
0701-00011 | 011-0161 | Термометр биметаллический ТБ80 осевой Дк80 L=60мм 160C Метер 011-0161 | шт | 269.6 | 318.13
0701-00112 | 011-0136 | Термометр биметаллический ТБ80 осевой Дк80 L=80мм 120C Метер | шт | 335.5 | 395.89
0701-00340 | 011-0369 | Термометр биметаллический ТБП-Т L=50 Дк63 120C ЗаводТеплИзд | шт | 160.2 | 189.04
0701-00329 | 011-0359 | Термометр биметаллический ТБП-Т L=50 Дк63 160C ЗаводТеплИзд | шт | 169.1 | 199.54
0701-00118 | 011-0140 | Термометр биметаллический ТБП-Т Дк100 L=100мм 120C Юмас | шт | 413.22 | 487.6
0701-00211 | 011-0265 | Термометр биметаллический ТБП-Т Дк100 L=100мм 160C Юмас | шт | 413.22 | 487.6
0701-00120 | 011-0141 | Термометр биметаллический ТБП-Т Дк100 L=50мм 120C Юмас | шт | 345.23 | 407.37
0701-00189 | 011-0264 | Термометр биметаллический ТБП-Т Дк100 L=50мм 160C Юмас | шт | 345.23 | 407.37
0701-00119 | 011-0142 | Термометр биметаллический ТБП-Т Дк63 L=100мм 120C Юмас | шт | 260.47 | 307.35
0701-00174 | 011-0280 | Термометр биметаллический ТБП-Т Дк63 L=100мм 200C Юмас | шт | 260.63 | 307.55
0701-00007 | 011-0143 | Термометр биметаллический ТБП-Т Дк63 L=50мм 120C Юмас | шт | 163.34 | 192.75
0701-00190 | 011-0262 | Термометр биметаллический ТБП-Т Дк63 L=50мм 160C Юмас | шт | 227.8 | 268.8
0701-00191 | 011-0263 | Термометр биметаллический ТБП-Т Дк63 L=50мм 200C Юмас | шт | 227.8 | 268.8
0701-00108 | 011-0137 | Термометр биметаллический ТБП63/ТР накладн Дк63 Дтр30 120C Юмас | шт | 196.01 | 231.3
0701-00110 | 011-0139 | Термометр биметаллический ТБП63/ТР накладн Дк63 Дтр50 120C Юмас | шт | 196.01 | 231.3
0701-00012 | 011-0170 | Термометр керосиновый ТТЖ-М прям L=103мм 100C | шт | 60.63 | 71.54
0701-00143 | 011-0174 | Термометр керосиновый ТТЖ-М прям L=103мм 150C | шт | 60.63 | 71.54
0701-00144 | 011-0181 | Термометр керосиновый ТТЖ-М прям L=103мм 200C | шт | 60.63 | 71.54
0701-00147 | 011-0172 | Термометр керосиновый ТТЖ-М прям L=163мм 100C | шт | 54.44 | 64.24
0701-00145 | 011-0175 | Термометр керосиновый ТТЖ-М прям L=163мм 150C | шт | 60.63 | 71.54
0701-00148 | 011-0183 | Термометр керосиновый ТТЖ-М прям L=163мм 200C | шт | 60.63 | 71.54
0701-00013 | 011-0173 | Термометр керосиновый ТТЖ-М прям L=66мм 100C | шт | 60.63 | 71.54
0701-00146 | 011-0176 | Термометр керосиновый ТТЖ-М прям L=66мм 150C | шт | 60.63 | 71.54
0701-00142 | 011-0184 | Термометр керосиновый ТТЖ-М прям L=66мм 200C | шт | 60.63 | 71.54
0701-00162 | 011-0185 | Термометр керосиновый ТТЖ-М угл L=100мм 100C Стеклоприбор | шт | 66.81 | 78.84
0701-00159 | 011-0187 | Термометр керосиновый ТТЖ-М угл L=100мм 150C Стеклоприбор | шт | 66.81 | 78.84
0701-00208 | 011-0268 | Трубка кварцевая L=1,0м Дн20х2 ОСТ 2142-90 | шт | 461.4 | 544.45
0701-00209 | 011-0269 | Трубка кварцевая L=1,5м Дн20х2 ОСТ 2142-90 | шт | 544.45 | 642.45
0701-00210 | 011-0270 | Трубка кварцевая L=2,0м Дн20х2 ОСТ 2142-90 | шт | 917.99 | 1083.23
0701-00177 | 011-0214 | Устройство запорн 12б1бк 1,6МПа цапка Ду20 | шт | 1965.9 | 2319.76
0701-00179 | 011-0215 | Устройство запорн 12б2бк 1,6МПа фл Ду20 | шт | 1964.4 | 2317.99
0701-00178 | 011-0216 | Устройство запорн 12б3бк 2,5МПа фл Ду20 | шт | 3466.1 | 4090
0701-00180 | 011-0217 | Устройство запорн 12нж13бк 4МПа цапка Ду20 ПАЗ | шт | 5930.5 | 6997.99
0701-00181 | 011-0218 | Устройство запорн 12с13бк 4МПа цапка Ду20 ПАЗ | шт | 4913.84 | 5798.33
Товарная категория - Комплектующие для КИП
0702-00066 | 012-0057 | Бобышка L=33-34,6мм G1/2" | шт | 77 | 90.86
0702-00025 | 012-0004 | Бобышка L=55мм G1/2" | шт | 123 | 145.14
0702-00009 | 012-0015 | Бобышка для манометра БП1 L=100мм M20х1,5 | шт | 106.05 | 125.14
0702-00008 | 012-0050 | Бобышка для манометра БП1 L=55мм M20х1,5 | шт | 65.65 | 77.47
0702-00030 | 012-0049 | Бобышка для термометра БП1 L=55мм M27x2 | шт | 68.68 | 81.04
0702-00027 | 012-0010 | Бобышка для термометра манометрического БП5 L=55мм M20х1,5 | шт | 78.7 | 92.87
0702-00035 | 012-0007 | Гильза сталь L=100мм G1/2" защитная Wika 8600448 | шт | 534.77 | 631.03
0702-00042 | 012-0064 | Гильза сталь L=100мм M20х1,5 защитная Danfoss 085B1101 | шт | 907.52 | 1070.87
0702-00036 | 012-0008 | Гильза сталь L=40мм G1/2" защитная Wika 8600442 | шт | 356.31 | 420.44
0702-00041 | 012-0065 | Гильза сталь для Pt500 L=60мм M20х1,5 защитная Danfoss 085B0600 | шт | 1932.8 | 2280.7
0702-00037 | 012-0005 | Гильза сталь для бим/термометра L=100мм п/привар защитная Wika 8600452 | шт | 499.08 | 588.92
0702-00034 | 012-0009 | Гильза сталь для бим/термометра L=60мм G1/2" защитная Wika 8600445 | шт | 437.71 | 516.5
0702-00038 | 012-0006 | Гильза сталь для бим/термометра L=60мм п/привар защитная Wika 8600451 | шт | 369.46 | 435.96
0702-00051 | 012-0011 | Гильза сталь нерж для датчика температуры L=100мм Danfoss 087B1190 | шт | 4119.68 | 4861.22
0702-00052 | 012-0012 | Гильза сталь нерж для датчика температуры L=250мм Danfoss 087B1191 | шт | 4761.6 | 5618.69
0702-00044 | 012-0001 | Датчик герконовый для ВМГ/ВМХ/ВХ ДГКИ-02-02.2 | шт | 865.21 | 1020.95
0702-00050 | 011-0097 | Датчик температуры ESM10 Pt1000 внутренн -30С+50С Danfoss 087B1164 | шт | 2984.96 | 3522.25
0702-00046 | 011-0099 | Датчик температуры ESM11 Pt1000 накладн 100С Danfoss 087B1165 | шт | 2984.96 | 3522.25
0702-00069 | 011-0108 | Датчик температуры ESMB Pt1000 Т=100°C Danfoss 087B1184 | шт | 3957.12 | 4669.4
0702-00049 | 011-0098 | Датчик температуры ESMT Pt1000 наруж -30С+50С Danfoss 084N1012 | шт | 2984.96 | 3522.25
0702-00105 | 011-0372 | Датчик температуры ESMU Pt1000 погружной Т=140°C Danfoss 087B1183 | шт | 7635.2 | 9009.54
0702-00047 | 011-0100 | Датчик температуры Pt1000 погружной 140С Danfoss 087B1180 | шт | 4896 | 5777.28
0702-00048 | 011-0101 | Датчик температуры Pt1000 погружной 140С Danfoss 087B1181 | шт | 5330.56 | 6290.06
0702-00053 | 011-0213 | Датчик температуры Pt1000 погружной 140С Danfoss 087B1182 | шт | 4896 | 5777.28
0702-00062 | 012-0063 | Клапан отсечной для манометра/термоманометра 1/2"х1/4" STC 3006 | шт | 88.17 | 104.05
0702-00075 | 012-0076 | Кран для манометра 11б18бк М20х1,5 3-х ходовой Ду15 | шт | 116.74 | 137.75
0702-00002 | 012-0034 | Кран для манометра 11б38бк/11б18бк M20х1,5 3-ход Ду15 STC 1050 | шт | 260.7 | 307.62
0702-00060 | 012-0062 | Кран для манометра 11б38бк/11б18бк M20х1,5 3-ход Ду15 STC 1054 | шт | 228.86 | 270.05
0702-00001 | 012-0033 | Кран для манометра 11б38бк/11б18бк M20х1,5 3-ход с контрольным фл ПАЗ | шт | 107.69 | 127.07
0702-00003 | 012-0030 | Кран для манометра ВР/ВР 3-ход Ду15 STC 1052 | шт | 387.06 | 456.73
0702-00012 | 012-0032 | Кран для манометра ВР/ВР M20х1,5 3-ход Ду15 STC 1053 | шт | 387.06 | 456.73
0702-00013 | 012-0029 | Кран для манометра ВР/НР 3-ход Ду15 Icma | шт | 512.86 | 605.17
0702-00061 | 012-0031 | Кран для манометра ВР/НР 3-ход Ду15 STC 1051 | шт | 388.06 | 457.91
0702-00085 | 012-0085 | Кран латунь для манометра Icma151 3-ход Ду15 Wika 8600538 | шт | 499.4 | 589.29
0702-00005 | 012-0037 | Оправа для термометра L=103мм M27x2 прям | шт | 139.1 | 164.14
0702-00032 | 012-0040 | Оправа для термометра L=103мм M27x2 угл | шт | 146.89 | 173.33
0702-00031 | 012-0041 | Оправа для термометра L=160мм M27x2 угл | шт | 102 | 120.36
0702-00033 | 012-0038 | Оправа для термометра L=163мм M27x2 прям | шт | 139.1 | 164.14
0702-00039 | 012-0061 | Оправа для термометра L=63мм M27x2 угл | шт | 146.89 | 173.33
0702-00006 | 012-0039 | Оправа для термометра L=66мм M27x2 прям | шт | 139.1 | 164.14
0702-00018 | 012-0025 | Переходник латунь для манометра ВР/НР Rp1/4"хG1/2" Wika 8600420 | шт | 224.81 | 265.27
0702-00021 | 012-0024 | Переходник латунь для манометра ВР/НР Wika | шт | 187 | 220.66
0702-00022 | 012-0026 | Переходник латунь для манометра ВР/НР М20х1,5хG1/2" Wika | шт | 187 | 220.66
0702-00023 | 012-0069 | Переходник сталь для манометра ВР/НР | шт | 100.53 | 118.63
0702-00024 | 012-0070 | Переходник сталь для манометра ВР/НР Rp1/2"хМ20х1,5 | шт | 100.53 | 118.63
0702-00020 | 012-0028 | Переходник сталь для манометра ВР/НР М12x1,5xG1/2" | шт | 85.28 | 100.63
0702-00019 | 012-0027 | Переходник сталь для манометра ВР/НР М12х1,5хМ20х1,5 | шт | 85.28 | 100.63
0702-00056 | 012-0066 | Устройство отборное OC100н-01 G1/2" прям | шт | 237.11 | 279.79
0702-00057 | 012-0067 | Устройство отборное OC100н-02 G1/2" угл | шт | 237.11 | 279.79
0702-00088 | 012-0086 | Шайба уплотнительная для манометра Тип 910.17 Wika 9092099 | шт | 187.35 | 221.08
Товарная категория - Счётчики воды
0704-00010 | 030-0318 | Комплект для счётчика воды присоед Ду15 НР 2штуцера,2гайки,2прокладки | шт | 97.07 | 114.54
0704-00189 | 030-0277 | Комплект для счётчика воды присоед Ду15 НР Тепловодомер | шт | 92.21 | 108.81
0704-00316 | 030-0319 | Комплект для счётчика воды присоед Ду20 НР 2штуцера, 2гайки, 2прокладки | шт | 166.07 | 195.96
0704-00328 | 030-0317 | Комплект для счётчика воды присоед Ду40 НР 2штуцера, 2гайки, 2прокладки | шт | 1183.53 | 1396.56
0704-00166 | 030-0292 | Счётчик ВСКМ 90 ГД Ру10 Ду50 120C с герконовым датчиком ПК Прибор | шт | 8695.42 | 10260.6
0704-00039 | 030-0205 | Счётчик ВСКМ 90 Ду15 90C L=110мм в комплекте ПК Прибор | шт | 662.33 | 781.55
0704-00040 | 030-0261 | Счётчик ВСКМ 90 Ру10 Ду20 90C в комплекте ПК Прибор | шт | 1233.31 | 1455.31
0704-00095 | 030-0262 | Счётчик ВСКМ 90 Ру10 Ду25 120C в комплекте ПК Прибор | шт | 3209.92 | 3787.71
0704-00091 | 030-0260 | Счётчик ВСКМ 90 Ру10 Ду32 <120C в комплекте ПК Прибор | шт | 3944.92 | 4655.01
0704-00092 | 030-0264 | Счётчик ВСКМ 90 Ру10 Ду40 <120C в комплекте ПК Прибор | шт | 6050.25 | 7139.3
0704-00024 | 030-0020 | Счётчик г/в ETW Ру16 Ду15 90C L=110мм в комплекте Водоучет | шт | 642.56 | 758.22
0704-00073 | 030-0003 | Счётчик г/в MTW Ду25 90C в комплекте Водоучет | шт | 2856.56 | 3370.74
0704-00074 | 030-0004 | Счётчик г/в MTW Ду32 90C в комплекте Водоучет | шт | 2962.36 | 3495.59
0704-00075 | 030-0005 | Счётчик г/в MTW Ду40 90C в комплекте Водоучет | шт | 4696.87 | 5542.31
0704-00144 | 030-0063 | Счётчик г/в ВМГ Ру10 Ду100 150C фл | шт | 19974.41 | 23569.8
0704-00145 | 030-0064 | Счётчик г/в ВМГ Ру10 Ду150 150C фл | шт | 32970.96 | 38905.73
0704-00143 | 030-0065 | Счётчик г/в ВМГ Ру16 Ду50 +150C фл | шт | 15347.02 | 18109.48
0704-00141 | 030-0066 | Счётчик г/в ВМГ Ру16 Ду65 150C фл | шт | 16337.87 | 19278.69
0704-00142 | 030-0067 | Счётчик г/в ВМГ Ру16 Ду80 +150C фл | шт | 18959.04 | 22371.67
0704-00053 | 030-0030 | Счётчик г/в ВСГ Ру16 Ду15 +90C L=110мм в комплекте Тепловодомер | шт | 658.83 | 777.42
0704-00051 | 030-0163 | Счётчик г/в ВСГ Ру16 Ду15 90C L=110мм б/комплекта Тепловодомер | шт | 566.62 | 668.61
0704-00054 | 030-0031 | Счётчик г/в ВСГ Ру16 Ду20 +90C в комплекте Тепловодомер | шт | 1079.91 | 1274.29
0704-00117 | 030-0232 | Счётчик г/в ВСГН Ду100 <150C фл Тепловодомер | шт | 10199.14 | 12034.99
0704-00111 | 030-0233 | Счётчик г/в ВСГН Ду125 <150C фл Тепловодомер | шт | 11126.83 | 13129.66
0704-00112 | 030-0234 | Счётчик г/в ВСГН Ду150 <150C фл Тепловодомер | шт | 22025.91 | 25990.57
0704-00086 | 030-0216 | Счётчик г/в ВСГН Ду25 <150C НР в комплекте Тепловодомер | шт | 5024.02 | 5928.34
0704-00087 | 030-0217 | Счётчик г/в ВСГН Ду32 <150C НР в комплекте Тепловодомер | шт | 5585.08 | 6590.39
0704-00088 | 030-0218 | Счётчик г/в ВСГН Ду40 <150C НР в комплекте Тепловодомер | шт | 6901.64 | 8143.94
0704-00116 | 030-0228 | Счётчик г/в ВСГН Ду40 <150C фл Тепловодомер | шт | 6349.46 | 7492.36
0704-00115 | 030-0229 | Счётчик г/в ВСГН Ду50 <150C фл Тепловодомер | шт | 8204.86 | 9681.73
0704-00113 | 030-0230 | Счётчик г/в ВСГН Ду65 <150C фл Тепловодомер | шт | 8738.15 | 10311.02
0704-00114 | 030-0231 | Счётчик г/в ВСГН Ду80 <150C фл Тепловодомер | шт | 9454.75 | 11156.61
0704-00093 | 030-0265 | Счётчик г/в ВСКМ 90 Ру10 Ду50 <120C НР в комплекте ПК Прибор | шт | 7433.05 | 8771
0704-00033 | 030-0040 | Счётчик г/в имп ETWI Ду15 90C L=80мм в комплекте 1л/имп Водоучет | шт | 1067.68 | 1259.86
0704-00107 | 030-0196 | Счётчик г/в имп MTWI Ду25 90C в комплекте 10л/имп Водоучет | шт | 3502.99 | 4133.53
0704-00108 | 030-0197 | Счётчик г/в имп MTWI Ду32 90C в комплекте 10л/имп Водоучет | шт | 3629.77 | 4283.13
0704-00036 | 030-0270 | Счётчик г/в имп WFW24 Ду15 90C L=80мм в комплекте с обратным клапаном 10л/имп Итэлма | шт | 1093.34 | 1290.14
0704-00315 | 030-0387 | Счётчик г/в имп ВМГ-50 Ру16 Ду50 150С фл Водоприбор | шт | 16212.23 | 19130.43
0704-00056 | 030-0044 | Счётчик г/в имп ВСГд Ду15 90C L=110мм в комплекте 1л/имп Тепловодомер | шт | 864.37 | 1019.96
0704-00057 | 030-0045 | Счётчик г/в имп ВСГд Ду20 90C в комплекте 1л/имп Тепловодомер | шт | 1613.2 | 1903.58
0704-00191 | 030-0258 | Счётчик г/в имп ВСКМ 90 ГД Ду15 T<90C L=80 Вставка 10л/им в комплекте ПК Прибор | шт | 809.75 | 955.51
0704-00090 | 030-0305 | Счётчик г/в имп ВСКМ 90 ГД Ру10 Ду20 90C в комплекте ПК Прибор | шт | 1710.85 | 2018.8
0704-00094 | 030-0306 | Счётчик г/в имп ВСКМ 90 ГД Ру10 Ду25 120C в комплекте ПК Прибор | шт | 4173.31 | 4924.51
0704-00202 | 030-0343 | Счётчик г/в имп ВСКМ 90 ГД Ру10 Ду40 120C в комплекте ПК Прибор | шт | 7258.64 | 8565.2
0704-00333 | 030-0398 | Счётчик г/в имп ВСКМ 90-50 ГД Ру10 Ду50 T<120С фл Водоприбор | шт | 8317.54 | 9814.7
0704-00042 | 030-0046 | Счётчик г/в имп ВСТ Ду15 90C L=110мм в комплекте 1л/имп Тепловодомер | шт | 1847.62 | 2180.19
0704-00043 | 030-0047 | Счётчик г/в имп ВСТ Ду20 90C в комплекте 1л/имп Тепловодомер | шт | 2190.93 | 2585.3
0704-00118 | 030-0253 | Счётчик г/в имп ВСТН Ду100 150C фл 100л/имп Тепловодомер | шт | 11354.59 | 13398.42
0704-00122 | 030-0254 | Счётчик г/в имп ВСТН Ду125 150C фл 100л/имп Тепловодомер | шт | 12398.95 | 14630.76
0704-00124 | 030-0255 | Счётчик г/в имп ВСТН Ду150 150C фл 1000л/имп Тепловодомер | шт | 23620.22 | 27871.86
0704-00098 | 030-0225 | Счётчик г/в имп ВСТН Ду25 <150C НР в комплекте 10л/имп Тепловодомер | шт | 6229.47 | 7350.77
0704-00099 | 030-0226 | Счётчик г/в имп ВСТН Ду32 <150C НР в комплекте 10л/имп Тепловодомер | шт | 6784.98 | 8006.28
0704-00097 | 030-0227 | Счётчик г/в имп ВСТН Ду40 <150C НР в комплекте 100л/имп Тепловодомер | шт | 7968.21 | 9402.49
0704-00119 | 030-0249 | Счётчик г/в имп ВСТН Ду40 <150C фл 100л/имп Тепловодомер | шт | 7588.25 | 8954.14
0704-00120 | 030-0250 | Счётчик г/в имп ВСТН Ду50 <150C фл 100л/имп Тепловодомер | шт | 9593.63 | 11320.48
0704-00121 | 030-0251 | Счётчик г/в имп ВСТН Ду65 <150C фл 100л/имп Тепловодомер | шт | 10243.58 | 12087.42
0704-00123 | 030-0252 | Счётчик г/в имп ВСТН Ду80 150C фл 100л/имп Тепловодомер | шт | 10737.98 | 12670.82
0704-00184 | 030-0327 | Счётчик г/в имп СВГ Ру10 Ду15 90C L=80мм в комплекте Метер | шт | 573 | 676.14
0704-00083 | 030-0195 | Счётчик г/в имп СКБ Ду20 90C в комплекте 10л/имп Водоприбор | шт | 3472.08 | 4097.05
0704-00080 | 030-0016 | Счётчик г/в имп СКБ Ду25 90C в комплекте 10л/имп Водоприбор | шт | 3683.53 | 4346.57
0704-00081 | 030-0017 | Счётчик г/в имп СКБ Ду32 90C в комплекте 10л/имп Водоприбор | шт | 3995.09 | 4714.21
0704-00082 | 030-0018 | Счётчик г/в имп СКБ Ду40 90C в комплекте 10л/имп Водоприбор | шт | 5200.46 | 6136.54
0704-00320 | 030-0391 | Счётчик г/в Пульс 15У Ру10 Ду15 90C L=80мм в/к | шт | 660 | 778.8
0704-00041 | 030-0001 | Счётчик г/в СВК Ду15 90C L=110мм в комплекте с обратным клапаном 1,5м3/ч БАЗ | шт | 672.63 | 793.7
0704-00321 | 030-0390 | Счётчик г/в СВК-15-3-2И Ру10 Ду15 +90C L=110мм в комплекте Арзамас | шт | 760 | 896.8
0704-00006 | 030-0032 | Счётчик г/в СВК-3-2 Ру10 Ду15 +90C L=110мм в комплекте Арзамас | шт | 635.05 | 749.36
0704-00322 | 030-0392 | Счётчик г/в СВКМ-15Г универсальный Ру10 Ду15 Т<90С L=110мм в комплекте НОРМА | шт | 690 | 814.2
0704-00330 | 030-0035 | Счётчик г/в СГ Ру16 Ду15 N<90C L=80мм в комплекте Водоприбор | шт | 747.74 | 882.33
0704-00325 | 030-0394 | Счётчик г/в СГВ-15 Ру10 Ду15 90C L=110мм универсальный в комплекте Бетар | шт | 690 | 814.2
0704-00061 | 030-0194 | Счётчик г/в СКБ Ру16 Ду20 90C в комплекте Водоприбор | шт | 3188.1 | 3761.96
0704-00060 | 030-0013 | Счётчик г/в СКБ Ру16 Ду25 90C в комплекте Водоприбор | шт | 3414.87 | 4029.55
0704-00062 | 030-0014 | Счётчик г/в СКБ Ру16 Ду32 90C в комплекте Водоприбор | шт | 3726.43 | 4397.19
0704-00063 | 030-0015 | Счётчик г/в СКБ Ру16 Ду40 90C в комплекте Водоприбор | шт | 4902.18 | 5784.57
0704-00017 | 030-0266 | Счётчик г/в х/в ВСКМ 90 Ру10 Ду50 120C фл ПК Прибор | шт | 7109.15 | 8388.8
0704-00308 | 030-0371 | Счётчик г/в х/в Нептун Ру16 Ду25 Т<90C резьба в комплекте ПК Прибор | шт | 3629.32 | 4282.6
0704-00306 | 030-0369 | Счётчик г/в х/в Нептун Ру16 Ду32 Т<90C резьба в комплекте ПК Прибор | шт | 3857.71 | 4552.1
0704-00309 | 030-0372 | Счётчик г/в х/в Нептун Ру16 Ду32 Т<90C резьба в комплекте ПК Прибор | шт | 4434.92 | 5233.21
0704-00307 | 030-0370 | Счётчик г/в х/в Нептун Ру16 Ду40 Т<90C резьба в комплекте ПК Прибор | шт | 5688.98 | 6713
0704-00310 | 030-0373 | Счётчик г/в х/в Нептун Ру16 Ду40 Т<90C резьба в комплекте ПК Прибор | шт | 6536.1 | 7712.6
0704-00152 | 030-0209 | Счётчик г/в х/в СТВУ Ду100 90C фл в комплекте ПК Прибор | шт | 11585.59 | 13671
0704-00153 | 030-0210 | Счётчик г/в х/в СТВУ Ду150 90C фл в комплекте ПК Прибор | шт | 23353.9 | 27557.6
0704-00149 | 030-0206 | Счётчик г/в х/в СТВУ Ду50 90C фл в комплекте ПК Прибор | шт | 9322.46 | 11000.5
0704-00151 | 030-0207 | Счётчик г/в х/в СТВУ Ду65 120C фл в комплекте ПК Прибор | шт | 9924.58 | 11711
0704-00150 | 030-0208 | Счётчик г/в х/в СТВУ Ду80 90C фл в комплекте ПК Прибор | шт | 10755.08 | 12690.99
0704-00301 | 030-0382 | Счётчик г/в х/в СТВУ-ГД Ду100 Т<125C фл в/к фланец ПК Прибор | шт | 12744.15 | 15038.1
0704-00302 | 030-0383 | Счётчик г/в х/в СТВУ-ГД Ду150 Т<125C фл в/к фланец ПК Прибор | шт | 25687.63 | 30311.4
0704-00298 | 030-0379 | Счётчик г/в х/в СТВУ-ГД Ду50 Т<120C фл в/к фланец ПК Прибор | шт | 10256.78 | 12103
0704-00299 | 030-0380 | Счётчик г/в х/в СТВУ-ГД Ду65 Т<120C фл в/к фланец ПК Прибор | шт | 10917.03 | 12882.1
0704-00300 | 030-0381 | Счётчик г/в х/в СТВУ-ГД Ду80 Т<125C фл в/к фланец ПК Прибор | шт | 11830.59 | 13960.1
0704-00019 | 030-0012 | Счётчик Нептун универсальный Ру16 Ду25 90C в комплекте ПК Прибор | шт | 3155.93 | 3724
0704-00008 | 030-0323 | Счётчик СВ Ру10 Ду15 90C L=110мм в комплекте Метер | шт | 795.13 | 938.25
0704-00326 | 030-0395 | Счётчик универсальный ЭКО-15 Ру10 Ду15 T<90C L=110мм в комплекте ЭКОМЕРА | шт | 670 | 790.6
0704-00025 | 030-0104 | Счётчик х/в ETK Ру16 Ду15 30С L=110мм в комплекте Водоучет | шт | 642.56 | 758.22
0704-00026 | 030-0105 | Счётчик х/в ETK Ру16 Ду15 40C L=80мм в комплекте Водоучет | шт | 642.56 | 758.22
0704-00195 | 030-0336 | Счётчик х/в ВК-Х Ру10 Ду32 T<40C в комплекте Метер | шт | 2992.77 | 3531.47
0704-00196 | 030-0337 | Счётчик х/в ВК-Х Ру10 Ду40 T<40C в комплекте Метер | шт | 3977.73 | 4693.72
0704-00197 | 030-0338 | Счётчик х/в ВК-Х Ру10 Ду50 T<40C в комплекте Метер | шт | 8739.8 | 10312.96
0704-00311 | 030-0384 | Счётчик х/в ВКМ Ду15 T<50 L=110мм Qnom1.5 ПК Прибор | шт | 1432.63 | 1690.5
0704-00312 | 030-0385 | Счётчик х/в ВКМ Ду20 T<50 L=130мм Qnom 2.5 ПК Прибор | шт | 1744.07 | 2058
0704-00337 | 030-0401 | Счётчик х/в ВКМ М Росич Ду32 50С резьба в комплекте ПК Прибор | шт | По запросу | По запросу
0704-00338 | 030-0402 | Счётчик х/в ВКМ М Росич Ду40 50С резьба в комплекте ПК Прибор | шт | По запросу | По запросу
0704-00339 | 030-0403 | Счётчик х/в ВКМ М Росич Ду50 50С резьба в комплекте ПК Прибор | шт | По запросу | По запросу
0704-00343 | 030-0407 | Счётчик х/в ВКМ Росич Ду25 50С резьба в комплекте ПК Прибор | шт | По запросу | По запросу
0704-00344 | 030-0408 | Счётчик х/в ВКМ Росич Ду32 50С резьба в комплекте ПК Прибор | шт | По запросу | По запросу
0704-00272 | 030-0139 | Счётчик х/в ВМХ Ру10 Ду100 50С фл Водоприбор | шт | 16929.32 | 19976.6
0704-00146 | 030-0140 | Счётчик х/в ВМХ Ру10 Ду150 50С фл Водоприбор | шт | 28863.5 | 34058.93
0704-00147 | 030-0141 | Счётчик х/в ВМХ Ру10 Ду50 50С фл Водоприбор | шт | 12266.17 | 14474.08
0704-00278 | 030-0142 | Счётчик х/в ВМХ Ру10 Ду65 50С фл Водоприбор | шт | 12726.87 | 15017.71
0704-00148 | 030-0143 | Счётчик х/в ВМХ Ру10 Ду80 50С фл Водоприбор | шт | 16362.39 | 19307.62
0704-00167 | 030-0289 | Счётчик х/в ВМХм Ру10 Ду100 50С фл Водоприбор | шт | 14343.9 | 16925.8
0704-00174 | 030-0290 | Счётчик х/в ВМХм Ру10 Ду150 50С фл Водоприбор | шт | 25463.95 | 30047.46
0704-00290 | 030-0365 | Счётчик х/в ВМХм Ру10 Ду200 50С фл Водоприбор | шт | 39663.82 | 46803.31
0704-00173 | 030-0286 | Счётчик х/в ВМХм Ру10 Ду50 50С фл Водоприбор | шт | 10624.62 | 12537.05
0704-00175 | 030-0287 | Счётчик х/в ВМХм Ру10 Ду65 50С фл Водоприбор | шт | 10979.08 | 12955.31
0704-00176 | 030-0288 | Счётчик х/в ВМХм Ру10 Ду80 50С фл Водоприбор | шт | 13387.78 | 15797.58
0704-00050 | 030-0168 | Счётчик х/в ВСХ Ру16 Ду15 50С L=110мм б/комплекта Тепловодомер | шт | 566.62 | 668.61
0704-00055 | 030-0129 | Счётчик х/в ВСХ Ру16 Ду15 50С L=110мм в комплекте Тепловодомер | шт | 658.83 | 777.42
0704-00052 | 030-0130 | Счётчик х/в ВСХ Ру16 Ду20 50С в комплекте Тепловодомер | шт | 1079.91 | 1274.29
0704-00128 | 030-0239 | Счётчик х/в ВСХН Ду100 50С фл Тепловодомер | шт | 9110.34 | 10750.2
0704-00131 | 030-0240 | Счётчик х/в ВСХН Ду125 50С фл Тепловодомер | шт | 10271.35 | 12120.19
0704-00130 | 030-0241 | Счётчик х/в ВСХН Ду150 50С фл Тепловодомер | шт | 18676.19 | 22037.9
0704-00132 | 030-0291 | Счётчик х/в ВСХН Ду200 50С фл Тепловодомер | шт | 24409.04 | 28802.67
0704-00084 | 030-0219 | Счётчик х/в ВСХН Ду25 50С НР в комплекте Тепловодомер | шт | 4151.87 | 4899.21
0704-00275 | 030-0353 | Счётчик х/в ВСХН Ду250 50С фл Тепловодомер | шт | 28886.44 | 34086
0704-00089 | 030-0220 | Счётчик х/в ВСХН Ду32 50С НР в комплекте Тепловодомер | шт | 4674.05 | 5515.38
0704-00085 | 030-0221 | Счётчик х/в ВСХН Ду40 50С НР в комплекте Тепловодомер | шт | 5807.29 | 6852.6
0704-00125 | 030-0235 | Счётчик х/в ВСХН Ду40 50С фл Тепловодомер | шт | 5832.84 | 6882.75
0704-00126 | 030-0236 | Счётчик х/в ВСХН Ду50 50С фл Тепловодомер | шт | 7227.17 | 8528.06
0704-00127 | 030-0237 | Счётчик х/в ВСХН Ду65 50С фл Тепловодомер | шт | 7649.35 | 9026.23
0704-00129 | 030-0238 | Счётчик х/в ВСХН Ду80 50С фл Тепловодомер | шт | 8549.28 | 10088.15
0704-00185 | 030-0331 | Счётчик х/в ВСХНК Ру10 Ду100/20 50С фл Тепловодомер | шт | 42601.94 | 50270.29
0704-00280 | 030-0357 | Счётчик х/в ВСХНК Ру10 Ду150/40 50С фл Тепловодомер | шт | 94953.06 | 112044.61
0704-00177 | 030-0307 | Счётчик х/в ВСХНК Ру10 Ду50/20 50С фл Тепловодомер | шт | 23436.9 | 27655.54
0704-00180 | 030-0308 | Счётчик х/в ВСХНК Ру10 Ду80/20 50С фл Тепловодомер | шт | 38568.95 | 45511.36
0704-00318 | 030-0388 | Счётчик х/в ВСХНК Ру16 Ду65/20 50С фл Тепловодомер | шт | 36846.88 | 43479.32
0704-00171 | 030-0284 | Счётчик х/в ВХ Ру10 Ду100 50С фл Водоприбор | шт | 19124.52 | 22566.93
0704-00172 | 030-0285 | Счётчик х/в ВХ Ру10 Ду150 50С фл Водоприбор | шт | 30280.32 | 35730.78
0704-00169 | 030-0282 | Счётчик х/в ВХ Ру10 Ду65 50С фл Водоприбор | шт | 16539.11 | 19516.15
0704-00168 | 030-0283 | Счётчик х/в ВХ Ру10 Ду80 50С фл Водоприбор | шт | 17671.95 | 20852.9
0704-00170 | 030-0281 | Счётчик х/в ВХ Ру16 Ду50 50С фл Водоприбор | шт | 14591.11 | 17217.51
0704-00106 | 030-0199 | Счётчик х/в имп MTKI Ду25 30С в комплекте 10л/имп Водоучет | шт | 3388.46 | 3998.38
0704-00104 | 030-0200 | Счётчик х/в имп MTKI Ду32 30С в комплекте 10л/имп Водоучет | шт | 3494.27 | 4123.23
0704-00105 | 030-0201 | Счётчик х/в имп MTKI Ду40 30С в комплекте 10л/имп Водоучет | шт | 5253.04 | 6198.59
0704-00288 | 030-0364 | Счётчик х/в имп MTKI Ду50 90С в комплекте 10л/имп Водоучет | шт | 6443.43 | 7603.25
0704-00035 | 030-0271 | Счётчик х/в имп WFK24 Ду15 30С L=80мм с обратным клапаном 10л/имп Итэлма | шт | 1093.34 | 1290.14
0704-00340 | 030-0404 | Счётчик х/в имп ВКМ М Росич ДГ Ду32 50С резьба в комплекте ПК Прибор | шт | По запросу | По запросу
0704-00341 | 030-0405 | Счётчик х/в имп ВКМ М Росич ДГ Ду40 50С резьба в комплекте ПК Прибор | шт | По запросу | По запросу
0704-00342 | 030-0406 | Счётчик х/в имп ВКМ М Росич ДГ Ду50 50С резьба в комплекте ПК Прибор | шт | По запросу | По запросу
0704-00334 | 030-0399 | Счётчик х/в имп ВКМ Росич ДГ Ду15 50С резьба в комплекте ПК Прибор | шт | По запросу | По запросу
0704-00335 | 030-0400 | Счётчик х/в имп ВКМ Росич ДГ Ду20 50С резьба в комплекте ПК Прибор | шт | По запросу | По запросу
0704-00336 | 030-0409 | Счётчик х/в имп ВКМ Росич ДГ Ду25 50С резьба в комплекте ПК Прибор | шт | По запросу | По запросу
0704-00058 | 030-0134 | Счётчик х/в имп ВСХд Ду15 50С L=110мм в комплекте 1л/имп Тепловодомер | шт | 864.37 | 1019.96
0704-00059 | 030-0135 | Счётчик х/в имп ВСХд Ду20 50С в комплекте 1л/имп Тепловодомер | шт | 1613.2 | 1903.58
0704-00136 | 030-0246 | Счётчик х/в имп ВСХНд Ду100 50С фл 100л/имп Тепловодомер | шт | 9893.61 | 11674.46
0704-00283 | 030-0360 | Счётчик х/в имп ВСХНд Ду100/20 50С фл Тепловодомер | шт | 44146.26 | 52092.59
0704-00133 | 030-0247 | Счётчик х/в имп ВСХНд Ду125 50С фл 100л/имп Тепловодомер | шт | 11371.26 | 13418.09
0704-00135 | 030-0248 | Счётчик х/в имп ВСХНд Ду150 50С фл 1000л/имп Тепловодомер | шт | 19887.2 | 23466.9
0704-00134 | 030-0278 | Счётчик х/в имп ВСХНд Ду200 50С фл 1000л/имп Тепловодомер | шт | 26525.53 | 31300.13
0704-00102 | 030-0222 | Счётчик х/в имп ВСХНд Ду25 50С НР в комплекте 10л/имп Тепловодомер | шт | 4657.38 | 5495.71
0704-00186 | 030-0333 | Счётчик х/в имп ВСХНд Ду250 50С фл 1000л/имп Тепловодомер | шт | 30869.61 | 36426.14
0704-00103 | 030-0223 | Счётчик х/в имп ВСХНд Ду32 50С НР в комплекте 10л/имп Тепловодомер | шт | 5162.9 | 6092.22
0704-00138 | 030-0242 | Счётчик х/в имп ВСХНд Ду40 50С фл 100л/имп Тепловодомер | шт | 7166.06 | 8455.95
0704-00139 | 030-0243 | Счётчик х/в имп ВСХНд Ду50 50С фл 100л/имп Тепловодомер | шт | 8093.76 | 9550.64
0704-00137 | 030-0244 | Счётчик х/в имп ВСХНд Ду65 50С фл 100л/имп Тепловодомер | шт | 8827.03 | 10415.9
0704-00140 | 030-0245 | Счётчик х/в имп ВСХНд Ду80 50С фл 100л/имп Тепловодомер | шт | 9049.23 | 10678.09
0704-00101 | 030-0224 | Счётчик х/в имп ВСХНд40 Ду40 50С НР в комплекте 100л/имп Тепловодомер | шт | 6323.91 | 7462.21
0704-00178 | 030-0309 | Счётчик х/в имп ВСХНКд Ру10 Ду50/20 50С фл Тепловодомер | шт | 25125.65 | 29648.27
0704-00179 | 030-0310 | Счётчик х/в имп ВСХНКд Ру10 Ду80/20 50С фл Тепловодомер | шт | 40146.6 | 47372.99
0704-00332 | 030-0397 | Счётчик х/в имп ВСХНКд Ру16 Ду150/40 T<50С фл Тепловодомер | шт | 96580.7 | 113965.23
0704-00353 | 030-0418 | Счётчик х/в имп комбинированный СТВК 1 ДГ Ру16 Ду100/20 50С фл ПК Прибор | шт | По запросу | По запросу
0704-00351 | 030-0416 | Счётчик х/в имп комбинированный СТВК 1 ДГ Ру16 Ду50/15 50С фл ПК Прибор | шт | По запросу | По запросу
0704-00352 | 030-0417 | Счётчик х/в имп комбинированный СТВК 1 ДГ Ру16 Ду80/20 50С фл ПК Прибор | шт | По запросу | По запросу
0704-00356 | 030-0421 | Счётчик х/в имп комбинированный СТВК 2 ДГ Ру16 Ду100/20 50С фл ПК Прибор | шт | По запросу | По запросу
0704-00357 | 030-0422 | Счётчик х/в имп комбинированный СТВК 2 ДГ Ру16 Ду150/40 50С фл ПК Прибор | шт | По запросу | По запросу
0704-00354 | 030-0419 | Счётчик х/в имп комбинированный СТВК 2 ДГ Ру16 Ду50/15 50С фл ПК Прибор | шт | По запросу | По запросу
0704-00355 | 030-0420 | Счётчик х/в имп комбинированный СТВК 2 ДГ Ру16 Ду80/20 50С фл ПК Прибор | шт | По запросу | По запросу
0704-00183 | 030-0328 | Счётчик х/в имп СВХ Ру10 Ду15 40C L=80мм в комплекте Метер | шт | 560.6 | 661.51
0704-00350 | 030-0415 | Счётчик х/в имп турбинный СТВХ УК ДГ Ду100 30С фл в комплекте ПК Прибор | шт | По запросу | По запросу
0704-00348 | 030-0413 | Счётчик х/в имп турбинный СТВХ УК ДГ Ду65 30С фл в комплекте ПК Прибор | шт | По запросу | По запросу
0704-00349 | 030-0414 | Счётчик х/в имп турбинный СТВХ УК ДГ Ду80 30С фл в комплекте ПК Прибор | шт | По запросу | По запросу
0704-00077 | 030-0095 | Счётчик х/в МТК Ду25 30С в комплекте Водоучет | шт | 2742.03 | 3235.59
0704-00078 | 030-0096 | Счётчик х/в МТК Ду32 30С в комплекте Водоучет | шт | 2847.83 | 3360.44
0704-00079 | 030-0097 | Счётчик х/в МТК Ду40 30С в комплекте Водоучет | шт | 4606.61 | 5435.8
0704-00110 | 030-0098 | Счётчик х/в МТК Ду50 30С в комплекте Водоучет | шт | 5810.19 | 6856.02
0704-00305 | 030-0368 | Счётчик х/в Нептун Ру16 Ду40 <90C в комплекте ПК Прибор | шт | 5688.98 | 6713
0704-00323 | 030-0393 | Счётчик х/в СКВМ-15Х Ру10 Ду15 Т<40C L=110мм в комплекте НОРМА | шт | 660 | 778.8
0704-00154 | 030-0214 | Счётчик х/в СТВХ Ду100 30C в комплекте ПК Прибор | шт | 10381.36 | 12250
0704-00155 | 030-0215 | Счётчик х/в СТВХ Ду150 30C в комплекте ПК Прибор | шт | 19184.75 | 22638.01
0704-00157 | 030-0211 | Счётчик х/в СТВХ Ду50 30C в комплекте ПК Прибор | шт | 8180.51 | 9653
0704-00156 | 030-0212 | Счётчик х/в СТВХ Ду65 30C в комплекте ПК Прибор | шт | 8678.81 | 10241
0704-00158 | 030-0213 | Счётчик х/в СТВХ Ду80 30C в комплекте ПК Прибор | шт | 9675.42 | 11417
0704-00296 | 030-0377 | Счётчик х/в СТВХ-ГД Ду100 <30C в комплекте ПК Прибор | шт | 11419.49 | 13475
0704-00297 | 030-0378 | Счётчик х/в СТВХ-ГД Ду150 <30C в комплекте ПК Прибор | шт | 20335 | 23995.3
0704-00293 | 030-0374 | Счётчик х/в СТВХ-ГД Ду50 <30C в комплекте ПК Прибор | шт | 8998.56 | 10618.3
0704-00294 | 030-0375 | Счётчик х/в СТВХ-ГД Ду65 <30C в комплекте ПК Прибор | шт | 9546.69 | 11265.09
0704-00295 | 030-0376 | Счётчик х/в СТВХ-ГД Ду80 <30C в комплекте ПК Прибор | шт | 10642.97 | 12558.7
0704-00331 | 030-0132 | Счётчик х/в СХ-15 Ру16 Ду15 N<40C L=80мм Водоприбор | шт | 747.74 | 882.33
0704-00314 | 030-0190 | Счётчик х/в турбинный ВМХ 1,6МПа Ду200 50С фл Водоприбор | шт | 51351.83 | 60595.16
0704-00347 | 030-0412 | Счётчик х/в турбинный СТВХ УК Ду100 30С фл в комплекте ПК Прибор | шт | По запросу | По запросу
0704-00345 | 030-0410 | Счётчик х/в турбинный СТВХ УК Ду65 30С фл в комплекте ПК Прибор | шт | По запросу | По запросу
0704-00346 | 030-0411 | Счётчик х/в турбинный СТВХ УК Ду80 30С фл в комплекте ПК Прибор | шт | По запросу | По запросу
Товарная категория - Теплосчётчики
0705-00099 | 032-0310 | Адаптер USB-порт компьютера-оптопорт прибора АПС 71 для тепловычислителя СПТ 943,1 Danfoss 085B0271 | шт | 4691.84 | 5536.37
0705-00097 | 032-0312 | Адаптер АДС 90 переноса данных Danfoss 085B0290 | шт | 14074.24 | 16607.6
0705-00104 | 032-0309 | Адаптер АПС 45 Danfoss 085B0245 | шт | 10051.84 | 11861.17
0705-00103 | 032-0311 | Адаптер АПС 70 Danfoss 085B0270 | шт | 3685.76 | 4349.2
0705-00614 | 032-0412 | Адаптер тепловой стандартный 40мм Danfoss 088H2211 | шт | 71.68 | 84.58
0705-00484 | 032-0458 | Адаптер тепловой стандартный для монтажа Indiv L=55мм Danfoss 088H2212 | шт | 71.68 | 84.58
0705-00083 | 032-0308 | Блок питания АДП81.21 для СПТ943.1 Danfoss 085B0281 | шт | 8376.96 | 9884.81
0705-00113 | 032-0278 | Бобышка 602 Kamstrup угл для гильзы Danfoss 085B2223 | шт | 412.16 | 486.35
0705-00527 | 032-0543 | Болт приварн М3х12 Danfoss 088H2222 | шт | 2.56 | 3.02
0705-00645 | 032-0544 | Болт приварн М3х8 Danfoss 088H2319 | шт | 2.56 | 3.02
0705-00486 | 032-0460 | Винт для монтажа Indiv М4х40мм Danfoss 088H2233 | шт | 3.2 | 3.78
0705-00485 | 032-0459 | Гайка Т-образная для монтажа Indiv L=65мм Danfoss 088H2230 | шт | 46.08 | 54.37
0705-00523 | 032-0542 | Гайка хвостовая М3 Danfoss 088H2226 | шт | 8.96 | 10.57
0705-00112 | 032-0277 | Гильза КТПТР-01 защитн Danfoss 085В8001 | шт | 907.52 | 1070.87
0705-00172 | 032-0411 | Датчик NTC 1,5м Danfoss 088H2297 | шт | 899.2 | 1061.06
0705-00102 | 032-0313 | Кабель АПС 78 Danfoss 085B0278 | шт | 3685.76 | 4349.2
0705-00111 | 032-0276 | Комплект КТПТР-01-1 термометров 2шт L=80мм Danfoss 085B8000 | шт | 3382.4 | 3991.23
0705-00189 | 032-0450 | Компонент сетевой M-bus ПО модуль для Izar Net 250 Danfoss 3015139 | шт | 144571.52 | 170594.39
0705-00190 | 032-0451 | Компонент сетевой M-bus ПО модуль для Izar Net Danfoss 3015145 | шт | 48000 | 56640
0705-00193 | 032-0454 | Компонент сетевой M-bus ПО модуль для Izar Net60 Danfoss 3015129 | шт | 48190.72 | 56865.05
0705-00191 | 032-0452 | Компонент сетевой M-bus ПО модуль для IzarCenter60 Memory Danfoss 3005781 | шт | 137280 | 161990.4
0705-00127 | 032-0407 | Кран для теплосчетчика с адаптером Ду15 | шт | 318 | 375.24
0705-00128 | 032-0408 | Кран для теплосчетчика с адаптером Ду20 | шт | 375 | 442.5
0705-00123 | 032-0304 | Кран шаровой для теплосчётчика Pt500 12шт Ду15 Danfoss 087H0118 | кор | 12373.12 | 14600.28
0705-00053 | 032-0341 | Кран шаровой для теплосчётчика Pt500 12шт Ду20 Danfoss 087H0119 | шт | 14327.04 | 16905.91
0705-00054 | 032-0342 | Кран шаровой для теплосчётчика Pt500 12шт Ду25 Danfoss 087H0120 | шт | 22064.64 | 26036.28
0705-00613 | 011-0102 | Преобразователь КТПТР-01 температуры в комплекте 2шт Danfoss 085B1100 | шт | 3382.4 | 3991.23
0705-00110 | 032-0275 | Расходомер SONO1500CT 60м3/ч Ду150/40 Danfoss 087-8125P | шт | 119199.36 | 140655.24
0705-00056 | 032-0314 | Расходомер SONO1500CT тепло 0,6м3/ч Ду15 НР Danfoss 087-8085P | шт | 14734.08 | 17386.21
0705-00058 | 032-0315 | Расходомер SONO1500CT тепло 1,5м3/ч Ду15 НР Danfoss 087-8086P | шт | 14563.2 | 17184.58
0705-00072 | 032-0319 | Расходомер SONO1500CT тепло 10м3/ч Ду40 НР Danfoss 087-8093P | шт | 33934.72 | 40042.97
0705-00074 | 032-0323 | Расходомер SONO1500CT тепло 10м3/ч Ду40 фл Danfoss 087-8094P | шт | 42916.48 | 50641.45
0705-00076 | 032-0324 | Расходомер SONO1500CT тепло 15м3/ч Ду50 фл Danfoss 087-8095P | шт | 56177.28 | 66289.19
0705-00060 | 032-0316 | Расходомер SONO1500CT тепло 2,5м3/ч Ду20 НР Danfoss 087-8087P | шт | 14782.08 | 17442.85
0705-00078 | 032-0325 | Расходомер SONO1500CT тепло 25м3/ч Ду65 фл Danfoss 087-8096P | шт | 77155.2 | 91043.14
0705-00062 | 032-0317 | Расходомер SONO1500CT тепло 3,5м3/ч Ду25 НР Danfoss 087-8088P | шт | 24050.56 | 28379.66
0705-00064 | 032-0320 | Расходомер SONO1500CT тепло 3,5м3/ч Ду25 фл Danfoss 087-8089P | шт | 27251.84 | 32157.17
0705-00080 | 032-0326 | Расходомер SONO1500CT тепло 40м3/ч Ду80 фл Danfoss 087-8124P | шт | 93125.12 | 109887.64
0705-00066 | 032-0318 | Расходомер SONO1500CT тепло 6м3/ч Ду25 НР Danfoss 087-8090P | шт | 27756.8 | 32753.02
0705-00068 | 032-0321 | Расходомер SONO1500CT тепло 6м3/ч Ду25 фл Danfoss 087-8091P | шт | 34931.2 | 41218.82
0705-00070 | 032-0322 | Расходомер SONO1500CT тепло 6м3/ч Ду32 фл Danfoss 087-8092P | шт | 34931.2 | 41218.82
0705-00057 | 032-0327 | Расходомер SONO1500CT холод 0,6м3/ч Ду15 НР Danfoss 087-8097P | шт | 17704.32 | 20891.1
0705-00059 | 032-0328 | Расходомер SONO1500CT холод 1,5м3/ч Ду15 НР Danfoss 087-8098P | шт | 17520 | 20673.6
0705-00073 | 032-0332 | Расходомер SONO1500CT холод 10м3/ч Ду40 НР Danfoss 087-8105P | шт | 36462.08 | 43025.25
0705-00075 | 032-0336 | Расходомер SONO1500CT холод 10м3/ч Ду40 фл Danfoss 087-8106P | шт | 47869.44 | 56485.94
0705-00077 | 032-0337 | Расходомер SONO1500CT холод 15м3/ч Ду50 фл Danfoss 087-8107P | шт | 59809.92 | 70575.71
0705-00061 | 032-0329 | Расходомер SONO1500CT холод 2,5м3/ч Ду20 НР Danfoss 087-8099P | шт | 17756.16 | 20952.27
0705-00079 | 032-0338 | Расходомер SONO1500CT холод 25м3/ч Ду65 фл Danfoss 087-8108P | шт | 85414.4 | 100788.99
0705-00063 | 032-0330 | Расходомер SONO1500CT холод 3,5м3/ч Ду25 НР Danfoss 087-8100P | шт | 26304 | 31038.72
0705-00065 | 032-0333 | Расходомер SONO1500CT холод 3,5м3/ч Ду25 фл Danfoss 087-8101P | шт | 30025.6 | 35430.21
0705-00081 | 032-0339 | Расходомер SONO1500CT холод 40м3/ч Ду80 фл Danfoss 087-8126P | шт | 113145.6 | 133511.81
0705-00055 | 032-0340 | Расходомер SONO1500CT холод 60м3/ч Ду150/40 фл Danfoss 087-8127P | шт | 121636.48 | 143531.05
0705-00067 | 032-0331 | Расходомер SONO1500CT холод 6м3/ч Ду25 НР Danfoss 087-8102P | шт | 29776 | 35135.68
0705-00069 | 032-0334 | Расходомер SONO1500CT холод 6м3/ч Ду25 фл Danfoss 087-8103P | шт | 35481.6 | 41868.29
0705-00071 | 032-0335 | Расходомер SONO1500CT холод 6м3/ч Ду32 фл Danfoss 087-8104P | шт | 38207.36 | 45084.68
0705-00161 | 032-0364 | Счётчик INDIV-5 распределитель радиаторн Danfoss 088H2330 | шт | 1034.88 | 1221.16
0705-00183 | 032-0394 | Счетчик-распределитель INDIV-5R радиаторный с дистанционной беспроводной передачей данных (радио) Danfoss 088H2331 | шт | 2353.28 | 2776.87
0705-00085 | 032-0350 | Теплосчетчик M-Cal Compact 447 M-bus/обр 0,6м3/ч Ду15 Danfoss 087G5401 | шт | 16029.68 | 18915.02
0705-00088 | 032-0351 | Теплосчетчик M-Cal Compact 447 M-bus/обр 1,5м3/ч Ду15 Danfoss 087G5402 | шт | 16372.48 | 19319.53
0705-00091 | 032-0352 | Теплосчетчик M-Cal Compact 447 M-bus/обр 2,5м3/ч Ду20 Danfoss 087G5403 | шт | 16949.76 | 20000.72
0705-00627 | 032-0519 | Теплосчетчик M-Cal Compact 447 M-bus/обр с втулкой 1,5м3/ч Ду15 Danfoss 087G1456P | шт | 14828.8 | 17497.98
0705-00086 | 032-0347 | Теплосчетчик M-Cal Compact 447 M-bus/под 0,6м3/ч Ду15 Danfoss 087G5404 | шт | 16372.48 | 19319.53
0705-00089 | 032-0348 | Теплосчетчик M-Cal Compact 447 M-bus/под 1,5м3/ч Ду15 Danfoss 087G1453P | шт | 14828.8 | 17497.98
0705-00092 | 032-0349 | Теплосчетчик M-Cal Compact 447 M-bus/под 2,5м3/ч Ду20 Danfoss 087G1454P | шт | 15468.8 | 18253.18
0705-00087 | 032-0344 | Теплосчетчик M-Cal Compact 447 имп/обр 0,6м3/ч Ду15 Danfoss 087G1449P | шт | 15420.16 | 18195.79
0705-00090 | 032-0345 | Теплосчетчик M-Cal Compact 447 имп/обр 1,5м3/ч Ду15 Danfoss 087G5396 | шт | 15420.16 | 18195.79
0705-00093 | 032-0346 | Теплосчетчик M-Cal Compact 447 имп/обр 2,5м3/ч Ду20 Danfoss 087G1451P | шт | 15916.8 | 18781.82
0705-00115 | 032-0271 | Теплосчетчик M-Cal Compact 447 имп/под 0,6м3/ч Ду15 Danfoss 087G1446P | шт | 15420.16 | 18195.79
0705-00114 | 032-0272 | Теплосчетчик M-Cal Compact 447 имп/под 1,5м3/ч Ду15 Danfoss 087G5399 | шт | 15420.16 | 18195.79
0705-00094 | 032-0343 | Теплосчетчик M-Cal Compact 447 имп/под 2,5м3/ч Ду20 Danfoss 087G5400P | шт | 15916.8 | 18781.82
0705-00603 | 032-0498 | Теплосчетчик M-Cal MC Qn 0.6 Ду15 Danfoss 087G1440P | шт | 12897.92 | 15219.55
0705-00624 | 032-0516 | Теплосчетчик M-Cal MC Qn 1,5 под с втулкой Ду15 Danfoss 087G1441P | шт | 12897.92 | 15219.55
0705-00626 | 032-0518 | Теплосчетчик M-Cal MC Qn 2,5 возврат с втулкой Ду20 Danfoss 087G1445P | шт | 13537.92 | 15974.75
0705-00625 | 032-0517 | Теплосчетчик M-Cal MC Qn 2,5 под с втулкой Ду20 Danfoss 087G1442P | шт | 13537.92 | 15974.75
0705-00010 | 032-0042 | Теплосчетчик Sensonic II 0,6м3/ч Ду15 Ista | шт | 8014.5 | 9457.11
0705-00013 | 032-0045 | Теплосчетчик Sensonic II 0,6м3/ч Ду20 Ista | шт | 8014.5 | 9457.11
0705-00011 | 032-0043 | Теплосчетчик Sensonic II 1,5м3/ч Ду15 Ista | шт | 8014.5 | 9457.11
0705-00014 | 032-0046 | Теплосчетчик Sensonic II 1,5м3/ч Ду20 Ista | шт | 8014.5 | 9457.11
0705-00012 | 032-0044 | Теплосчетчик Sensonic II 2,5м3/ч Ду15 Ista | шт | 8014.5 | 9457.11
0705-00015 | 032-0047 | Теплосчетчик Sensonic II 2,5м3/ч Ду20 Ista | шт | 8014.5 | 9457.11
0705-00016 | 032-0036 | Теплосчетчик Sensonic II M-BUS 0,6м3/ч Ду15 Ista | шт | 10296 | 12149.28
0705-00019 | 032-0039 | Теплосчетчик Sensonic II M-BUS 0,6м3/ч Ду20 Ista | шт | 10296 | 12149.28
0705-00017 | 032-0037 | Теплосчетчик Sensonic II M-BUS 1,5м3/ч Ду15 Ista | шт | 10296 | 12149.28
0705-00020 | 032-0040 | Теплосчетчик Sensonic II M-BUS 1,5м3/ч Ду20 Ista | шт | 10296 | 12149.28
0705-00018 | 032-0038 | Теплосчетчик Sensonic II M-BUS 2,5м3/ч Ду15 Ista | шт | 10296 | 12149.28
0705-00021 | 032-0041 | Теплосчетчик Sensonic II M-BUS 2,5м3/ч Ду20 Ista | шт | 10296 | 12149.28
0705-00572 | 032-0488 | Теплосчетчик SONO 1100 тепло/холод обр резьба Ду25 Danfoss 087G6233P | шт | 41235.84 | 48658.29
0705-00570 | 032-0486 | Теплосчетчик SONO 1100 тепло/холод обр резьба Ду25 Danfoss 087G6234P | шт | 42120.32 | 49701.98
0705-00573 | 032-0489 | Теплосчетчик SONO 1100 тепло/холод обр фланец Ду50 Danfoss 087G6251P | шт | 81519.36 | 96192.84
0705-00571 | 032-0487 | Теплосчетчик SONO 1100 тепло/холод обр фланец Ду65 Danfoss 087G6252P | шт | 107582.72 | 126947.61
0705-00637 | 032-0529 | Теплосчетчик Sonometer 1100 возврат Ру16 Q=0,6 110 x G 3/4 B 150C Ду15 Danfoss 087G6111P | шт | 24310.4 | 28686.27
0705-00638 | 032-0530 | Теплосчетчик Sonometer 1100 возврат Ру16 Q=1,5 110 x G 3/4 B 150C Ду15 Danfoss 087G6112P | шт | 24101.76 | 28440.08
0705-00640 | 032-0532 | Теплосчетчик Sonometer 1100 возврат Ру16 Q=10,0 300 FL 150C Ду40 Danfoss 087G6116P | шт | 64090.88 | 75627.24
0705-00641 | 032-0533 | Теплосчетчик Sonometer 1100 возврат Ру16 Q=15,0 270 FL 150C Ду50 Danfoss 087G6117P | шт | 78103.04 | 92161.59
0705-00639 | 032-0531 | Теплосчетчик Sonometer 1100 возврат Ру16 Q=2,5 130 x G 1 B 150C Ду20 Danfoss 087G6113P | шт | 24310.4 | 28686.27
0705-00642 | 032-0534 | Теплосчетчик Sonometer 1100 возврат Ру16 Q=25,0 300FL 150C Ду65 Danfoss 087G6118P | шт | 104506.24 | 123317.36
0705-00612 | 032-0503 | Теплосчетчик Sonometer 1100 возврат Ру16 Q=3.5 150C Ду25 Danfoss 087G6114P | шт | 39269.76 | 46338.32
0705-00643 | 032-0535 | Теплосчетчик Sonometer 1100 возврат Ру16 Q=40,0 300FL 150C Ду80 Danfoss 087G6119P | шт | 124997.12 | 147496.6
0705-00611 | 032-0502 | Теплосчетчик Sonometer 1100 возврат Ру16 Q=6 150C Ду25 Danfoss 087G6115P | шт | 40154.88 | 47382.76
0705-00644 | 032-0536 | Теплосчетчик Sonometer 1100 возврат Ру16 Q=60,0 360FL 150C Ду100 Danfoss 087G6120P | шт | 170209.28 | 200846.95
0705-00610 | 032-0501 | Теплосчетчик Sonometer 1100 подача Ру16 Q=0.6 150C Ду15 Danfoss 087G6101P | шт | 24310.4 | 28686.27
0705-00628 | 032-0520 | Теплосчетчик Sonometer 1100 подача Ру16 Q=1.5 110 x G 3/4 B 150C Ду15 Danfoss 087G6102P | шт | 24101.76 | 28440.08
0705-00632 | 032-0524 | Теплосчетчик Sonometer 1100 подача Ру16 Q=10.0 300 FL 150C Ду40 Danfoss 087G6106P | шт | 64090.88 | 75627.24
0705-00633 | 032-0525 | Теплосчетчик Sonometer 1100 подача Ру16 Q=15.0 270 FL 150C Ду50 Danfoss 087G6107P | шт | 78103.04 | 92161.59
0705-00629 | 032-0521 | Теплосчетчик Sonometer 1100 подача Ру16 Q=2.5 130 x G 1 B 150C Ду20 Danfoss 087G6103P | шт | 24310.4 | 28686.27
0705-00634 | 032-0526 | Теплосчетчик Sonometer 1100 подача Ру16 Q=25.0 300 FL 150C Ду65 Danfoss 087G6108P | шт | 104506.24 | 123317.36
0705-00630 | 032-0522 | Теплосчетчик Sonometer 1100 подача Ру16 Q=3.5 260 x G 5/4 B 150C Ду25 Danfoss 087G6104P | шт | 39269.76 | 46338.32
0705-00635 | 032-0527 | Теплосчетчик Sonometer 1100 подача Ру16 Q=40.0 300 FL 150C Ду80 Danfoss 087G6109P | шт | 124997.12 | 147496.6
0705-00631 | 032-0523 | Теплосчетчик Sonometer 1100 подача Ру16 Q=6.0 260 x G 5/4 B 150C Ду25 Danfoss 087G6105P | шт | 40154.88 | 47382.76
0705-00636 | 032-0528 | Теплосчетчик Sonometer 1100 подача Ру16 Q=60.0 300 FL 150C Ду100 Danfoss 087G6110P | шт | 170209.28 | 200846.95
0705-00095 | 032-0356 | Теплосчетчик Sonometer 1100 тепло/холод обр 0,6м3/ч Ду15 Danfoss 087G6230 | шт | 26407.04 | 31160.31
0705-00096 | 032-0357 | Теплосчетчик Sonometer 1100 тепло/холод обр 0,6м3/ч Ду15 Danfoss 087G6231 | шт | 26195.84 | 30911.09
0705-00184 | 032-0433 | Теплосчетчик квартирн подача без комплекта 1,5м3/ч Ду15 ELF | шт | 6394 | 7544.92
0705-00117 | 032-0365 | Теплосчетчик квартирный обрат 0,6м3/ч Ду15 ELF | шт | 7469.91 | 8814.49
0705-00119 | 032-0367 | Теплосчетчик квартирный обрат 1,5м3/ч Ду15 ELF | шт | 7469.91 | 8814.49
0705-00121 | 032-0369 | Теплосчетчик квартирный обрат 2,5м3/ч Ду20 ELF | шт | 7547 | 8905.46
0705-00116 | 032-0294 | Теплосчетчик квартирный подающий 0,6м3/ч Ду15 ELF | шт | 7469.91 | 8814.49
0705-00118 | 032-0366 | Теплосчетчик квартирный подающий 1,5м3/ч Ду15 ELF | шт | 7469.91 | 8814.49
0705-00604 | 032-0499 | Теплосчетчик квартирный подающий 1,5м3/ч Ду20 ELF | шт | 7294 | 8606.92
0705-00120 | 032-0368 | Теплосчетчик квартирный подающий 2,5м3/ч Ду20 ELF | шт | 7547 | 8905.46
0705-00538 | 032-0473 | Теплосчетчик МАРС обратный квартирный СТК в/к Ду15 ПК Прибор | шт | 5431.52 | 6409.19
0705-00540 | 032-0475 | Теплосчетчик МАРС обратный квартирный СТК в/к Ду15 ПК Прибор | шт | 5431.52 | 6409.19
0705-00542 | 032-0477 | Теплосчетчик МАРС обратный квартирный СТК в/к Ду20 ПК Прибор | шт | 6193.1 | 7307.86
0705-00539 | 032-0474 | Теплосчетчик МАРС подающий квартирный СТК в/к Ду15 ПК Прибор | шт | 5431.52 | 6409.19
0705-00546 | 032-0472 | Теплосчетчик МАРС подающий квартирный СТК в/к Ду15 ПК Прибор | шт | 5431.53 | 6409.21
0705-00541 | 032-0476 | Теплосчетчик МАРС подающий квартирный СТК в/к Ду20 ПК Прибор | шт | 6193.1 | 7307.86
0705-00495 | 032-0515 | Термометр ТПТ-1-3 100А4 Н80/8 L=80 Danfoss 085B8080 | шт | 2640.64 | 3115.96
0705-00646 | 032-0539 | Узел NNB-Std сетевой Danfoss 088H2332 | шт | 16611.84 | 19601.97
0705-00647 | 032-0540 | Узел NNV-IP сетевой c коммуникационным модулем для дистанционного считывания c Ethernet-интерфейсом Danfoss 088H2335 | шт | 82021.12 | 96784.92
0705-00609 | 032-0413 | Шпилька М3х330 Danfoss 088H2270 | шт | 38.4 | 45.31
Внимание. Прайс-лист не является публичной офертой, цены могут корректироваться. Уточняйте цены у менеджеров отделов продаж по тел: +7 (495) 505-40-25

## Насосное оборудование
Прайс-лист ООО ТСК «МОСЧЕРМЕТ» на 05.04.2015 г.
Все цены указаны на условиях предоплаты. В зависимости от условий заказа предусмотрена система скидок. Уточняйте цены у менеджеров отделов продажи по телефону: +7 (495) 505-40-25
Вернуться к содержанию
Номенкл. Номер | Новый Н/Н | Название | Ед. изм. | Цена, руб. без НДС | Цена, руб. с НДС
Товарная категория - Насосы и насосные установки
0801-01460 | 015-1892 | Насос верт CR-5 A-A-A-E-HQQE 380В Grundfos 96513380 | шт | 85493.73 | 100882.6
0801-00943 | 015-1435 | Насос верт CR-5 A-FGJ-A-E-HQQE 380В Grundfos 96517037 | шт | 38339.42 | 45240.52
0801-01477 | 015-1906 | Насос верт CR64-2 3х400/690 Grundfos 96123530 | шт | 213999.83 | 252519.8
0801-01783 | 015-2087 | Насос верт CRE 1-4 A-FGJ-A-E-HQQE 1x200-240 60HZ Grundfos 98389291 | шт | 72483.82 | 85530.9
0801-01080 | 015-1585 | Насос верт CRE 10-02 A-FJ-A-E-HQQE 3x380-500 60 HZ Grundfos 98390265 | шт | 109177.09 | 128828.96
0801-01510 | 015-1939 | Насос верт CRE 32-2-1 380В Grundfos 9612260 | шт | 269650.4 | 318187.48
0801-01082 | 015-0597 | Насос верт CRN 15-2 Grundfos 96501947 | шт | 86447.44 | 102007.98
0801-00952 | 015-1498 | Насос верт CRN 3-5 A-FGJ-G-E-HQQE 380В Grundfos 96499985 | шт | 51083.83 | 60278.92
0801-00684 | 015-1000 | Насос верт MVI 102-1/16/E/3-400-50-2 Wilo 4070468 | шт | 34250.6 | 40415.7
0801-01598 | 015-2028 | Насос верт MVI 102-1/25/E/3-400-50-2 Wilo 4070479 | шт | 36154.82 | 42662.69
0801-00678 | 015-1001 | Насос верт MVI 103-1/16/E/3-400-50-2 Wilo 4070469 | шт | 35312.63 | 41668.9
0801-00682 | 015-1002 | Насос верт MVI 104-1/16/E/3-400-50-2 Wilo 4070470 | шт | 38286.32 | 45177.86
0801-00679 | 015-1003 | Насос верт MVI 105-1/16/E/3-400-50-2 Wilo 4070471 | шт | 40357.29 | 47621.6
0801-00683 | 015-1004 | Насос верт MVI 106-1/16/E/3-400-50-2 Wilo 4070472 | шт | 41578.63 | 49062.78
0801-00680 | 015-1005 | Насос верт MVI 107-1/16/E/3-400-50-2 Wilo 4070473 | шт | 42534.46 | 50190.66
0801-00681 | 015-1007 | Насос верт MVI 1602/6-1/16/E/3-400-50-2 Wilo 4054126 | шт | 55385.07 | 65354.38
0801-00272 | 015-1009 | Насос верт MVI 1603/6-1/16/E/3-400-50-2 Wilo 4054128 | шт | 58995.98 | 69615.26
0801-00270 | 015-1011 | Насос верт MVI 1604/6-1/16/E/3-400-50-2 Wilo 4054130 | шт | 69669.42 | 82209.92
0801-00281 | 015-1012 | Насос верт MVI 1604/6-1/25/E/3-400-50-2 Wilo 4054154 | шт | 72430.71 | 85468.24
0801-00271 | 015-1014 | Насос верт MVI 1605/6-1/16/E/3-400-50-2 Wilo 4054132 | шт | 77262.96 | 91170.3
0801-00263 | 015-1015 | Насос верт MVI 1606/6-1/16/E/3-400-50-2 Wilo 4054134 | шт | 80502.17 | 94992.56
0801-00282 | 015-1016 | Насос верт MVI 1606/6-1/25/E/3-400-50-2 Wilo 4054156 | шт | 83263.46 | 98250.88
0801-00266 | 015-1017 | Насос верт MVI 1607/6-1/16/E/3-400-50-2 Wilo 4054136 | шт | 90857 | 107211.26
0801-00275 | 015-1018 | Насос верт MVI 1608/6-1/16/E/3-400-50-2 Wilo 4054140 | шт | 97972.63 | 115607.7
0801-00267 | 015-1019 | Насос верт MVI 1609/6-1/16/E/3-400-50-2 Wilo 4054144 | шт | 111407.36 | 131460.68
0801-00283 | 015-1021 | Насос верт MVI 202-1/16/E/1-230-50-2 Wilo 4018746 | шт | 41578.63 | 49062.78
0801-00265 | 015-1020 | Насос верт MVI 202-1/16/E/3-400-50-2 Wilo 4024659 | шт | 34356.8 | 40541.02
0801-00264 | 015-1022 | Насос верт MVI 203-1/16/E/3-400-50-2 Wilo 4024661 | шт | 35259.53 | 41606.24
0801-00273 | 015-1023 | Насос верт MVI 204-1/16/E/3-400-50-2 Wilo 4024663 | шт | 37596 | 44363.28
0801-00284 | 015-1024 | Насос верт MVI 205-1/16/E/3-400-50-2 Wilo 4024665 | шт | 39029.75 | 46055.1
0801-00280 | 015-1025 | Насос верт MVI 206-1/16/E/3-400-50-2 Wilo 4024667 | шт | 41684.83 | 49188.1
0801-00268 | 015-1026 | Насос верт MVI 207-1/16/E/3-400-50-2 Wilo 4024669 | шт | 43702.69 | 51569.18
0801-00686 | 015-0716 | Насос верт MVI 208-1/16/E/1-230-50-2 Wilo 4018768 | шт | 61916.58 | 73061.56
0801-00285 | 015-1027 | Насос верт MVI 208-1/16/E/3-400-50-2 Wilo 4024671 | шт | 48906.66 | 57709.86
0801-00277 | 015-1028 | Насос верт MVI 210-1/16/E/3-400-50-2 Wilo 4024673 | шт | 57827.75 | 68236.74
0801-00286 | 015-1029 | Насос верт MVI 212-1/16/E/3-400-50-2 Wilo 4024676 | шт | 61651.07 | 72748.26
0801-00287 | 015-1030 | Насос верт MVI 214-1/25/E/3-400-50-2 Wilo 4024688 | шт | 69350.82 | 81833.96
0801-00279 | 015-1031 | Насос верт MVI 3202-3/16/E/3-400-50-2 Wilo 4035903 | шт | 93724.49 | 110594.9
0801-00276 | 015-1032 | Насос верт MVI 3203-3/16/E/3-400-50-2 Wilo 4035904 | шт | 110982.54 | 130959.4
0801-00269 | 015-1033 | Насос верт MVI 3204-3/16/E/3-400-50-2 Wilo 4035906 | шт | 146719.98 | 173129.58
0801-00288 | 015-1034 | Насос верт MVI 3205-3/16/E/3-400-50-2 Wilo 4035907 | шт | 176350.73 | 208093.86
0801-00289 | 015-1035 | Насос верт MVI 3206-3/16/E/3-400-50-2 Wilo 4035909 | шт | 192759.15 | 227455.8
0801-00278 | 015-1036 | Насос верт MVI 402-1/16/E/3-400-50-2 Wilo 4024691 | шт | 35471.93 | 41856.88
0801-00262 | 015-1037 | Насос верт MVI 403-1/16/E/3-400-50-2 Wilo 4024693 | шт | 38392.53 | 45303.18
0801-01431 | 015-1875 | Насос верт MVI 403-1/25/E/3-400-50-2 Wilo 4024710 | шт | 41153.83 | 48561.53
0801-00261 | 015-1038 | Насос верт MVI 404-1/16/E/3-400-50-2 Wilo 4024695 | шт | 39666.96 | 46807.02
0801-00188 | 015-1039 | Насос верт MVI 405-1/16/E/3-400-50-2 Wilo 4024697 | шт | 40941.4 | 48310.86
0801-00185 | 015-1040 | Насос верт MVI 406-1/16/E/3-400-50-2 Wilo 4024699 | шт | 47260.51 | 55767.4
0801-00173 | 015-1041 | Насос верт MVI 407-1/16/E/3-400-50-2 Wilo 4024701 | шт | 51030.73 | 60216.26
0801-00187 | 015-1042 | Насос верт MVI 408-1/16/E/3-400-50-2 Wilo 4024703 | шт | 56128.49 | 66231.62
0801-00174 | 015-1043 | Насос верт MVI 410-1/16/E/3-400-50-2 Wilo 4024705 | шт | 60376.63 | 71244.42
0801-00175 | 015-1044 | Насос верт MVI 412-1/16/E/3-400-50-2 Wilo 4024707 | шт | 67810.87 | 80016.82
0801-00176 | 015-1045 | Насос верт MVI 417-1/25/E/3-400-50-2 Wilo 4024719 | шт | 81086.29 | 95681.82
0801-00186 | 015-1046 | Насос верт MVI 5202-3/16/E/3-400-50-2 Wilo 4057435 | шт | 121762.18 | 143679.38
0801-00192 | 015-1047 | Насос верт MVI 5203-3/16/E/3-400-50-2 Wilo 4057437 | шт | 132807.34 | 156712.66
0801-00182 | 015-1048 | Насос верт MVI 5204-3/16/E/3-400-50-2 Wilo 4057438 | шт | 163234.61 | 192616.84
0801-00183 | 015-1049 | Насос верт MVI 5205-3/16/E/3-400-50-2 Wilo 4057440 | шт | 241453.4 | 284915.02
0801-00177 | 015-1050 | Насос верт MVI 5206-3/16/E/3-400-50-2 Wilo 4057441 | шт | 245595.34 | 289802.5
0801-01334 | 015-1746 | Насос верт MVI 5207-3/16/E/3-400-50-2 Wilo 4057442 | шт | 260835.53 | 307785.92
0801-00953 | 015-1379 | Насос верт MVI 5210C-3/25/E/3-400-50-2 Wilo 4074679 | шт | 391996.71 | 462556.12
0801-00189 | 015-1051 | Насос верт MVI 802-1/16/E/3-400-50-2 Wilo 4024723 | шт | 47048.1 | 55516.76
0801-00178 | 015-1052 | Насос верт MVI 803-1/16/E/3-400-50-2 Wilo 4024725 | шт | 50340.4 | 59401.68
0801-00179 | 015-1053 | Насос верт MVI 804-1/16/E/3-400-50-2 Wilo 4024727 | шт | 55278.87 | 65229.06
0801-00184 | 015-1054 | Насос верт MVI 805-1/16/E/3-400-50-2 Wilo 4024729 | шт | 59208.39 | 69865.9
0801-00190 | 015-1055 | Насос верт MVI 806-1/16/E/3-400-50-2 Wilo 4024731 | шт | 62766.2 | 74064.12
0801-00191 | 015-1056 | Насос верт MVI 807-1/16/E/3-400-50-2 Wilo 4024733 | шт | 66642.63 | 78638.3
0801-00180 | 015-1057 | Насос верт MVI 808-1/16/E/3-400-50-2 Wilo 4024735 | шт | 74820.29 | 88287.94
0801-00181 | 015-1058 | Насос верт MVI 810-1/16/E/3-400-50-2 Wilo 4024737 | шт | 85122.02 | 100443.98
0801-01252 | 015-1653 | Насос верт MVI 812-1/16/E/3-400-50-2 Wilo 4024741 | шт | 94627.22 | 111660.12
0801-01251 | 015-1652 | Насос верт MVI 9504/1-3/16/E/3-400-50-2 Wilo 4082543 | шт | 444673.6 | 524714.84
0801-01110 | 015-1583 | Насос верт MVIE 204-1/16/E/1-2/M Wilo 24073053 | шт | 98662.95 | 116422.28
0801-01432 | 015-1876 | Насос верт MVIE 204-1/16/E/3-2-2G Wilo 4077520 | шт | 85387.41 | 100757.14
0801-01111 | 015-1581 | Насос верт MVIE 204-1/25/E/3-2-2G Wilo 4077529 | шт | 90697.69 | 107023.28
0801-00954 | 015-1377 | Насос верт MVIE 3203-11-3/16/E/3-2 Wilo 4065533 | шт | 374632.46 | 442066.3
0801-01355 | 015-1788 | Насос верт MVIE 403-1/16/E/1-2/M13 Wilo 4073054 | шт | 90379.09 | 106647.32
0801-01112 | 015-1596 | Насос верт MVIE 403-1/16/E/1-2/M2 Wilo 4073055 | шт | 100999.42 | 119179.32
0801-01256 | 015-1661 | Насос верт MVIE 403-1/16/E/3-2-2G Wilo 4077522 | шт | 87724 | 103514.32
0801-01198 | 015-1599 | Насос верт MVIE 803-1/16/E/3-2-2G Wilo 4077525 | шт | 120806.36 | 142551.5
0801-01638 | 015-2050 | Насос верт MVIL 305-16/E/3-400-50-2 Wilo 4159239 | шт | 39663.78 | 46803.26
0801-00443 | 015-1317 | Насос верт VC 32/10 220В Wilo 2044582 | шт | 56818.82 | 67046.2
0801-00018 | 015-0120 | Насос вибрационный Малыш с защитой кабель-10м ГМС Бавлены | шт | 1540.7 | 1818.03
0801-00020 | 015-0121 | Насос вибрационный Малыш с защитой кабель-16м ГМС Бавлены | шт | 1650.99 | 1948.16
0801-00019 | 015-0122 | Насос вибрационный Малыш с защитой кабель-25м ГМС Бавлены | шт | 1806.54 | 2131.71
0801-00560 | 015-0123 | Насос вибрационный Ручеёк кабель10м | шт | 1100 | 1298
0801-01055 | 015-0553 | Насос горизонт CM-G 10-2 Grundfos 96943219 | шт | 38102.68 | 44961.16
0801-00434 | 015-1318 | Насос горизонт CM-G 3-3 многоступенчатый 380В Grundfos 96806871 | шт | 25754.32 | 30390.1
0801-00151 | 015-1066 | Насос горизонт MHI 1602-1/E/3-400-50-2 многоступенчатый Wilo 4149111 | шт | 35047.12 | 41355.6
0801-00161 | 015-1067 | Насос горизонт MHI 1603-1/E/3-400-50-2 многоступенчатый Wilo 4149117 | шт | 37702.2 | 44488.6
0801-00164 | 015-1068 | Насос горизонт MHI 1604-1/E/3-400-50-2 многоступенчатый Wilo 4149123 | шт | 43596.49 | 51443.86
0801-00154 | 015-1070 | Насос горизонт MHI 202-1/E/1-230-50-2 многоступенчатый Wilo 4024282 | шт | 18798 | 22181.64
0801-00147 | 015-1069 | Насос горизонт MHI 202-1/E/3-400-50-2 многоступенчатый Wilo 4024283 | шт | 17895.27 | 21116.42
0801-00148 | 015-1072 | Насос горизонт MHI 203-1/E/1-230-50-2 многоступенчатый Wilo 4024284 | шт | 20656.56 | 24374.74
0801-00168 | 015-1071 | Насос горизонт MHI 203-1/E/3-400-50-2 многоступенчатый Wilo 4024285 | шт | 18786 | 22167.48
0801-00169 | 015-1074 | Насос горизонт MHI 204-1/E/1-230-50-2 многоступенчатый Wilo 4024286 | шт | 23031.42 | 27177.08
0801-00166 | 015-1073 | Насос горизонт MHI 204-1/E/3-400-50-2 многоступенчатый Wilo 4024287 | шт | 22235.4 | 26237.78
0801-00152 | 015-1075 | Насос горизонт MHI 205-1/E/1-230-50-2 многоступенчатый Wilo 4024288 | шт | 25276.4 | 29826.16
0801-00163 | 015-1076 | Насос горизонт MHI 206-1/E/1-230-50-2 многоступенчатый Wilo 4024290 | шт | 27825.29 | 32833.84
0801-00165 | 015-1078 | Насос горизонт MHI 402-1/E/1-230-50-2 многоступенчатый Wilo 4024292 | шт | 19316.68 | 22793.68
0801-00160 | 015-1077 | Насос горизонт MHI 402-1/E/3-400-50-2 многоступенчатый Wilo 4024293 | шт | 18213.88 | 21492.38
0801-00153 | 015-1080 | Насос горизонт MHI 403-1/E/1-230-50-2 многоступенчатый Wilo 4024294 | шт | 22037.2 | 26003.9
0801-00149 | 015-1079 | Насос горизонт MHI 403-1/E/3-400-50-2 многоступенчатый Wilo 4024295 | шт | 20125.54 | 23748.14
0801-00170 | 015-1082 | Насос горизонт MHI 404-1/E/1-230-50-2 многоступенчатый Wilo 4024296 | шт | 25950.15 | 30621.18
0801-00162 | 015-1081 | Насос горизонт MHI 404-1/E/3-400-50-2 многоступенчатый Wilo 4148983 | шт | 23630.25 | 27883.7
0801-00155 | 015-1084 | Насос горизонт MHI 405-1/E/1-230-50-2 многоступенчатый Wilo 4024298 | шт | 29630.75 | 34964.28
0801-00159 | 015-1083 | Насос горизонт MHI 405-1/E/3-400-50-2 многоступенчатый Wilo 4149007 | шт | 27028.76 | 31893.94
0801-00171 | 015-1086 | Насос горизонт MHI 406-1/E/1-230-50-2 многоступенчатый Wilo 4024300 | шт | 32318.29 | 38135.58
0801-00150 | 015-1085 | Насос горизонт MHI 406-1/E/3-400-50-2 многоступенчатый Wilo 4149027 | шт | 29312.14 | 34588.32
0801-00172 | 015-1088 | Насос горизонт MHI 802-1/E/1-230-50-2 многоступенчатый Wilo 4024302 | шт | 26321.63 | 31059.52
0801-00146 | 015-1087 | Насос горизонт MHI 802-1/E/3-400-50-2 многоступенчатый Wilo 4149048 | шт | 25276.4 | 29826.16
0801-00167 | 015-1090 | Насос горизонт MHI 803-1/E/1-230-50-2 многоступенчатый Wilo 4024304 | шт | 29877.17 | 35255.06
0801-00157 | 015-1089 | Насос горизонт MHI 803-1/E/3-400-50-2 многоступенчатый Wilo 4149067 | шт | 28356.31 | 33460.44
0801-00158 | 015-1092 | Насос горизонт MHI 804-1/E/1-230-50-2 многоступенчатый Wilo 4024306 | шт | 36799.47 | 43423.38
0801-00939 | 015-1091 | Насос горизонт MHI 804-1/E/3-400-50-2 многоступенчатый Wilo 4149088 | шт | 32923.05 | 38849.2
0801-00156 | 015-1093 | Насос горизонт MHI 805-1/E/3-400-50-2 многоступенчатый Wilo 4149100 | шт | 36905.68 | 43548.7
0801-01236 | 015-1638 | Насос горизонт MHIE 205-1/E/3-2-2G многоступенчатый Wilo 4148406 | шт | 83210.36 | 98188.22
0801-00193 | 015-1128 | Насос горизонт MHIL 102-E-1-230-50-2 многоступенчатый Wilo 4083883 | шт | 15771.2 | 18610.02
0801-00207 | 015-1108 | Насос горизонт MHIL 102-E-3-400-50-2 многоступенчатый Wilo 4083882 | шт | 15399.49 | 18171.4
0801-00212 | 015-1129 | Насос горизонт MHIL 103-E-1-230-50-2 многоступенчатый Wilo 4083885 | шт | 16355.32 | 19299.28
0801-00196 | 015-1109 | Насос горизонт MHIL 103-E-3-400-50-2 многоступенчатый Wilo 4083884 | шт | 16355.32 | 19299.28
0801-00210 | 015-1130 | Насос горизонт MHIL 104-E-1-230-50-2 многоступенчатый Wilo 4083887 | шт | 16992.54 | 20051.2
0801-00197 | 015-1110 | Насос горизонт MHIL 104-E-3-400-50-2 многоступенчатый Wilo 4083886 | шт | 16939.44 | 19988.54
0801-00206 | 015-1131 | Насос горизонт MHIL 105-E-1-230-50-2 многоступенчатый Wilo 4083888 | шт | 17735.96 | 20928.44
0801-00199 | 015-1111 | Насос горизонт MHIL 105-E-3-400-50-2 многоступенчатый Wilo 4083889 | шт | 17417.36 | 20552.48
0801-00213 | 015-1132 | Насос горизонт MHIL 106-E-1-230-50-2 многоступенчатый Wilo 4083890 | шт | 18585.6 | 21931
0801-00208 | 015-1112 | Насос горизонт MHIL 106-E-3-400-50-2 многоступенчатый Wilo 4083891 | шт | 17735.96 | 20928.44
0801-00214 | 015-1133 | Насос горизонт MHIL 107-E-1-230-50-2 многоступенчатый Wilo 4083893 | шт | 21293.78 | 25126.66
0801-00211 | 015-1113 | Насос горизонт MHIL 107-E-3-400-50-2 многоступенчатый Wilo 4083892 | шт | 19700.73 | 23246.86
0801-00215 | 015-1134 | Насос горизонт MHIL 302-E-1-230-50-2 многоступенчатый Wilo 4083894 | шт | 16142.91 | 19048.64
0801-00205 | 015-1114 | Насос горизонт MHIL 302-E-3-400-50-2 многоступенчатый Wilo 4083895 | шт | 15558.8 | 18359.38
0801-00216 | 015-1135 | Насос горизонт MHIL 303-E-1-230-50-2 многоступенчатый Wilo 4083896 | шт | 16567.73 | 19549.92
0801-00204 | 015-1115 | Насос горизонт MHIL 303-E-3-400-50-2 многоступенчатый Wilo 4083897 | шт | 15930.51 | 18798
0801-00217 | 015-1136 | Насос горизонт MHIL 304-E-1-230-50-2 многоступенчатый Wilo 4083898 | шт | 16992.54 | 20051.2
0801-00218 | 015-1116 | Насос горизонт MHIL 304-E-3-400-50-2 многоступенчатый Wilo 4083899 | шт | 16302.22 | 19236.62
0801-00219 | 015-1137 | Насос горизонт MHIL 305-E-1-230-50-2 многоступенчатый Wilo 4083901 | шт | 18798 | 22181.64
0801-00195 | 015-1117 | Насос горизонт MHIL 305-E-3-400-50-2 многоступенчатый Wilo 4158403 | шт | 17948.37 | 21179.08
0801-00220 | 015-1138 | Насос горизонт MHIL 306-E-1-230-50-2 многоступенчатый Wilo 4083902 | шт | 25329.51 | 29888.82
0801-00198 | 015-1118 | Насос горизонт MHIL 306-E-3-400-50-2 многоступенчатый Wilo 4158380 | шт | 21187.58 | 25001.34
0801-00221 | 015-1139 | Насос горизонт MHIL 502-E-1-230-50-2 многоступенчатый Wilo 4083904 | шт | 16196.02 | 19111.3
0801-00222 | 015-1119 | Насос горизонт MHIL 502-E-3-400-50-2 многоступенчатый Wilo 4083905 | шт | 15718.1 | 18547.36
0801-00223 | 015-1140 | Насос горизонт MHIL 503-E-1-230-50-2 многоступенчатый Wilo 4083906 | шт | 16620.83 | 19612.58
0801-00224 | 015-1120 | Насос горизонт MHIL 503-E-3-400-50-2 многоступенчатый Wilo 4083907 | шт | 16196.02 | 19111.3
0801-00225 | 015-1141 | Насос горизонт MHIL 504-E-1-230-50-2 многоступенчатый Wilo 4083908 | шт | 18266.98 | 21555.04
0801-00202 | 015-1121 | Насос горизонт MHIL 504-E-3-400-50-2 многоступенчатый Wilo 4158432 | шт | 17417.36 | 20552.48
0801-00226 | 015-1142 | Насос горизонт MHIL 505-E-1-230-50-2 многоступенчатый Wilo 4083910 | шт | 24161.27 | 28510.3
0801-00203 | 015-1122 | Насос горизонт MHIL 505-E-3-400-50-2 многоступенчатый Wilo 4158411 | шт | 20391.05 | 24061.44
0801-00227 | 015-1143 | Насос горизонт MHIL 506-E-1-230-50-2 многоступенчатый Wilo 4083913 | шт | 26497.75 | 31267.34
0801-00201 | 015-1123 | Насос горизонт MHIL 506-E-3-400-50-2 многоступенчатый Wilo 4158392 | шт | 24479.88 | 28886.26
0801-00228 | 015-1144 | Насос горизонт MHIL 902-E-1-230-50-2 многоступенчатый Wilo 4083914 | шт | 17523.56 | 20677.8
0801-00229 | 015-1124 | Насос горизонт MHIL 902-E-3-400-50-2 многоступенчатый Wilo 4158396 | шт | 19594.53 | 23121.54
0801-00956 | 015-1145 | Насос горизонт MHIL 903-E-1-230-50-2 многоступенчатый Wilo 4083916 | шт | 22568.22 | 26630.5
0801-00194 | 015-1125 | Насос горизонт MHIL 903-E-3-400-50-2 многоступенчатый Wilo 4158373 | шт | 21453.09 | 25314.64
0801-00230 | 015-1146 | Насос горизонт MHIL 904-E-1-230-50-2 многоступенчатый Wilo 4083918 | шт | 27878.39 | 32896.5
0801-00209 | 015-1126 | Насос горизонт MHIL 904-E-3-400-50-2 многоступенчатый Wilo 4158423 | шт | 23683.36 | 27946.36
0801-00200 | 015-1127 | Насос горизонт MHIL 905-E-3-400-50-2 многоступенчатый Wilo 4158378 | шт | 27506.68 | 32457.88
0801-00957 | 015-1406 | Насос горизонт СМ 1-6 A-R-G-E-AQQE C-A-A-N многоступенчатый Grundfos 97516642 | шт | 30321.07 | 35778.86
0801-01572 | 015-2003 | Насос горизонт СМ 1-7 A-R-A-E-AVBE C-A-A-N многоступенчатый Grundfos 96806796 | шт | 19528.95 | 23044.16
0801-01573 | 015-2004 | Насос горизонт СМ 3-5 A-R-A-E-AVBE C-A-A-N многоступенчатый Grundfos 96806804 | шт | 16833.24 | 19863.22
0801-01315 | 015-1722 | Насос диафрагменный руч RP11/2 Grundfos 96003721 | шт | 13965.75 | 16479.58
0801-00122 | 015-0001 | Насос для опрессовки RP PRO-III эл Rothenberger | шт | 35575.93 | 41979.6
0801-00123 | 015-0510 | Насос для опрессовки ЕНА-60А эл Ампика | шт | 22020.3 | 25983.95
0801-01084 | 015-0516 | Насос дренажный DP 10.50.15.2.50B Grundfos 96104208 | шт | 95681.24 | 112903.86
0801-00450 | 015-1259 | Насос дренажный PU S400E самовсасывающий Wilo 2809KP0494D | шт | 9930.02 | 11717.42
0801-00382 | 015-1151 | Насос дренажный STS 40/10 3-400-50-2-10M KA. Wilo 2065876 | шт | 18107.68 | 21367.06
0801-00387 | 015-1152 | Насос дренажный STS 40/10A 1-230-50-2-10M KA. Wilo 2065874 | шт | 18585.6 | 21931
0801-00383 | 015-1153 | Насос дренажный STS 40/8 1-230-50-2-10M KA. Wilo 2065866 | шт | 17098.75 | 20176.52
0801-00384 | 015-1154 | Насос дренажный STS 40/8 3-400-50-2-10M KA. Wilo 2065870 | шт | 17204.95 | 20301.84
0801-00388 | 015-1155 | Насос дренажный STS 40/8A 1-230-50-2-10M KA. Wilo 2065868 | шт | 17523.56 | 20677.8
0801-01050 | 015-1473 | Насос дренажный TC 40/8-1-230/В Wilo 4050131 | шт | 15930.51 | 18798
0801-00468 | 015-0011 | Насос дренажный TM 32/7 Wilo 4048412 | шт | 7058.02 | 8328.46
0801-01821 | 015-2116 | Насос дренажный TM 32/8 10m Wilo 4048411 | шт | 8708.49 | 10276.01
0801-00960 | 015-1364 | Насос дренажный TMC 32H102/7,5Br Wilo 120549299 | шт | 195732.85 | 230964.76
0801-01214 | 015-1610 | Насос дренажный TMR 32/8 Wilo 4145325 | шт | 8602.47 | 10150.92
0801-01683 | 015-2066 | Насос дренажный TMT 32M 113/7.5Ci Wilo 6070087 | шт | 114753.02 | 135408.56
0801-00467 | 015-1313 | Насос дренажный TMW 32/11 HD Wilo 4048715 | шт | 10938.95 | 12907.96
0801-00470 | 015-0010 | Насос дренажный TMW 32/11 Wilo 4048414 | шт | 10613.56 | 12524
0801-00469 | 015-0012 | Насос дренажный TMW 32/8 Wilo 4048413 | шт | 8384.71 | 9893.96
0801-00234 | 015-1236 | Насос дренажный TP 50E101/5,5-3-400 Wilo 4025331 | шт | 32976.15 | 38911.86
0801-00235 | 015-1237 | Насос дренажный TP 50E107/7,5-3-400 Wilo 4025334 | шт | 28462.51 | 33585.76
0801-00236 | 015-1238 | Насос дренажный TP 50F82/5,5-3-400 Wilo 4025318 | шт | 24692.29 | 29136.9
0801-00238 | 015-1240 | Насос дренажный TP 65E114/11-1-230 Wilo 4007101 | шт | 59686.31 | 70429.84
0801-00237 | 015-1239 | Насос дренажный TP 65E114/11-3-400 Wilo 4007099 | шт | 65899.2 | 77761.06
0801-01522 | 015-1951 | Насос дренажный TP 65E122/15 DM Wilo 4007105 | шт | 80643.42 | 95159.24
0801-00233 | 015-1241 | Насос дренажный TP 65E132/22-3-400 Wilo 4007111 | шт | 83635.17 | 98689.5
0801-00239 | 015-1242 | Насос дренажный TP 65F109/22-3-400 Wilo 4007095 | шт | 80502.17 | 94992.56
0801-01235 | 015-1637 | Насос дренажный TP65E 114/11-3-400A Wilo 4029550 | шт | 80926.98 | 95493.84
0801-00302 | 015-1243 | Насос дренажный TS 32/12 A Wilo 6043945 | шт | 15080.88 | 17795.44
0801-00304 | 015-1244 | Насос дренажный TS 32/9 A Wilo 6043943 | шт | 12956.82 | 15289.04
0801-00301 | 015-1250 | Насос дренажный TS 40/10 1-230-50-2-10M KA. Wilo 2063928 | шт | 19741.22 | 23294.64
0801-00300 | 015-1251 | Насос дренажный TS 40/10A 1-230-50-2-10M KA. Wilo 2063926 | шт | 21014.85 | 24797.52
0801-00309 | 015-1252 | Насос дренажный TS 40/14 1-230-50-2-10M KA. Wilo 2063931 | шт | 21492.46 | 25361.1
0801-00310 | 015-1253 | Насос дренажный TS 40/14 3-400-50-2-10M KA. Wilo 2063930 | шт | 25207.21 | 29744.5
0801-00303 | 015-1254 | Насос дренажный TS 40/14A 1-230-50-2-10M KA. Wilo 2063929 | шт | 22819.15 | 26926.6
0801-00311 | 015-1255 | Насос дренажный TS 40/14A 3-400-50-2-10M KA. Wilo 6042445 | шт | 50181.1 | 59213.7
0801-00964 | 015-1487 | Насос дренажный TS 50H111/11-1-230 Wilo 4025037 | шт | 48641.15 | 57396.56
0801-00299 | 015-1245 | Насос дренажный TS 50H111/11-1-230A Wilo 4029477 | шт | 49756.29 | 58712.42
0801-00305 | 015-1246 | Насос дренажный TS 50H111/11-3-400 Wilo 4025036 | шт | 49437.68 | 58336.46
0801-00306 | 015-1247 | Насос дренажный TS 50H122/15-3-400 Wilo 4025039 | шт | 59382.87 | 70071.78
0801-00307 | 015-1248 | Насос дренажный TS 50H133/22-3-400 Wilo 4025042 | шт | 60550.36 | 71449.42
0801-00260 | 015-1256 | Насос дренажный TS 50H133/22-3-400A Wilo 6042451 | шт | 83263.46 | 98250.88
0801-00308 | 015-1249 | Насос дренажный TS 65H117/22-3-400 Wilo 4025059 | шт | 61664.78 | 72764.44
0801-01480 | 015-1904 | Насос дренажный TS 65H117/22-3-400A Wilo 6042453 | шт | 79515.54 | 93828.34
0801-00424 | 015-1257 | Насос дренажный TSW 32/11-A Wilo 6045166 | шт | 16196.02 | 19111.3
0801-00423 | 015-1258 | Насос дренажный TSW 32/8-A Wilo 6045167 | шт | 14071.95 | 16604.9
0801-01173 | 015-0281 | Насос дренажный UNILIFT AP 12.40.04.1 Grundfos 96011016 | шт | 23222.47 | 27402.52
0801-00349 | 015-0675 | Насос дренажный UNILIFT AP 12.40.04.3 Grundfos 96011024 | шт | 22430.16 | 26467.58
0801-00472 | 015-0532 | Насос дренажный UNILIFT AP 12.40.04.A1 Grundfos 96011018 | шт | 25175.36 | 29706.93
0801-00625 | 015-0027 | Насос дренажный UNILIFT AP 12.40.04.A3 Grundfos 96023871 | шт | 29717.97 | 35067.2
0801-01175 | 015-1526 | Насос дренажный UNILIFT AP 12.40.06.3 Grundfos 96001652 | шт | 23407.23 | 27620.53
0801-00474 | 015-0533 | Насос дренажный UNILIFT AP 12.40.06.A1 Grundfos 96010979 | шт | 26703.72 | 31510.39
0801-00475 | 015-0534 | Насос дренажный UNILIFT AP 12.40.06.A3 Grundfos 96023872 | шт | 31331.23 | 36970.85
0801-00636 | 015-0567 | Насос дренажный UNILIFT AP 12.40.08.1 Grundfos 96001869 | шт | 27000.89 | 31861.05
0801-01176 | 015-1557 | Насос дренажный UNILIFT AP 12.40.08.3 10m 380В Grundfos 96001791 | шт | 26126.04 | 30828.72
0801-00473 | 015-1295 | Насос дренажный UNILIFT AP 12.40.08.A1 Grundfos 96010980 | шт | 29609.51 | 34939.22
0801-01177 | 015-1529 | Насос дренажный UNILIFT AP 12.40.08.A3 10m,CEE 380В Grundfos 96023873 | шт | 32965.53 | 38899.33
0801-01208 | 015-1603 | Насос дренажный UNILIFT AP 12.50.11.1 230V 10m Sch Grundfos 96001958 | шт | 38233.22 | 45115.2
0801-00350 | 015-1104 | Насос дренажный UNILIFT AP 12.50.11.A1 Grundfos 96010981 | шт | 41164.44 | 48574.04
0801-00648 | 015-0276 | Насос дренажный UNILIFT AP 12.50.11.A3 Grundfos 96023874 | шт | 44025.04 | 51949.55
0801-01247 | 015-1646 | Насос дренажный UNILIFT AP 35.40.06.A1.V 10m Grundfos 96010982 | шт | 29864.4 | 35239.99
0801-00476 | 015-0535 | Насос дренажный UNILIFT AP 35B.50.06.A1.V Grundfos 96468356 | шт | 20887.48 | 24647.23
0801-00477 | 015-0536 | Насос дренажный UNILIFT AP 35B.50.08.A1.V Grundfos 96468355 | шт | 24581.01 | 29005.59
0801-01325 | 015-1728 | Насос дренажный UNILIFT AP 50.50.11.A3V Grundfos 96023878 | шт | 64231.81 | 75793.53
0801-01579 | 015-2010 | Насос дренажный UNILIFT AP 50B.50.11.A1V Grundfos 96468352 | шт | 38573.07 | 45516.22
0801-01174 | 015-0357 | Насос дренажный UNILIFT AP 50B.50.15.3V Grundfos 96468196 | шт | 39100.35 | 46138.42
0801-00013 | 015-0013 | Насос дренажный UNILIFT CC 5 A1 Grundfos 96280966 | шт | 8405.94 | 9919.01
0801-00014 | 015-0014 | Насос дренажный UNILIFT CC 7 A1 Grundfos 96280968 | шт | 9764.47 | 11522.08
0801-01321 | 015-1729 | Насос дренажный UNILIFT CC 9 A1 Grundfos 96280970 | шт | 12659.44 | 14938.14
0801-01412 | 015-1856 | Насос дренажный UNILIFT KP 1 150-AV-1 Grundfos 011H1900 | шт | 13466.59 | 15890.58
0801-00471 | 015-0025 | Насос дренажный UNILIFT KP 150-A-1 Grundfos 011H1800 | шт | 12778.73 | 15078.9
0801-01502 | 015-1927 | Насос дренажный UNILIFT KP 150-М-1 220В Grundfos 011H1300 | шт | 12064.71 | 14236.35
0801-00012 | 015-0026 | Насос дренажный UNILIFT KP 250-A-1 Grundfos 012H1800 | шт | 14901.44 | 17583.7
0801-01178 | 015-1592 | Насос дренажный UNILIFT KP 250-AV-1 Grundfos 012H1900 | шт | 15675.62 | 18497.23
0801-01475 | 015-1900 | Насос дренажный UNILIFT KP 250M-1 10m 1х220-230V Grundfos 012H1300 | шт | 14231.25 | 16792.88
0801-00011 | 015-0568 | Насос дренажный UNILIFT KP 350 A1 с поплавком Grundfos 013N1800 | шт | 19231.77 | 22693.48
0801-00959 | 015-1423 | Насос дренажный UNILIFT KP 350-M1 б/поплавка 220В Grundfos 013N1300 | шт | 18012.09 | 21254.27
0801-01582 | 015-2011 | Насос дренажный WS 1100 D/MTS 40 Wilo 2531442 | шт | 218808.72 | 258194.29
0801-00501 | 015-0461 | Насос дренажный Гном 10х10 380В ГМС Ливны | шт | 6985.11 | 8242.43
0801-00499 | 015-0459 | Насос дренажный Гном 10х10Д 220В ГМС Ливны | шт | 8106.61 | 9565.8
0801-00503 | 015-0462 | Насос дренажный Гном 10х10Т 380В ГМС Ливны | шт | 7101.71 | 8380.02
0801-00504 | 015-0463 | Насос дренажный Гном 16х16 380В ГМС Ливны | шт | 7869.46 | 9285.96
0801-00616 | 015-0555 | Насос дренажный Гном 16х16 б/патрубка 220В ГМС Ливны | шт | 8746.65 | 10321.05
0801-00500 | 015-0460 | Насос дренажный Гном 16х16Д 220В ГМС Ливны | шт | 9244.41 | 10908.4
0801-00502 | 015-0464 | Насос дренажный Гном 16х16Т 380В ГМС Ливны | шт | 8047.59 | 9496.16
0801-00505 | 015-0465 | Насос дренажный Гном 25х20 380В ГМС Ливны | шт | 12580.53 | 14845.03
0801-00506 | 015-0466 | Насос дренажный Гном 25х20Т 380В ГМС Ливны | шт | 12837.17 | 15147.86
0801-00507 | 015-0467 | Насос дренажный Гном 40х25 380В ГМС Ливны | шт | 19982.22 | 23579.02
0801-00508 | 015-0468 | Насос дренажный Гном 40х25Т 380В ГМС Ливны | шт | 20373.45 | 24040.67
0801-00453 | 015-1284 | Насос ин-лайн DL 125/270-11/4 сдвоенный Wilo 2089328 | шт | 372402.18 | 439434.58
0801-00452 | 015-1283 | Насос ин-лайн DL 32/140-1,5/2 сдвоенный Wilo 2089225 | шт | 103760.71 | 122437.64
0801-01345 | 015-1758 | Насос ин-лайн DL 40/160-0,55/4 сдвоенный Wilo 2089237 | шт | 112150.78 | 132337.92
0801-01336 | 015-1749 | Насос ин-лайн DP-E 32/160-1,1/2 R1 сдвоенный Wilo 2109815 | шт | 194511.51 | 229523.58
0801-01233 | 015-1608 | Насос ин-лайн DP-E 32/160-1,1/2 сдвоенный Wilo 2109779 | шт | 221062.36 | 260853.58
0801-01672 | 015-2057 | Насос ин-лайн DP-E 65/115-1.5/2 сдвоенный Wilo 2144400 | шт | 260164.32 | 306993.9
0801-01219 | 015-1622 | Насос ин-лайн DPL 32/110-0,75/2 сдвоенный Wilo 2089637 | шт | 71315.58 | 84152.38
0801-00139 | 015-1287 | Насос ин-лайн DPL 32/130-1,1/2 сдвоенный Wilo 2089638 | шт | 74076.87 | 87410.7
0801-00138 | 015-1285 | Насос ин-лайн DPL 32/160-1,1/2 сдвоенный Wilo 2089639 | шт | 74076.87 | 87410.7
0801-01085 | 015-1590 | Насос ин-лайн DPL 40/120-1,5/2 сдвоенный Wilo 2089644 | шт | 81670.4 | 96371.08
0801-00134 | 015-1288 | Насос ин-лайн DPL 65/115-1,5/2 сдвоенный Wilo 2089661 | шт | 102645.58 | 121121.78
0801-00137 | 015-1291 | Насос ин-лайн DPL 80/115-2,2/2 сдвоенный Wilo 2089671 | шт | 112894.2 | 133215.16
0801-00790 | 015-0810 | Насос ин-лайн IL 100/145-11/2 Wilo 2786128 | шт | 127231.66 | 150133.36
0801-00771 | 015-0811 | Насос ин-лайн IL 100/150-1,5/4 Wilo 2786068 | шт | 79121.53 | 93363.4
0801-00789 | 015-0812 | Насос ин-лайн IL 100/150-15/2 Wilo 2786129 | шт | 137320.98 | 162038.76
0801-00794 | 015-0774 | Насос ин-лайн IL 100/160-15/2 Wilo 2786130 | шт | 155216.25 | 183155.18
0801-00788 | 015-0813 | Насос ин-лайн IL 100/160-18,5/2 Wilo 2786131 | шт | 165411.78 | 195185.9
0801-00807 | 015-0814 | Насос ин-лайн IL 100/160-2,2/4 Wilo 2786069 | шт | 87989.51 | 103827.62
0801-00747 | 015-0815 | Насос ин-лайн IL 100/165-22/2 Wilo 2786132 | шт | 169713.02 | 200261.36
0801-00735 | 015-0816 | Насос ин-лайн IL 100/170-3/4 Wilo 2786071 | шт | 89370.15 | 105456.78
0801-00808 | 015-0817 | Насос ин-лайн IL 100/170-30/2 Wilo 2786134 | шт | 180970.58 | 213545.28
0801-00744 | 015-0775 | Насос ин-лайн IL 100/190-30/2 Wilo 2786135 | шт | 180970.58 | 213545.28
0801-00783 | 015-0776 | Насос ин-лайн IL 100/200-4/4 Wilo 2088406 | шт | 100787.02 | 118928.68
0801-00773 | 015-0777 | Насос ин-лайн IL 100/210-37/2 Wilo 2786137 | шт | 225576 | 266179.68
0801-00809 | 015-0821 | Насос ин-лайн IL 100/220-5,5/4 Wilo 2786073 | шт | 113425.22 | 133841.76
0801-00793 | 015-0822 | Насос ин-лайн IL 100/250-7,5/4 Wilo 2786075 | шт | 136896.17 | 161537.48
0801-00740 | 015-0778 | Насос ин-лайн IL 100/260-11/4 Wilo 2088398 | шт | 156012.78 | 184095.08
0801-00810 | 015-0824 | Насос ин-лайн IL 100/260-7,5/4 Wilo 2786076 | шт | 136896.17 | 161537.48
0801-00795 | 015-0779 | Насос ин-лайн IL 100/270-11/4 Wilo 2084236 | шт | 156012.78 | 184095.08
0801-00741 | 015-0825 | Насос ин-лайн IL 125/190-4/4 Wilo 2088429 | шт | 125851.02 | 148504.2
0801-00739 | 015-0780 | Насос ин-лайн IL 125/210-5,5/4 Wilo 2088427 | шт | 137002.37 | 161662.8
0801-00796 | 015-0781 | Насос ин-лайн IL 125/220-7,5/4 Wilo 2086444 | шт | 155322.46 | 183280.5
0801-00792 | 015-0782 | Насос ин-лайн IL 125/270-15/4 Wilo 2084237 | шт | 220903.05 | 260665.6
0801-00742 | 015-0826 | Насос ин-лайн IL 125/300-15/4 Wilo 2088423 | шт | 220903.05 | 260665.6
0801-00811 | 015-0827 | Насос ин-лайн IL 125/300-18,5/4 Wilo 2088422 | шт | 247772.51 | 292371.56
0801-00812 | 015-0828 | Насос ин-лайн IL 125/320-18,5/4 Wilo 2088421 | шт | 247772.51 | 292371.56
0801-00786 | 015-0829 | Насос ин-лайн IL 125/320-22/4 Wilo 2088420 | шт | 260835.53 | 307785.92
0801-00787 | 015-0783 | Насос ин-лайн IL 125/340-30/4 Wilo 2088418 | шт | 289616.64 | 341747.64
0801-00774 | 015-0784 | Насос ин-лайн IL 150/190-5,5/4 Wilo 2088446 | шт | 157499.63 | 185849.56
0801-00758 | 015-0785 | Насос ин-лайн IL 150/200-7,5/4 Wilo 2088445 | шт | 174492.17 | 205900.76
0801-01331 | 015-1741 | Насос ин-лайн IL 150/220-11/4 Wilo 2088444 | шт | 191166.1 | 225576
0801-00777 | 015-0786 | Насос ин-лайн IL 150/250-15/4 Wilo 2088443 | шт | 226797.34 | 267620.86
0801-00785 | 015-0787 | Насос ин-лайн IL 150/270-22/4 Wilo 2088439 | шт | 289404.24 | 341497
0801-01272 | 015-0788 | Насос ин-лайн IL 150/305-30/4 Wilo 2129273 | шт | 349833.96 | 412804.08
0801-01274 | 015-0791 | Насос ин-лайн IL 150/335-45/4 Wilo 2129271 | шт | 468781.76 | 553162.48
0801-00731 | 015-0792 | Насос ин-лайн IL 200/230-11/4 Wilo 2088453 | шт | 294873.71 | 347950.98
0801-00748 | 015-1310 | Насос ин-лайн IL 200/240-15/4 в/к датчик Wilo 2088452 | шт | 301617.63 | 355908.8
0801-00775 | 015-0793 | Насос ин-лайн IL 200/250-18,5/4 Wilo 2088451 | шт | 310485.61 | 366373.02
0801-00798 | 015-0794 | Насос ин-лайн IL 200/270-30/4 Wilo 2088447 | шт | 379624.02 | 447956.34
0801-00813 | 015-0830 | Насос ин-лайн IL 250/380-75/4 Wilo 2089542 | шт | 1242579.66 | 1466244
0801-00814 | 015-0831 | Насос ин-лайн IL 250/420-110/4 Wilo 2089544 | шт | 1544622.1 | 1822654.08
0801-00781 | 015-0796 | Насос ин-лайн IL 32/140-0,25/4 Wilo 2063574 | шт | 48800.46 | 57584.54
0801-00778 | 015-0832 | Насос ин-лайн IL 32/140-1,5/2 Wilo 2786077 | шт | 50446.61 | 59527
0801-00799 | 015-0797 | Насос ин-лайн IL 32/150-0,37/4 Wilo 2088307 | шт | 49703.18 | 58649.76
0801-00815 | 015-0833 | Насос ин-лайн IL 32/150-2,2/2 Wilo 2786078 | шт | 52995.49 | 62534.68
0801-00753 | 015-0834 | Насос ин-лайн IL 32/160-2,2/2 Wilo 2786079 | шт | 52995.49 | 62534.68
0801-00816 | 015-0835 | Насос ин-лайн IL 32/160-3/2 Wilo 2786080 | шт | 57456.04 | 67798.12
0801-00743 | 015-0798 | Насос ин-лайн IL 32/170-0,55/4 Wilo 2088306 | шт | 54216.83 | 63975.86
0801-00800 | 015-0799 | Насос ин-лайн IL 32/170-3/2 Wilo 2786081 | шт | 57456.04 | 67798.12
0801-00746 | 015-0836 | Насос ин-лайн IL 32/170-4/2 Wilo 2786082 | шт | 60748.34 | 71683.04
0801-00755 | 015-0837 | Насос ин-лайн IL 40/140-2,2/2 Wilo 2786083 | шт | 55172.66 | 65103.74
0801-00817 | 015-0838 | Насос ин-лайн IL 40/150-3/2 Wilo 2786084 | шт | 61810.37 | 72936.24
0801-00768 | 015-0839 | Насос ин-лайн IL 40/160-0,55/4 Wilo 2786050 | шт | 50021.8 | 59025.72
0801-00736 | 015-0840 | Насос ин-лайн IL 40/160-4/2 Wilo 2786085 | шт | 68607.39 | 80956.72
0801-00818 | 015-0841 | Насос ин-лайн IL 40/170-0,75/4 Wilo 2786051 | шт | 54429.24 | 64226.5
0801-00780 | 015-0842 | Насос ин-лайн IL 40/170-5,5/2 Wilo 2786086 | шт | 82148.32 | 96935.02
0801-00819 | 015-0843 | Насос ин-лайн IL 40/200-7,5/2 Wilo 2786087 | шт | 85281.32 | 100631.96
0801-00770 | 015-0844 | Насос ин-лайн IL 40/210-1,1/4 Wilo 2786052 | шт | 62713.1 | 74001.46
0801-00820 | 015-0845 | Насос ин-лайн IL 40/220-1,5/4 Wilo 2786053 | шт | 67917.07 | 80142.14
0801-00730 | 015-0846 | Насос ин-лайн IL 50/110-1,5/2 Wilo 2786088 | шт | 52783.09 | 62284.04
0801-00782 | 015-0847 | Насос ин-лайн IL 50/120-2,2/2 Wilo 2786089 | шт | 55491.27 | 65479.7
0801-00754 | 015-0848 | Насос ин-лайн IL 50/130-3/2 Wilo 2786090 | шт | 63562.73 | 75004.02
0801-00759 | 015-0849 | Насос ин-лайн IL 50/140-3/2 Wilo 2786091 | шт | 63562.73 | 75004.02
0801-00791 | 015-0850 | Насос ин-лайн IL 50/140-4/2 Wilo 2786092 | шт | 73227.24 | 86408.14
0801-00801 | 015-0800 | Насос ин-лайн IL 50/150-0,55/4 Wilo 2786054 | шт | 54163.73 | 63913.2
0801-00821 | 015-0851 | Насос ин-лайн IL 50/160-0,75/4 Wilo 2786055 | шт | 60111.12 | 70931.12
0801-00737 | 015-0852 | Насос ин-лайн IL 50/160-5,5/2 Wilo 2786093 | шт | 84059.98 | 99190.78
0801-00822 | 015-0853 | Насос ин-лайн IL 50/170-1,1/4 Wilo 2786056 | шт | 63350.32 | 74753.38
0801-00760 | 015-0801 | Насос ин-лайн IL 50/170-5,5/2 Wilo 2786094 | шт | 84059.98 | 99190.78
0801-00779 | 015-0854 | Насос ин-лайн IL 50/170-7,5/2 Wilo 2786095 | шт | 91228.71 | 107649.88
0801-00823 | 015-0855 | Насос ин-лайн IL 50/180-7,5/2 Wilo 2786096 | шт | 91228.71 | 107649.88
0801-00802 | 015-0802 | Насос ин-лайн IL 50/200-1,5/4 Wilo 2084229 | шт | 69350.82 | 81833.96
0801-00749 | 015-0856 | Насос ин-лайн IL 50/210-11/2 Wilo 2786097 | шт | 112469.39 | 132713.88
0801-00824 | 015-0857 | Насос ин-лайн IL 50/220-15/2 Wilo 2786099 | шт | 128293.69 | 151386.56
0801-00767 | 015-0803 | Насос ин-лайн IL 50/220-2,2/4 Wilo 2088332 | шт | 74501.68 | 87911.98
0801-00762 | 015-0804 | Насос ин-лайн IL 50/260-3/4 Wilo 2088327 | шт | 80236.66 | 94679.26
0801-00825 | 015-0858 | Насос ин-лайн IL 65/110-3/2 Wilo 2786100 | шт | 64040.64 | 75567.96
0801-00756 | 015-0859 | Насос ин-лайн IL 65/120-4/2 Wilo 2786102 | шт | 73705.15 | 86972.08
0801-00837 | 015-0860 | Насос ин-лайн IL 65/130-5,5/2 Wilo 2786104 | шт | 81882.82 | 96621.72
0801-00826 | 015-0861 | Насос ин-лайн IL 65/140-5,5/2 Wilo 2786105 | шт | 81882.82 | 96621.72
0801-00745 | 015-0678 | Насос ин-лайн IL 65/140-7,5/2 Wilo 2786108 | шт | 90750.8 | 107085.94
0801-00827 | 015-0862 | Насос ин-лайн IL 65/150-0,75/4 Wilo 2786057 | шт | 60854.54 | 71808.36
0801-00752 | 015-0863 | Насос ин-лайн IL 65/150-5,5/2 Wilo 2786106 | шт | 89317.05 | 105394.12
0801-00828 | 015-0864 | Насос ин-лайн IL 65/160-1,1/4 Wilo 2786058 | шт | 66695.73 | 78700.96
0801-00763 | 015-0865 | Насос ин-лайн IL 65/160-5,5/2 Wilo 2786107 | шт | 89317.05 | 105394.12
0801-00829 | 015-0866 | Насос ин-лайн IL 65/160-7,5/2 Wilo 2786109 | шт | 90750.8 | 107085.94
0801-00738 | 015-0867 | Насос ин-лайн IL 65/170-1,5/4 Wilo 2786060 | шт | 70572.15 | 83275.14
0801-00750 | 015-0868 | Насос ин-лайн IL 65/170-11/2 Wilo 2786110 | шт | 121443.58 | 143303.42
0801-00830 | 015-0869 | Насос ин-лайн IL 65/200-15/2 Wilo 2786112 | шт | 129727.44 | 153078.38
0801-00803 | 015-0805 | Насос ин-лайн IL 65/210-18,5/2 Wilo 2088354 | шт | 170828.15 | 201577.22
0801-00766 | 015-0806 | Насос ин-лайн IL 65/210-2,2/4 Wilo 2087419 | шт | 79599.44 | 93927.34
0801-00804 | 015-0807 | Насос ин-лайн IL 65/220-22/2 Wilo 2088352 | шт | 204760.14 | 241616.96
0801-00831 | 015-0870 | Насос ин-лайн IL 65/220-3/4 Wilo 2088358 | шт | 83953.78 | 99065.46
0801-00832 | 015-0871 | Насос ин-лайн IL 65/240-30/2 Wilo 2088347 | шт | 209857.9 | 247632.32
0801-00805 | 015-0808 | Насос ин-лайн IL 65/250-4/4 Wilo 2088350 | шт | 91388.02 | 107837.86
0801-00833 | 015-0872 | Насос ин-лайн IL 65/270-5,5/4 Wilo 2088348 | шт | 102061.46 | 120432.52
0801-00776 | 015-0873 | Насос ин-лайн IL 80/130-5,5/2 Wilo 2786115 | шт | 86874.37 | 102511.76
0801-00772 | 015-0874 | Насос ин-лайн IL 80/140-7,5/2 Wilo 2786116 | шт | 92821.76 | 109529.68
0801-00834 | 015-0875 | Насос ин-лайн IL 80/145-1,1/4 Wilo 2786061 | шт | 69350.82 | 81833.96
0801-00729 | 015-0876 | Насос ин-лайн IL 80/150-1,1/4 Wilo 2786062 | шт | 69350.82 | 81833.96
0801-00769 | 015-0877 | Насос ин-лайн IL 80/150-7,5/2 Wilo 2786117 | шт | 92821.76 | 109529.68
0801-00835 | 015-0878 | Насос ин-лайн IL 80/160-1,5/4 Wilo 2786063 | шт | 71050.07 | 83839.08
0801-00751 | 015-0879 | Насос ин-лайн IL 80/160-11/2 Wilo 2786118 | шт | 124098.66 | 146436.42
0801-00836 | 015-0880 | Насос ин-лайн IL 80/170-11/2 Wilo 2786119 | шт | 124098.66 | 146436.42
0801-00757 | 015-0715 | Насос ин-лайн IL 80/170-15/2 Wilo 2786120 | шт | 133497.66 | 157527.24
0801-00765 | 015-0881 | Насос ин-лайн IL 80/170-2,2/4 Wilo 2786064 | шт | 77316.07 | 91232.96
0801-00733 | 015-0882 | Насос ин-лайн IL 80/190-18,5/2 Wilo 2786122 | шт | 158774.07 | 187353.4
0801-00732 | 015-0883 | Насос ин-лайн IL 80/200-18,5/2 Wilo 2786123 | шт | 158774.07 | 187353.4
0801-00764 | 015-0884 | Насос ин-лайн IL 80/200-22/2 Wilo 2786124 | шт | 162650.49 | 191927.58
0801-00784 | 015-0885 | Насос ин-лайн IL 80/210-3/4 Wilo 2786065 | шт | 81033.18 | 95619.16
0801-00734 | 015-0886 | Насос ин-лайн IL 80/220-30/2 Wilo 2034239 | шт | 187608.29 | 221377.78
0801-00761 | 015-0887 | Насос ин-лайн IL 80/220-4/4 Wilo 2786066 | шт | 94680.32 | 111722.78
0801-00806 | 015-0809 | Насос ин-лайн IL 80/270-5,5/4 Wilo 2084230 | шт | 110823.24 | 130771.42
0801-01429 | 015-1873 | Насос ин-лайн IL-E 100/16-22/2 R1 Wilo 2114487 | шт | 550292.65 | 649345.33
0801-00967 | 015-1404 | Насос ин-лайн IL-E 100/165-22/2 Wilo 2114464 | шт | 576843.71 | 680675.58
0801-01430 | 015-1874 | Насос ин-лайн IL-E 150/220-11/4 R1 Wilo 2114489 | шт | 414830.5 | 489500
0801-00405 | 015-1344 | Насос ин-лайн IL-E 150/270-22/4 Wilo 2114469 | шт | 706252.54 | 833378
0801-01284 | 015-1678 | Насос ин-лайн IL-E 200/260-22/4 R1 Wilo 2114495 | шт | 746291.22 | 880623.64
0801-01388 | 015-1834 | Насос ин-лайн IL-E 40/170-5.5/2 R1 Wilo 2105504 | шт | 239423.86 | 282520.15
0801-01495 | 015-1912 | Насос ин-лайн IL-E 40/170-5.5/2 Wilo 2105500 | шт | 265991.7 | 313870.21
0801-01326 | 015-1734 | Насос ин-лайн IL-E 50/130-2,2/2 Wilo 2109768 | шт | 180386.46 | 212856.02
0801-01102 | 015-1556 | Насос ин-лайн IL-E 50/150-4/2 Wilo 2109770 | шт | 203591.9 | 240238.44
0801-01230 | 015-1634 | Насос ин-лайн IL-E 50/170-7,5/2 Wilo 2105501 | шт | 283828.56 | 334917.7
0801-00406 | 015-1345 | Насос ин-лайн IL-E 65/150-5,5/2 R1 Wilo 2105506 | шт | 250586.9 | 295692.54
0801-01387 | 015-1831 | Насос ин-лайн IL-E 65/160-7,5/2 R1 Wilo 2106712 | шт | 260782.15 | 307722.93
0801-01101 | 015-1530 | Насос ин-лайн IL-E 80/130-5,5/2 R1 Wilo 2106713 | шт | 266464.31 | 314427.88
0801-01435 | 015-1879 | Насос ин-лайн IL-E 80/150-7,5/2 Wilo 2115540 | шт | 292998.16 | 345737.83
0801-01793 | 015-2093 | Насос ин-лайн IP-E 32/100-0,55/2 Wilo 2109759 | шт | 105958.06 | 125030.51
0801-01354 | 015-1789 | Насос ин-лайн IP-E 32/100-0,55/2-R1 Wilo 2109795 | шт | 79387.04 | 93676.7
0801-01496 | 015-1913 | Насос ин-лайн IP-E 32/160-1,1/2 Wilo 2109761 | шт | 126886.5 | 149726.07
0801-01436 | 015-1880 | Насос ин-лайн IP-E 32/160-1,1/2-R1 Wilo 2109797 | шт | 100381.32 | 118449.96
0801-00240 | 015-1403 | Насос ин-лайн IP-E 40/120-1,5/2 Wilo 2109763 | шт | 141728.42 | 167239.54
0801-01330 | 015-1740 | Насос ин-лайн IPL 100/135-1,1/4 Wilo 2089565 | шт | 81617.31 | 96308.42
0801-00928 | 015-0963 | Насос ин-лайн IPL 100/145-1,5/4 Wilo 2089566 | шт | 88201.91 | 104078.26
0801-00929 | 015-0964 | Насос ин-лайн IPL 100/165-2,2/4 Wilo 2089567 | шт | 93458.98 | 110281.6
0801-00930 | 015-0965 | Насос ин-лайн IPL 100/175-3/4 Wilo 2089568 | шт | 96326.47 | 113665.24
0801-00914 | 015-0966 | Насос ин-лайн IPL 25/85-0,18/2 Wilo 2089571 | шт | 31861.02 | 37596
0801-00931 | 015-0967 | Насос ин-лайн IPL 25/90-0,25/2 Wilo 2089572 | шт | 34463 | 40666.34
0801-00932 | 015-0968 | Насос ин-лайн IPL 30/80-0,12/2 Wilo 2089574 | шт | 31542.4 | 37220.04
0801-00913 | 015-0969 | Насос ин-лайн IPL 30/90-0,25/2 Wilo 2089576 | шт | 35206.42 | 41543.58
0801-00917 | 015-0970 | Насос ин-лайн IPL 32/100-0,55/2 Wilo 2089578 | шт | 35949.85 | 42420.82
0801-00900 | 015-0944 | Насос ин-лайн IPL 32/110-0,75/2 Wilo 2089579 | шт | 41684.83 | 49188.1
0801-01812 | 015-2112 | Насос ин-лайн IPL 32/125-1.1/2 Wilo 2150338 | шт | 42375.08 | 50002.59
0801-00916 | 015-0946 | Насос ин-лайн IPL 32/160-0,25/4 Wilo 2089552 | шт | 34887.82 | 41167.62
0801-00889 | 015-0971 | Насос ин-лайн IPL 32/165-3/2 Wilo 2089582 | шт | 57402.93 | 67735.46
0801-00933 | 015-0972 | Насос ин-лайн IPL 32/175-4/2 Wilo 2089583 | шт | 64784.07 | 76445.2
0801-00934 | 015-0973 | Насос ин-лайн IPL 32/90-0,37/2 Wilo 2089577 | шт | 35418.83 | 41794.22
0801-00909 | 015-0679 | Насос ин-лайн IPL 40/115-0,55/2 Wilo 2089585 | шт | 38764.24 | 45741.8
0801-00901 | 015-0949 | Насос ин-лайн IPL 40/120-1,5/2 Wilo 2089586 | шт | 47101.2 | 55579.42
0801-00915 | 015-0950 | Насос ин-лайн IPL 40/130-0,25/4 Wilo 2089554 | шт | 35365.73 | 41731.56
0801-00903 | 015-0974 | Насос ин-лайн IPL 40/130-2,2/2 Wilo 2089587 | шт | 53048.6 | 62597.34
0801-00898 | 015-0681 | Насос ин-лайн IPL 40/150-3/2 Wilo 2089588 | шт | 59208.39 | 69865.9
0801-00912 | 015-0952 | Насос ин-лайн IPL 40/160-0,37/4 Wilo 2089555 | шт | 43649.6 | 51506.52
0801-00885 | 015-0975 | Насос ин-лайн IPL 40/160-4/2 Wilo 2089589 | шт | 69244.61 | 81708.64
0801-00904 | 015-0976 | Насос ин-лайн IPL 40/175-5,5/2 Wilo 2089591 | шт | 79599.44 | 93927.34
0801-00911 | 015-0977 | Насос ин-лайн IPL 40/195-7,5/2 Wilo 2089592 | шт | 93777.6 | 110657.56
0801-00251 | 015-1348 | Насос ин-лайн IPL 40/70-0,12/2 Wilo 2089694 | шт | 34356.8 | 40541.02
0801-00924 | 015-0979 | Насос ин-лайн IPL 40/90-0,37/2 Wilo 2089584 | шт | 35843.64 | 42295.5
0801-00883 | 015-0953 | Насос ин-лайн IPL 50/115-0,75/2 Wilo 2089593 | шт | 43277.88 | 51067.9
0801-00925 | 015-0980 | Насос ин-лайн IPL 50/120-1,5/2 Wilo 2089594 | шт | 51827.25 | 61156.16
0801-00910 | 015-0982 | Насос ин-лайн IPL 50/130-2,2/2 Wilo 2089595 | шт | 55597.47 | 65605.02
0801-00902 | 015-0983 | Насос ин-лайн IPL 50/140-3/2 Wilo 2089596 | шт | 63562.73 | 75004.02
0801-00895 | 015-0954 | Насос ин-лайн IPL 50/150-4/2 Wilo 2089597 | шт | 73280.34 | 86470.8
0801-00926 | 015-0984 | Насос ин-лайн IPL 50/155-4/2 Wilo 2089598 | шт | 73280.34 | 86470.8
0801-00927 | 015-0985 | Насос ин-лайн IPL 50/160-0,55/4 Wilo 2089558 | шт | 51508.64 | 60780.2
0801-00936 | 015-0986 | Насос ин-лайн IPL 50/165-5,5/2 Wilo 2089599 | шт | 87299.18 | 103013.04
0801-00887 | 015-0987 | Насос ин-лайн IPL 50/175-7,5/2 Wilo 2089601 | шт | 99247.07 | 117111.54
0801-01103 | 015-1588 | Насос ин-лайн IPL 65/110-2,2/2 Wilo 2129198 | шт | 60217.32 | 71056.44
0801-00890 | 015-0955 | Насос ин-лайн IPL 65/115-1,5/2 Wilo 2089603 | шт | 57827.75 | 68236.74
0801-01567 | 015-1991 | Насос ин-лайн IPL 65/130-0,55/4 Wilo 2129205 | шт | 52383.76 | 61812.84
0801-00886 | 015-0990 | Насос ин-лайн IPL 65/145-5,5/2 Wilo 2089607 | шт | 92237.64 | 108840.42
0801-00908 | 015-0992 | Насос ин-лайн IPL 65/155-5,5/2 Wilo 2089608 | шт | 92237.64 | 108840.42
0801-00920 | 015-0993 | Насос ин-лайн IPL 65/155-7,5/2 Wilo 2089609 | шт | 102380.07 | 120808.48
0801-00884 | 015-0994 | Насос ин-лайн IPL 65/165-5,5/2 Wilo 2089610 | шт | 92237.64 | 108840.42
0801-00899 | 015-0995 | Насос ин-лайн IPL 65/175-7,5/2 Wilo 2089612 | шт | 102380.07 | 120808.48
0801-01517 | 015-1949 | Насос ин-лайн IPL 80/105-3/2 Wilo 2129201 | шт | 68738.02 | 81110.86
0801-00888 | 015-0959 | Насос ин-лайн IPL 80/115-2,2/2 Wilo 2089613 | шт | 64465.46 | 76069.24
0801-00413 | 015-1218 | Насос ин-лайн PH 041 E Wilo 2809KP0554A | шт | 3608.61 | 4258.16
0801-00414 | 015-1219 | Насос ин-лайн PH 042 E Wilo 2809KP0555A | шт | 3767.81 | 4446.02
0801-00415 | 015-1220 | Насос ин-лайн PH 101 E Wilo 2809KP0556A | шт | 6951.88 | 8203.22
0801-00416 | 015-1221 | Насос ин-лайн PH 123 E Wilo 2809KP0557A | шт | 7694.83 | 9079.9
0801-00999 | 015-1222 | Насос ин-лайн PH 252 E Wilo 2809KP0559A | шт | 11363.76 | 13409.24
0801-00417 | 015-1223 | Насос ин-лайн PH 400 E Wilo 2809KP0573A | шт | 16355.32 | 19299.28
0801-00418 | 015-1224 | Насос ин-лайн PH 401 E Wilo 3003451 | шт | 17364.25 | 20489.82
0801-01154 | 015-0369 | Насос ин-лайн TP 100-110/4 Grundfos 96109286 | шт | 120623.1 | 142335.26
0801-01423 | 015-1861 | Насос ин-лайн TP 100-130/4 380В 50Hz Grundfos 96109287 | шт | 135356.22 | 159720.34
0801-01358 | 015-1794 | Насос ин-лайн TP 100-170/4 380В 50Hz Grundfos 96109324 | шт | 185537.32 | 218934.04
0801-01140 | 015-0398 | Насос ин-лайн TP 100-240/2 Grundfos 96109175 | шт | 113246.68 | 133631.08
0801-01370 | 015-1810 | Насос ин-лайн TP 100-250/2 #ИМЯ? Grundfos 96109174 | шт | 108805.37 | 128390.34
0801-01142 | 015-0999 | Насос ин-лайн TP 100-310/2 Grundfos 96109177 | шт | 196263.87 | 231591.36
0801-01141 | 015-0594 | Насос ин-лайн TP 100-310/2 Grundfos 96109185 | шт | 199057.31 | 234887.62
0801-01146 | 015-1589 | Насос ин-лайн TP 100-330/4 Grundfos 96109291 | шт | 229293.12 | 270565.88
0801-01597 | 015-2027 | Насос ин-лайн TP 150-110/6 AFA-BAQE 380В 5kW Grundfos 96109988 | шт | 217716.95 | 256906
0801-01151 | 015-0456 | Насос ин-лайн TP 150-340/4 Grundfos 96306001 | шт | 402731.51 | 475223.18
0801-01479 | 015-1899 | Насос ин-лайн TP 25-50/2-A-O-A-BUBE 220В 50Hz Grundfos 98346588 | шт | 21877.9 | 25815.92
0801-00088 | 015-0228 | Насос ин-лайн TP 32-100/4-AFA-BAQE Grundfos 96086734 | шт | 53545.4 | 63183.58
0801-01600 | 015-2031 | Насос ин-лайн TP 32-120/4-A-F-B-BAQE 400Y 5096086744 32-120/4-A-F-B-BAQE 400Y Grundfos 96086744 | шт | 70359.75 | 83024.5
0801-00089 | 015-0229 | Насос ин-лайн TP 32-120/4-AFA-BAQE Grundfos 96086735 | шт | 55349.71 | 65312.66
0801-01152 | 015-0694 | Насос ин-лайн TP 32-150/2 380В 50Hz Grundfos 96463646 | шт | 35790.54 | 42232.84
0801-01438 | 015-1882 | Насос ин-лайн TP 32-180/2-AF-A-BUBE 380В Grundfos 96463702 | шт | 40569.69 | 47872.24
0801-01143 | 015-1548 | Насос ин-лайн TP 32-200/2 380В 50Hz Grundfos 96086661 | шт | 54694.75 | 64539.8
0801-00065 | 015-0230 | Насос ин-лайн TP 32-200/2-AFA-GQQ Grundfos 96086667 | шт | 57631.63 | 68005.32
0801-01147 | 015-0231 | Насос ин-лайн TP 32-250/2 Grundfos 96086662 | шт | 60974.9 | 71950.38
0801-00637 | 015-1300 | Насос ин-лайн TP 32-250/2-A-F-A-GQQE Grundfos 96086668 | шт | 63934.44 | 75442.64
0801-00638 | 015-1298 | Насос ин-лайн TP 32-320/2-A-F-A-GQQE Grundfos 96086773 | шт | 68926 | 81332.68
0801-00067 | 015-0232 | Насос ин-лайн TP 32-320/2-AFA-BAQE Grundfos 96086769 | шт | 65857.13 | 77711.42
0801-00066 | 015-0233 | Насос ин-лайн TP 32-380/2-AFA-BAQE Grundfos 96086770 | шт | 71429.26 | 84286.52
0801-00062 | 015-0234 | Насос ин-лайн TP 32-460/2-AFA-BAQE Grundfos 96086771 | шт | 73551.97 | 86791.32
0801-01148 | 015-1356 | Насос ин-лайн TP 32-50/2 A-O-A-BUBE Grundfos 98346591 | шт | 26126.04 | 30828.72
0801-00063 | 015-0235 | Насос ин-лайн TP 32-580/2-AFA-BAQE Grundfos 96086772 | шт | 91011.27 | 107393.3
0801-00087 | 015-0236 | Насос ин-лайн TP 32-80/4-AFA-BAQE Grundfos 96086733 | шт | 52537.12 | 61993.8
0801-00090 | 015-0237 | Насос ин-лайн TP 40-100/4-AFA-BAQE Grundfos 96086877 | шт | 60231.95 | 71073.7
0801-01508 | 015-1940 | Насос ин-лайн TP 40-190/2-A-F-A-BUBE Grundfos 96463769 | шт | 49915.6 | 58900.4
0801-00068 | 015-0239 | Насос ин-лайн TP 40-240/2-AFA-BAQE Grundfos 96086913 | шт | 70049.49 | 82658.4
0801-00070 | 015-0240 | Насос ин-лайн TP 40-300/2-AFA-BAQE Grundfos 96086914 | шт | 74241.85 | 87605.38
0801-00069 | 015-0241 | Насос ин-лайн TP 40-360/2-AFA-BAQE Grundfos 96086915 | шт | 84059.39 | 99190.08
0801-01424 | 015-1862 | Насос ин-лайн TP 50-160/2 380В 50Hz Grundfos 96086984 | шт | 65102.68 | 76821.16
0801-00075 | 015-0243 | Насос ин-лайн TP 50-160/2-AFA-BAQE Grundfos 96086973 | шт | 62089.32 | 73265.4
0801-01149 | 015-0571 | Насос ин-лайн TP 50-180/2 Grundfos 96402148 | шт | 56570.27 | 66752.92
0801-00072 | 015-0245 | Насос ин-лайн TP 50-190/2-AFA-BAQE Grundfos 96086974 | шт | 67236.9 | 79339.54
0801-00093 | 015-0246 | Насос ин-лайн TP 50-190/4-AFA-BAQE Grundfos 96087285 | шт | 77054.44 | 90924.24
0801-00096 | 015-0247 | Насос ин-лайн TP 50-230/4-AFA-BAQE Grundfos 96087286 | шт | 84271.66 | 99440.56
0801-00639 | 015-1299 | Насос ин-лайн TP 50-240/2-A-F-A-GQQE Grundfos 96087186 | шт | 73333.44 | 86533.46
0801-00074 | 015-0248 | Насос ин-лайн TP 50-240/2-AFA-BAQE Grundfos 96087177 | шт | 70367.9 | 83034.12
0801-00073 | 015-0249 | Насос ин-лайн TP 50-290/2-AFA-BAQE Grundfos 96087178 | шт | 74931.73 | 88419.44
0801-00076 | 015-0250 | Насос ин-лайн TP 50-360/2-AFA-BAQE Grundfos 96087179 | шт | 86129.03 | 101632.26
0801-00077 | 015-0251 | Насос ин-лайн TP 50-430/2-AFA-BAQE Grundfos 96087180 | шт | 113989.63 | 134507.76
0801-01155 | 015-0371 | Насос ин-лайн TP 50-710/2 Grundfos 96087183 | шт | 170878.31 | 201636.4
0801-01507 | 015-1938 | Насос ин-лайн TP 65-120/2-A-F-A-BUBE 380В 50Hz Grundfos 96402293 | шт | 63191.02 | 74565.4
0801-00097 | 015-0254 | Насос ин-лайн TP 65-130/4-AFA-BAQE Grundfos 96087431 | шт | 79920.1 | 94305.72
0801-00098 | 015-0255 | Насос ин-лайн TP 65-150/4-AFA-BAQE Grundfos 96087621 | шт | 86606.64 | 102195.84
0801-00100 | 015-0225 | Насос ин-лайн TP 65-170/4-AFA-BAQE Grundfos 96087622 | шт | 90374.46 | 106641.86
0801-01366 | 015-1809 | Насос ин-лайн TP 65-180/2-AFA-BUBE Grundfos 96402325 | шт | 68819.8 | 81207.36
0801-00099 | 015-0226 | Насос ин-лайн TP 65-240/4-AFA-BAQE Grundfos 96087623 | шт | 103747.54 | 122422.1
0801-00082 | 015-0259 | Насос ин-лайн TP 65-340/2-AFA-BAQE Grundfos 96087504 | шт | 116271.54 | 137200.42
0801-00457 | 015-1335 | Насос ин-лайн TP 65-340/2-AFA-GQQE Grundfos 96087514 | шт | 119266.4 | 140734.36
0801-00083 | 015-0260 | Насос ин-лайн TP 65-410/2-AFA-BAQE Grundfos 96087505 | шт | 121896.73 | 143838.14
0801-00084 | 015-0261 | Насос ин-лайн TP 65-460/2-AFA-BAQE Grundfos 96087506 | шт | 163873.36 | 193370.56
0801-00085 | 015-0227 | Насос ин-лайн TP 65-550/2-AFA-BAQE Grundfos 96087507 | шт | 193272.92 | 228062.04
0801-01156 | 015-0372 | Насос ин-лайн TP 65-720/2 Grundfos 96087509 | шт | 256688.93 | 302892.94
0801-01157 | 015-0370 | Насос ин-лайн TP 80-120/2 Grundfos 96402448 | шт | 86659.71 | 102258.46
0801-01506 | 015-1937 | Насос ин-лайн TP 80-120/2-A-F-A-BUBE 380В Grundfos 96402456 | шт | 80024.25 | 94428.62
0801-01439 | 015-1883 | Насос ин-лайн TP 80-170/4-AF-A-BAQE 380В Grundfos 96108839 | шт | 116345.82 | 137288.06
0801-01153 | 015-0695 | Насос ин-лайн TP 80-180/2 380В 50Hz Grundfos 96108698 | шт | 81298.69 | 95932.46
0801-01144 | 015-1549 | Насос ин-лайн TP 80-240/2 380В 50Hz Grundfos 96108700 | шт | 117726.46 | 138917.22
0801-01145 | 015-1580 | Насос ин-лайн TP 80-250/2 #ИМЯ? Grundfos 96108701 | шт | 124735.88 | 147188.34
0801-01150 | 015-0304 | Насос ин-лайн TP 80-400/2 Grundfos 96108703 | шт | 168596.39 | 198943.74
0801-01512 | 015-1942 | Насос ин-лайн TP 80-570/2-A-F-A-BAQE 380В Grundfos 96108705 | шт | 266305 | 314239.9
0801-01158 | 015-0569 | Насос ин-лайн TPD 32-230/2 Grundfos 96463764 | шт | 89047.76 | 105076.36
0801-01697 | 015-2072 | Насос ин-лайн TPD 50-190/4 A-F-A-GQQE 380В Grundfos 96087299 | шт | 158774.07 | 187353.4
0801-01809 | 015-2110 | Насос ин-лайн TPD 50-230/4-A-F-A-GQQE 380В Grundfos 96087300 | шт | 172845.73 | 203957.96
0801-01160 | 015-1577 | Насос ин-лайн TPD 65-150/4 Grundfos 96087642 | шт | 177625.17 | 209597.7
0801-01437 | 015-1878 | Насос ин-лайн TPE 25-50/2 220В Grundfos 98525616 | шт | 53898.22 | 63599.9
0801-01161 | 015-0648 | Насос ин-лайн TPE 32-180/2S Grundfos 98512207 | шт | 115443.09 | 136222.84
0801-01419 | 015-1858 | Насос ин-лайн TPE 32-320/2-S-A-F-A-BAQE 380В Grundfos 98112562 | шт | 196582.47 | 231967.32
0801-01162 | 015-0647 | Насос ин-лайн TPE 40-190/2 Grundfos 98514352 | шт | 112044.58 | 132212.6
0801-00969 | 015-1405 | Насос ин-лайн TPE 65-460/2-AFA-BAQE 380В Grundfos 96096586 | шт | 361197.73 | 426213.32
0801-00463 | 015-1339 | Насос ин-лайн TPED 40-240/2-S-A-F-A-BAQE Grundfos 98112595 | шт | 381960.49 | 450713.38
0801-00971 | 015-1507 | Насос ин-лайн ТР 100-360/2-A-F-A-BAQE 380В Grundfos 96109178 | шт | 238267.31 | 281155.42
0801-01492 | 015-1914 | Насос ин-лайн ТР 100-480/2-A-F-A-BAQE 380В Grundfos 96109180 | шт | 308414.64 | 363929.28
0801-00064 | 015-0572 | Насос ин-лайн ТР 32-230/2-AFA-BAQE Grundfos 96463721 | шт | 45266.83 | 53414.86
0801-00071 | 015-0396 | Насос ин-лайн ТР 40-190/2 б/комплекта Grundfos 96463768 | шт | 56623.34 | 66815.54
0801-00972 | 015-1371 | Насос ин-лайн ТР 80-240/2 A-F-A-GQQE 380В Grundfos 96108710 | шт | 120700.15 | 142426.18
0801-00973 | 015-1358 | Насос ин-лайн ТР 80-240/4 A-F-A-BAQE 380В Grundfos 96108840 | шт | 133232.15 | 157213.94
0801-01406 | 015-1844 | Насос канализационн Liftaway B40-1(KP) Grundfos 96003974 | шт | 45624.98 | 53837.47
0801-01625 | 015-2039 | Насос канализационн Liftaway C40-1 Grundfos 96003985 | шт | 12574.48 | 14837.89
0801-00974 | 015-1374 | Насос канализационн SE 1.50.80.30.2.50D Grundfos 96047989 | шт | 163340.82 | 192742.16
0801-01227 | 015-1630 | Насос канализационн SEG 40.09.2.1.502 Grundfos 96075893 | шт | 75776.12 | 89415.82
0801-00975 | 015-1503 | Насос канализационн SEG 40.15.2.50В 10М 380В Grundfos 96075909 | шт | 85546.83 | 100945.26
0801-01516 | 015-1944 | Насос канализационн SEV 65.65.22.2.50D Grundfos 96047697 | шт | 147782.02 | 174382.78
0801-01129 | 015-0669 | Насос канализационн SEV 80.80.110.2.51D Grundfos 96047877 | шт | 312662.78 | 368942.08
0801-00407 | 015-1382 | Насос канализационн SL1 .50.65.15.2.50B 380В Grundfos 96104118 | шт | 92343.85 | 108965.74
0801-00976 | 015-1482 | Насос канализационн SL1 .50.65.15.A.2.50B Grundfos 96104122 | шт | 110239.12 | 130082.16
0801-00977 | 015-1440 | Насос консольно-моноблочный 80-400/347 Grundfos 97837113 | шт | 342187.32 | 403781.04
0801-00717 | 015-0487 | Насос консольно-моноблочный BL 100/250-11/4 Wilo 2089461 | шт | 169074 | 199507.32
0801-00864 | 015-0727 | Насос консольно-моноблочный BL 32/140-2,2/2 Wilo 2089363 | шт | 56447.1 | 66607.58
0801-00863 | 015-0728 | Насос консольно-моноблочный BL 32/160-4/2 Wilo 2786201 | шт | 66855.04 | 78888.94
0801-00840 | 015-0729 | Насос консольно-моноблочный BL 32/170-5,5/2 Wilo 2089357 | шт | 85865.44 | 101321.22
0801-00862 | 015-0730 | Насос консольно-моноблочный BL 40/120-2,2/2 Wilo 2089388 | шт | 60695.24 | 71620.38
0801-00865 | 015-0731 | Насос консольно-моноблочный BL 40/130-3/2 Wilo 2786202 | шт | 66111.61 | 78011.7
0801-00841 | 015-0732 | Насос консольно-моноблочный BL 40/140-4/2 Wilo 2786204 | шт | 70784.56 | 83525.78
0801-00842 | 015-0733 | Насос консольно-моноблочный BL 40/160-5,5/2 Wilo 2786205 | шт | 87086.78 | 102762.4
0801-00843 | 015-0734 | Насос консольно-моноблочный BL 40/170-5,5/2 Wilo 2786206 | шт | 87086.78 | 102762.4
0801-00872 | 015-0717 | Насос консольно-моноблочный BL 40/170-7,5/2 Wilo 2786207 | шт | 93565.18 | 110406.92
0801-00844 | 015-0735 | Насос консольно-моноблочный BL 40/180-7,5/2 Wilo 2089376 | шт | 95689.25 | 112913.32
0801-00869 | 015-0736 | Насос консольно-моноблочный BL 40/210-11/2 Wilo 2786208 | шт | 116186.51 | 137100.08
0801-00845 | 015-0737 | Насос консольно-моноблочный BL 40/220-15/2 Wilo 2786210 | шт | 132435.63 | 156274.04
0801-00866 | 015-0738 | Насос консольно-моноблочный BL 50/120-4/2 Wilo 2088563 | шт | 75935.42 | 89603.8
0801-00846 | 015-0739 | Насос консольно-моноблочный BL 50/140-7,5/2 Wilo 2089413 | шт | 98609.85 | 116359.62
0801-00870 | 015-0721 | Насос консольно-моноблочный BL 50/170-11/2 Wilo 2786212 | шт | 114009.34 | 134531.02
0801-00873 | 015-0741 | Насос консольно-моноблочный BL 50/200-15/2 Wilo 2089402 | шт | 139338.85 | 164419.84
0801-00847 | 015-0742 | Насос консольно-моноблочный BL 50/210-18,5/2 Wilo 2089400 | шт | 151817.75 | 179144.94
0801-00848 | 015-0743 | Насос консольно-моноблочный BL 50/220-18,5/2 Wilo 2089399 | шт | 151817.75 | 179144.94
0801-00718 | 015-0489 | Насос консольно-моноблочный BL 50/220-22/2 Wilo 2089398 | шт | 170931.37 | 201699.02
0801-00849 | 015-0745 | Насос консольно-моноблочный BL 50/260-37/2 Wilo 2089390 | шт | 256162.58 | 302271.84
0801-00850 | 015-0746 | Насос консольно-моноблочный BL 65/120-4/2 Wilo 2786213 | шт | 78802.91 | 92987.44
0801-00851 | 015-0747 | Насос консольно-моноблочный BL 65/130-5,5/2 Wilo 2088562 | шт | 94521.02 | 111534.8
0801-00852 | 015-0748 | Насос консольно-моноблочный BL 65/140-7,5/2 Wilo 2089434 | шт | 102804.88 | 121309.76
0801-00875 | 015-0722 | Насос консольно-моноблочный BL 65/160-11/2 Wilo 2786214 | шт | 114699.66 | 135345.6
0801-00868 | 015-0723 | Насос консольно-моноблочный BL 65/170-15/2 Wilo 2786216 | шт | 123726.95 | 145997.8
0801-00871 | 015-0751 | Насос консольно-моноблочный BL 65/190-18,5/2 Wilo 2786218 | шт | 132541.83 | 156399.36
0801-00853 | 015-0724 | Насос консольно-моноблочный BL 65/210-22/2 Wilo 2786220 | шт | 155534.87 | 183531.14
0801-00854 | 015-0753 | Насос консольно-моноблочный BL 65/220-30/2 Wilo 2786221 | шт | 202529.87 | 238985.24
0801-00855 | 015-0754 | Насос консольно-моноблочный BL 80/145-11/2 Wilo 2786222 | шт | 124311.07 | 146687.06
0801-00874 | 015-0755 | Насос консольно-моноблочный BL 80/150-15/2 Wilo 2786223 | шт | 130523.96 | 154018.28
0801-00856 | 015-0756 | Насос консольно-моноблочный BL 80/160-15/2 Wilo 2786224 | шт | 136471.36 | 161036.2
0801-00857 | 015-0757 | Насос консольно-моноблочный BL 80/160-15/2 Wilo 2786225 | шт | 132170.12 | 155960.74
0801-00867 | 015-0758 | Насос консольно-моноблочный BL 80/165-22/2 Wilo 2786226 | шт | 159729.9 | 188481.28
0801-00716 | 015-0488 | Насос консольно-моноблочный BL 80/170-30/2 Wilo 2786227 | шт | 205160.1 | 242088.92
0801-00858 | 015-0759 | Насос консольно-моноблочный BL 80/200-30/2 Wilo 2089440 | шт | 238426.61 | 281343.4
0801-01054 | 015-1574 | Насос консольно-моноблочный BL 80/200-4/4 Wilo 2089443 | шт | 97866.42 | 115482.38
0801-00859 | 015-0760 | Насос консольно-моноблочный BL 80/210-30/2 Wilo 2089439 | шт | 238426.61 | 281343.4
0801-00860 | 015-0761 | Насос консольно-моноблочный BL 80/210-37/2 Wilo 2089438 | шт | 267313.93 | 315430.44
0801-00861 | 015-0725 | Насос консольно-моноблочный BL 80/270-11/4 Wilo 2087496 | шт | 150596.4 | 177703.76
0801-01775 | 015-2083 | Насос консольно-моноблочный BL E-32/220-11/2-R1 Wilo 2144295 | шт | 362300.12 | 427514.14
0801-01257 | 015-1662 | Насос консольно-моноблочный NB 32-125/142 Grundfos 97839203 | шт | 82838.64 | 97749.6
0801-01589 | 015-2016 | Насос консольно-моноблочный NB 32-160.1/137 A-F-A-BAQE Grundfos 95108935 | шт | 52783.09 | 62284.04
0801-00242 | 015-1324 | Насос консольно-моноблочный NB 32-160.1/155 Grundfos 97839213 | шт | 75085.8 | 88601.24
0801-01588 | 015-2019 | Насос консольно-моноблочный NB 32-160.1/177 A-F-A-BAQE Grundfos 95108937 | шт | 58411.87 | 68926
0801-00243 | 015-0552 | Насос консольно-моноблочный NB 32-160/163 Grundfos 97836714 | шт | 83953.26 | 99064.84
0801-00244 | 015-1322 | Насос консольно-моноблочный NB 32-160/177 Grundfos 97836715 | шт | 99353.27 | 117236.86
0801-00245 | 015-1323 | Насос консольно-моноблочный NB 40-160/144 Grundfos 97836771 | шт | 86343.36 | 101885.16
0801-01341 | 015-1754 | Насос консольно-моноблочный NB 40-200/172 A-F-A-BAQE Grundfos 97836773 | шт | 107371.63 | 126698.52
0801-00246 | 015-1316 | Насос консольно-моноблочный NB 40-200/219 A-F-A BAQE Grundfos 97964034 | шт | 159092.68 | 187729.36
0801-00978 | 015-1438 | Насос консольно-моноблочный NB 40-250/245 A-F-A-BAQE Grundfos 97839371 | шт | 94202.4 | 111158.84
0801-00247 | 015-1315 | Насос консольно-моноблочный NB 50-160/150 Grundfos 97836740 | шт | 116983.04 | 138039.98
0801-01586 | 015-2017 | Насос консольно-моноблочный NB 50-200/219 A-F-A-BAQE Grundfos 97839377 | шт | 91228.71 | 107649.88
0801-01270 | 015-1675 | Насос консольно-моноблочный NB 65-125/137 Grundfos 97836749 | шт | 119691.22 | 141235.64
0801-01122 | 015-0347 | Насос консольно-моноблочный NB 65-125/144 Grundfos 97836792 | шт | 149810.39 | 176776.26
0801-00982 | 015-1401 | Насос консольно-моноблочный NB 65-160/157 A-F-A-BAQE Grundfos 97781427 | шт | 154525.93 | 182340.6
0801-01587 | 015-2018 | Насос консольно-моноблочный NB 65-160/177 A-F-A-BAQE Grundfos 97839383 | шт | 83741.37 | 98814.82
0801-00983 | 015-1402 | Насос консольно-моноблочный NB 65-200/205 A-F-A-BAQE Grundfos 97839384 | шт | 101583.54 | 119868.58
0801-01113 | 015-0643 | Насос консольно-моноблочный NB 65-250/269 Grundfos 97836801 | шт | 415680.05 | 490502.46
0801-00979 | 015-1439 | Насос консольно-моноблочный NB 65-250/270 A-F-A-BAQE Grundfos 97837104 | шт | 152667.37 | 180147.5
0801-01123 | 015-0595 | Насос консольно-моноблочный NB 80-160/151 Grundfos 97781474 | шт | 187382.39 | 221111.22
0801-01224 | 015-1627 | Насос консольно-моноблочный NB 80-160/161 Grundfos 97839388 | шт | 94839.63 | 111910.76
0801-00649 | 015-0348 | Насос консольно-моноблочный NB 80-160/177 30кВт Grundfos 97836807 | шт | 291660.61 | 344159.52
0801-01116 | 015-0509 | Насос консольно-моноблочный NB 80-200-171 Grundfos 97836808 | шт | 228934.47 | 270142.68
0801-01114 | 015-0508 | Насос консольно-моноблочный NB 80-200/188 Grundfos 97836759 | шт | 301955.76 | 356307.8
0801-01115 | 015-1535 | Насос консольно-моноблочный NB 80-200/211 Grundfos 97836810 | шт | 386527.24 | 456102.14
0801-01476 | 015-1905 | Насос консольно-моноблочный NB 80-250/257 Grundfos 97836814 | шт | 533778.24 | 629858.32
0801-01418 | 015-1857 | Насос консольно-моноблочный NBE 32-125.1/121 Grundfos 98111273 | шт | 128612.31 | 151762.52
0801-00113 | 015-0173 | Насос консольно-моноблочный КМ 50-32-125 2,2кВт | шт | 9201.87 | 10858.21
0801-00114 | 015-0174 | Насос консольно-моноблочный КМ 65-50-160 5,5кВт | шт | 13583.42 | 16028.44
0801-00115 | 015-0175 | Насос консольно-моноблочный КМ 80-50-200 15кВт | шт | 30867.67 | 36423.85
0801-00116 | 015-0176 | Насос консольно-моноблочный КМ 80-65-160 7,5кВт | шт | 17243.09 | 20346.85
0801-00458 | 015-0772 | Насос консольный NK 150-500/489 145об/мин Grundfos 97830540 | шт | 1232384.14 | 1454213.28
0801-01124 | 015-0364 | Насос консольный NK 32-250/262 Grundfos 97830079 | шт | 199322.64 | 235200.72
0801-01391 | 015-1832 | Насос консольный NK 40-250/245 Grundfos 97830095 | шт | 212194.37 | 250389.36
0801-01813 | 015-2111 | Насос консольный NK 65-160/173A2F2AE-SBAQE Grundfos 97830129 | шт | 195945.34 | 231215.5
0801-01125 | 015-0277 | Насос консольный NK 80-200/188 Grundfos 97830152 | шт | 302008.83 | 356370.42
0801-01339 | 015-1752 | Насос консольный NK 80-250/220A2F2AE-SBAQE Grundfos 97830156 | шт | 389129.22 | 459172.48
0801-01046 | 015-1460 | Насос консольный NL 100/200-37-2-05 Wilo 4109334 | шт | 302998.27 | 357537.96
0801-01048 | 015-1462 | Насос консольный NL 100/200-45-2-05 Wilo 4109336 | шт | 350789.8 | 413931.96
0801-01255 | 015-1660 | Насос консольный NL 125/200-55-2-12 Wilo 2786916 | шт | 345426.53 | 407603.3
0801-01503 | 015-1934 | Насос консольный NL 125/200-75-2-12 R Wilo 2786917 | шт | 406917.8 | 480163
0801-01047 | 015-1461 | Насос консольный NL 125/315-30-4-05 Wilo 4109412 | шт | 392156.02 | 462744.1
0801-01049 | 015-1463 | Насос консольный NL 150/315-45-4-05 Wilo 4109450 | шт | 493898.87 | 582800.66
0801-00110 | 015-0180 | Насос консольный К 150-125-250 18,5кВт | шт | 62523.74 | 73778.01
0801-00103 | 015-0182 | Насос консольный К 20/30 4кВт | шт | 12976.27 | 15312
0801-00105 | 015-0184 | Насос консольный К 45/30 7,5кВт | шт | 18766.63 | 22144.62
0801-00102 | 015-0185 | Насос консольный К 50-32-125 2,2кВт | шт | 10346.2 | 12208.52
0801-00104 | 015-0186 | Насос консольный К 65-50-160 5,5кВт | шт | 14253.93 | 16819.64
0801-00101 | 015-0187 | Насос консольный К 8-18 1,5кВт | шт | 9742.29 | 11495.9
0801-00106 | 015-0188 | Насос консольный К 80-65-160 7,5кВт | шт | 19026.75 | 22451.57
0801-00986 | 015-1453 | Насос нормальновсас MP 304 EM Wilo 4032126 | шт | 16514.63 | 19487.26
0801-01223 | 015-1626 | Насос нормальновсас MP 305 DM Wilo 4149141 | шт | 17151.85 | 20239.18
0801-00017 | 015-0111 | Насос поверхностный JP 5 Grundfos 46711002 | шт | 12736.27 | 15028.8
0801-01104 | 015-0112 | Насос поверхностный JP 6 Grundfos 46811002 | шт | 16005.25 | 18886.19
0801-00392 | 015-1060 | Насос поверхностный MC 304 EM Wilo 4041176 | шт | 17417.36 | 20552.48
0801-00393 | 015-1059 | Насос поверхностный MC 304-DM Wilo 4041177 | шт | 16833.24 | 19863.22
0801-00391 | 015-1061 | Насос поверхностный MC 305 EM Wilo 4041178 | шт | 18798 | 22181.64
0801-00394 | 015-1062 | Насос поверхностный MC 604-DM Wilo 4149179 | шт | 19753.83 | 23309.52
0801-00395 | 015-1063 | Насос поверхностный MC 604-EM Wilo 4041180 | шт | 20550.36 | 24249.42
0801-00396 | 015-1064 | Насос поверхностный MC 605-DM Wilo 4149197 | шт | 24904.69 | 29387.54
0801-00397 | 015-1065 | Насос поверхностный MC 605-EM Wilo 4041182 | шт | 26232.24 | 30954.04
0801-00878 | 015-0762 | Насос поверхностный PW 175E Wilo 2809KP06303A | шт | 6266 | 7393.88
0801-00879 | 015-0764 | Насос поверхностный Stratos PICO 25/1-4 Wilo 4132462 | шт | 11151.36 | 13158.6
0801-00880 | 015-0765 | Насос поверхностный WJ 202 X EM Wilo 4081221 | шт | 7965.25 | 9399
0801-01616 | 015-2032 | Насос поверхностный WJ 202-EM Wilo 4081224 | шт | 8145.8 | 9612.04
0801-00881 | 015-0766 | Насос поверхностный WJ 203 X EM Wilo 4081222 | шт | 8390.07 | 9900.28
0801-00882 | 015-1292 | Насос поверхностный WJ 204-EM Wilo 4144401 | шт | 9876.91 | 11654.76
0801-01318 | 015-1725 | Насос повысительный HELIX VE 2204-2/16/V/K Wilo 4139931 | шт | 382013.6 | 450776.04
0801-00015 | 015-0763 | Насос повысительный PB 088EA Wilo 2809KP0494A | шт | 4619.85 | 5451.42
0801-00522 | 015-0108 | Насос повысительный PB 201EA Wilo 3004782 | шт | 9233.79 | 10895.88
0801-00523 | 015-1094 | Насос повысительный PB 400EA Wilo 3004821 | шт | 11576.17 | 13659.88
0801-00521 | 015-0109 | Насос повысительный UPA 15-90 в комплекте Grundfos 59539512 | шт | 5134.31 | 6058.48
0801-01626 | 015-2038 | Насос погружной DW 100.66.H 20м 380В Grundfos 96090243 | шт | 294024.09 | 346948.42
0801-00120 | 015-0002 | Насос ручной RP-30 для опрессовки Rothenberger 6.1130 | шт | 7574.15 | 8937.5
0801-00121 | 015-0003 | Насос ручной RP-50 для опрессовки Rothenberger 6.0200 | шт | 14762.71 | 17420
0801-00565 | 015-0562 | Насос ручной К2 Тайвань | шт | 4378.59 | 5166.74
0801-00988 | 015-1495 | Насос ручной мембранный R1 1/2 GG (Z8) Wilo 2060166 | шт | 10567.24 | 12469.34
0801-00651 | 015-0577 | Насос ручной НА-40 для опрессовки | шт | 5773 | 6812.14
0801-00564 | 015-0110 | Насос ручной Р0,8-30 чугун | шт | 5636.9 | 6651.54
0801-00142 | 015-1293 | Насос самовсас WJ 204-X-EM Wilo 4143999 | шт | 9664.51 | 11404.12
0801-01523 | 015-1950 | Насос скважинный SP 30-10 Rp3 6" 9.2kW 380В Grundfos 13A01910 | шт | 222018.18 | 261981.46
0801-01254 | 015-1655 | Насос скважинный SP 46-17 MS6000 26kW 380В Grundfos 15A21917 | шт | 425716.29 | 502345.22
0801-00540 | 015-0125 | Насос скважинный SQ 1-50 Ду3" Grundfos 96510179 | шт | 34467.53 | 40671.69
0801-01131 | 015-1578 | Насос скважинный SQ 2-35 Grundfos 96510198 | шт | 33015.98 | 38958.86
0801-00543 | 015-0127 | Насос скважинный SQ 2-55 Ду3" Grundfos 96510199 | шт | 35024.74 | 41329.2
0801-00544 | 015-0128 | Насос скважинный SQ 2-70 Ду3" Grundfos 96510200 | шт | 38805.83 | 45790.88
0801-00542 | 015-0129 | Насос скважинный SQ 2-85 Ду3" Grundfos 96510201 | шт | 43422.72 | 51238.81
0801-01132 | 015-0481 | Насос скважинный SQ 3-105 Grundfos 96510210 | шт | 57631.63 | 68005.32
0801-00546 | 015-0130 | Насос скважинный SQ 3-65 Ду3" Grundfos 96510207 | шт | 43422.72 | 51238.81
0801-00545 | 015-0131 | Насос скважинный SQ 3-80 Ду3" Grundfos 96510208 | шт | 53890.35 | 63590.61
0801-00547 | 015-0132 | Насос скважинный SQ 3-95 Ду3" Grundfos 96510209 | шт | 55840.59 | 65891.9
0801-01425 | 015-1863 | Насос скважинный SQE скважинный 3-105 1.5m mod. BB 220В 1.85kW Grundfos 96510162 | шт | 63443.25 | 74863.04
0801-01250 | 015-1651 | Насос скважинный TWI 5-304EM Wilo 4104118 | шт | 26338.44 | 31079.36
0801-00990 | 015-1514 | Насос скважинный TWU 3-0115 Wilo 4090889 | шт | 36640.17 | 43235.4
0801-00715 | 015-0477 | Насос скважинный Водомет 125/125 Ч 8126 Джилекс | шт | 34940.68 | 41230
0801-01197 | 015-1598 | Насос скважинный Водомет 55/35 Джилекс 1035 | шт | 5555.08 | 6554.99
0801-01201 | 015-1611 | Насос скважинный Водомет 55/75 Джилекс 1075 | шт | 10224.58 | 12065
0801-00555 | 015-0144 | Насос скважинный ЭЦВ 06-10-80 Ду6" | шт | 18542.1 | 21879.68
0801-00559 | 015-0141 | Насос скважинный ЭЦВ 5-6,5-80 Ду5" | шт | 27040.89 | 31908.25
0801-01576 | 015-1995 | Насос фекальный FA 08.64-278E+T 17.2-4/24HEx Wilo 6047630 | шт | 399271.4 | 471140.25
0801-00995 | 015-1467 | Насос фекальный FA 10.22-230W+T17-4/12H ExSV Wilo 6035738 | шт | 248144.22 | 292810.18
0801-00996 | 015-1408 | Насос фекальный FA 10.41-173E + T 17-4/8HEx Wilo 6047684 | шт | 238320.4 | 281218.08
0801-00513 | 015-0160 | Насос фекальный MCm 10 чугун Pedrollo | шт | 18066.39 | 21318.34
0801-00514 | 015-0154 | Насос фекальный MCm 10-I сталь нерж Pedrollo | шт | 19440.74 | 22940.07
0801-00515 | 015-0161 | Насос фекальный MCm 20/50 чугун Pedrollo | шт | 42954.26 | 50686.03
0801-01128 | 015-1452 | Насос фекальный SEG 40.09.2.50B Grundfos 96075897 | шт | 75776.12 | 89415.82
0801-01127 | 015-0646 | Насос фекальный SEG 40.26.2.50B Grundfos 96075913 | шт | 106150.29 | 125257.34
0801-00509 | 015-0164 | Насос фекальный VXm 8/35 чугун Pedrollo | шт | 15250.47 | 17995.56
0801-00512 | 015-0157 | Насос фекальный VXm 8/35-I сталь нерж Pedrollo | шт | 17073.33 | 20146.53
0801-00510 | 015-0165 | Насос фекальный VXm 8/50 чугун Pedrollo | шт | 15935.71 | 18804.14
0801-00511 | 015-0158 | Насос фекальный VXm 8/50-I сталь нерж Pedrollo | шт | 17820.14 | 21027.76
0801-01578 | 015-2009 | Насос центробежный CR 3-12 A-FGJ-A-E-HQQE 3х230/400 Grundfos 96516659 | шт | 52252.07 | 61657.44
0801-00232 | 015-1359 | Насос центробежный CR 3-13 A-FGJ-A-E-HQQE Grundfos 96516660 | шт | 54163.73 | 63913.2
0801-00250 | 015-1327 | Насос центробежный TP 150-250/4 Grundfos 96109863 | шт | 328380.88 | 387489.44
0801-00409 | 015-0542 | Насос циркуляционный ALPHA2 25-40 б/комплекта Grundfos 98520745 | шт | 9154.19 | 10801.95
0801-00041 | 015-0543 | Насос циркуляционный ALPHA2 25-40 в/к Grundfos 98520745, 525153 | шт | 9472.6 | 11177.67
0801-00410 | 015-0544 | Насос циркуляционный ALPHA2 25-60 б/комплекта Grundfos 98520749 | шт | 10388.02 | 12257.86
0801-00042 | 015-0545 | Насос циркуляционный ALPHA2 25-60 в/к Grundfos 98520749, 525153 | шт | 10706.43 | 12633.59
0801-01396 | 015-1821 | Насос циркуляционный ALPHA2 25-60N 180V Grundfos 97993211 | шт | 20032.62 | 23638.49
0801-00040 | 015-0547 | Насос циркуляционный ALPHA2 32-40 в/к Grundfos 98520750, 505532 | шт | 10706.43 | 12633.59
0801-00043 | 015-0549 | Насос циркуляционный ALPHA2 32-60 в/к Grundfos 98520754, 505532 | шт | 11741.25 | 13854.68
0801-00038 | 015-0350 | Насос циркуляционный ALPHA2L 25-40 б/комплекта Grundfos 95047561 | шт | 7442.76 | 8782.45
0801-01053 | 015-1520 | Насос циркуляционный ALPHA2L 25-60 в комплекте Grundfos 95047563 | шт | 8921.09 | 10526.88
0801-00036 | 015-0352 | Насос циркуляционный ALPHA2L 25-60 в/к Grundfos 98286490, 525153 | шт | 7482.56 | 8829.42
0801-00039 | 015-0354 | Насос циркуляционный ALPHA2L 32-40 в/к Grundfos 98286501, 505532 | шт | 6766.14 | 7984.05
0801-00037 | 015-0356 | Насос циркуляционный ALPHA2L 32-60 в/к Grundfos 98286503, 505532 | шт | 7960.17 | 9393
0801-00526 | 015-0368 | Насос циркуляционный COMFORT UP 15-14В Grundfos 96433883 | шт | 5731.32 | 6762.96
0801-01494 | 015-1911 | Насос циркуляционный IPH-W 65/160-4/2 Wilo 2105764 | шт | 212166.76 | 250356.78
0801-01413 | 015-1854 | Насос циркуляционный Magna 1 32-100 180 PN6/10 220В Grundfos 97924165 | шт | 26710.15 | 31517.98
0801-01773 | 015-2084 | Насос циркуляционный Magna 1 32-120 F 220 PN6/10 1x230V Grundfos 97924167 | шт | 36480.87 | 43047.42
0801-01395 | 015-1820 | Насос циркуляционный Magna 1 40-100F 220 Grundfos 97924177 | шт | 39932.47 | 47120.32
0801-01615 | 015-2035 | Насос циркуляционный Magna 1 40-120 F 250 220В Grundfos 97924178 | шт | 44339.91 | 52321.1
0801-01574 | 015-2005 | Насос циркуляционный Magna 1 65-150 F 340 220В Grundfos 97924207 | шт | 81511.1 | 96183.1
0801-01493 | 015-1915 | Насос циркуляционный MAGNA 1D 65-120F 340 1х230V Grundfos 97924411 | шт | 181767.1 | 214485.18
0801-01105 | 015-0667 | Насос циркуляционный MAGNA 3 25-100 в комплекте Grundfos 96281015, 00525153 | шт | 44233.71 | 52195.78
0801-01569 | 015-1993 | Насос циркуляционный MAGNA 3 25-60 180 220В Grundfos 97924245 | шт | 34781.61 | 41042.3
0801-01449 | 015-1885 | Насос циркуляционный MAGNA 3 25-60 N180 PN10 230В Grundfos 97924337 | шт | 53898.22 | 63599.9
0801-01414 | 015-1855 | Насос циркуляционный MAGNA 3 32-100N 180 220В Grundfos 97924344 | шт | 74714.09 | 88162.62
0801-01513 | 015-1943 | Насос циркуляционный MAGNA 3 32-120 FN220 220В Grundfos 97924346 | шт | 97176.1 | 114667.8
0801-01376 | 015-1819 | Насос циркуляционный MAGNA 3 32-60 220В Grundfos 97924255 | шт | 42109.64 | 49689.38
0801-01356 | 015-1792 | Насос циркуляционный MAGNA 3 40-100F 220В Grundfos 97924269 | шт | 67332.95 | 79452.88
0801-01575 | 015-2006 | Насос циркуляционный MAGNA 3 40-120 F 250 220В Grundfos 97924270 | шт | 76997.46 | 90857
0801-01403 | 015-1860 | Насос циркуляционный MAGNA 3 50-120 FN PN6/10 220В Grundfos 97924358 | шт | 151339.83 | 178581
0801-01787 | 015-2091 | Насос циркуляционный MAGNA 3 50-120F 280 1x230V PN6/10 Grundfos 97924284 | шт | 97335.4 | 114855.78
0801-01686 | 015-2070 | Насос циркуляционный MAGNA 3 50-60 F 240 220В Grundfos 97924281 | шт | 78218.8 | 92298.18
0801-01231 | 015-1635 | Насос циркуляционный MAGNA 3 65-120F 220В Grundfos 97924298 | шт | 117194.88 | 138289.96
0801-01784 | 015-2088 | Насос циркуляционный MAGNA 3 65-150F 340 1x230V PN6/10 Grundfos 97924299 | шт | 135356.22 | 159720.34
0801-01771 | 015-2080 | Насос циркуляционный MAGNA 3 D 32-120F 230V PN6/10 Grundfos 97924454 | шт | 118629.18 | 139982.44
0801-01451 | 015-1888 | Насос циркуляционный MAGNA 3 D40-120F PN 6/10 220В Grundfos 97924465 | шт | 148313.04 | 175009.38
0801-01452 | 015-1889 | Насос циркуляционный MAGNA 3 D65-120F PN 6/10 220В Grundfos 97924493 | шт | 227169.05 | 268059.48
0801-01275 | 015-0653 | Насос циркуляционный PH 251 E Wilo 2809KP0558A | шт | 11098.25 | 13095.94
0801-00141 | 015-1368 | Насос циркуляционный STAR-RS 15/6-130 б/комплекта Wilo 4063803 | шт | 7062.53 | 8333.78
0801-00001 | 015-0198 | Насос циркуляционный STAR-RS 25/2 в комплекте Wilo 4119785 | шт | 5519.05 | 6512.48
0801-00002 | 015-0200 | Насос циркуляционный STAR-RS 25/4 в комплекте Wilo 4119786 | шт | 5837.46 | 6888.2
0801-00003 | 015-0202 | Насос циркуляционный STAR-RS 25/6 в комплекте Wilo 4119787 | шт | 6951.88 | 8203.22
0801-00034 | 015-0699 | Насос циркуляционный STAR-RS 25/7 в комплекте Wilo 4119788 | шт | 8119.37 | 9580.86
0801-01487 | 015-1910 | Насос циркуляционный STAR-RS 25/8 в комплекте с гайками Wilo 4182635 | шт | 8772.4 | 10351.43
0801-01000 | 015-1484 | Насос циркуляционный STAR-RS 30/2 с гайками Wilo 4119789 | шт | 5734.98 | 6767.28
0801-00004 | 015-0204 | Насос циркуляционный STAR-RS 30/4 в комплекте Wilo 4119790 | шт | 6049.73 | 7138.68
0801-00005 | 015-0206 | Насос циркуляционный STAR-RS 30/6 в комплекте Wilo 4119791 | шт | 7270.29 | 8578.94
0801-00877 | 015-0701 | Насос циркуляционный STAR-RS 30/7 в комплекте Wilo 4119792 | шт | 8496.27 | 10025.6
0801-01656 | 015-0435 | Насос циркуляционный STAR-RS 30/8 в комплекте с гайками Wilo 4182642 | шт | 9074.6 | 10708.02
0801-01133 | 015-1546 | Насос циркуляционный Star-RSD 30/4 Wilo 4035759 | шт | 14868.47 | 17544.8
0801-00714 | 015-0405 | Насос циркуляционный Star-RSD 30/6 220В Wilo 4035763 | шт | 15761.13 | 18598.14
0801-00876 | 015-0700 | Насос циркуляционный Star-RSG 25/8 б/комплекта Wilo 4108817 | шт | 8443.17 | 9962.94
0801-00035 | 015-0702 | Насос циркуляционный Star-RSG 30/8 б/комплекта Wilo 4108818 | шт | 8655.58 | 10213.58
0801-01203 | 015-1613 | Насос циркуляционный STAR-ST 25/4- SINGLE-12H Wilo 4050265 | шт | 5734.98 | 6767.28
0801-01670 | 015-2056 | Насос циркуляционный STRATOS 25/1-10 Wilo 2103615 | шт | 34337.68 | 40518.46
0801-01668 | 015-2054 | Насос циркуляционный STRATOS 25/1-6 Pn6/10 Wilo 2090447 | шт | 29638.18 | 34973.05
0801-01369 | 015-1811 | Насос циркуляционный STRATOS 25/1-8 Wilo 2090448 | шт | 31224.1 | 36844.44
0801-01134 | 015-1575 | Насос циркуляционный STRATOS 30/1-12 Wilo 2090451 | шт | 39401.46 | 46493.72
0801-01471 | 015-1895 | Насос циркуляционный STRATOS 30/1-8 PN6/10 Wilo 2090450 | шт | 32457.88 | 38300.3
0801-01367 | 015-1609 | Насос циркуляционный STRATOS 40/1-12 Wilo 2090455 | шт | 68872.9 | 81270.02
0801-01497 | 015-1929 | Насос циркуляционный STRATOS 50/1-10 Wilo 2103619 | шт | 57396.56 | 67727.94
0801-01346 | 015-1780 | Насос циркуляционный STRATOS 50/1-12 Wilo 2090458 | шт | 89529.46 | 105644.76
0801-00404 | 015-1343 | Насос циркуляционный STRATOS 65/1-12 Wilo 2090460 | шт | 100309.1 | 118364.74
0801-00403 | 015-1333 | Насос циркуляционный STRATOS 65/1-9 Wilo 2090459 | шт | 75829.22 | 89478.48
0801-01135 | 015-1595 | Насос циркуляционный STRATOS 80/1-12 Wilo 2087523 | шт | 138648.53 | 163605.26
0801-00402 | 015-1332 | Насос циркуляционный STRATOS 80/1-12 Wilo 2087524 | шт | 144383.51 | 170372.54
0801-01199 | 015-1601 | Насос циркуляционный Stratos D 32/1-12 Wilo 2090462 | шт | 104928.95 | 123816.16
0801-01669 | 015-2055 | Насос циркуляционный STRATOS D 50/1-12 Pn6/10 Wilo 2090467 | шт | 161600.14 | 190688.17
0801-01667 | 015-2053 | Насос циркуляционный STRATOS D 65/1-12 Pn6/10 Wilo 2090468 | шт | 216552.96 | 255532.49
0801-01676 | 015-2060 | Насос циркуляционный STRATOS D 80/1-12 PN6 Wilo 2087527 | шт | 244436.66 | 288435.26
0801-01001 | 015-1502 | Насос циркуляционный Stratos GIGA 40/1-25/1,6 Wilo 2117130 | шт | 201574.04 | 237857.36
0801-01002 | 015-1415 | Насос циркуляционный Stratos PICO 25/1-6 Wilo 4132463 | шт | 12319.6 | 14537.12
0801-01505 | 015-1935 | Насос циркуляционный Stratos Z 30/1-12 PN 6/10 Wilo 2090471 | шт | 51318.54 | 60555.88
0801-01712 | 015-2075 | Насос циркуляционный Stratos Z 50/1-9 RG PN 6/10 Wilo 2090474 | шт | По запросу | По запросу
0801-00044 | 015-0207 | Насос циркуляционный TOP-RL 25/7,5 EM в комплекте Wilo 2045633 | шт | 11250.6 | 13275.71
0801-00033 | 015-0703 | Насос циркуляционный TOP-RL 30/4 EM PN6/10 б/комплекта Wilo 2045634 | шт | 11523.07 | 13597.22
0801-00722 | 015-0704 | Насос циркуляционный TOP-RL 30/6,5 EM б/комплекта Wilo 2045635 | шт | 13434.73 | 15852.98
0801-00045 | 015-0209 | Насос циркуляционный TOP-RL 30/7,5 EM в комплекте Wilo 2045636 | шт | 12125.74 | 14308.37
0801-01213 | 015-1618 | Насос циркуляционный TOP-RL 40/4 EM Wilo 2057044 | шт | 19382.12 | 22870.9
0801-00357 | 015-1158 | Насос циркуляционный TOP-S 100/10 DM Wilo 2080072 | шт | 75351.31 | 88914.54
0801-00358 | 015-1159 | Насос циркуляционный TOP-S 25/10 DM Wilo 2061963 | шт | 20178.64 | 23810.8
0801-00652 | 015-0696 | Насос циркуляционный TOP-S 25/10 EM б/комплекта Wilo 2061962 | шт | 21346.88 | 25189.32
0801-00359 | 015-1161 | Насос циркуляционный TOP-S 25/13 DM Wilo 2084441 | шт | 22621.32 | 26693.16
0801-00360 | 015-1162 | Насос циркуляционный TOP-S 25/13 EM Wilo 2084440 | шт | 23736.46 | 28009.02
0801-00362 | 015-1164 | Насос циркуляционный TOP-S 25/5 EM Wilo 2044009 | шт | 14231.25 | 16792.88
0801-01139 | 015-0601 | Насос циркуляционный TOP-S 25/5 в комплекте Wilo 2044010 | шт | 13744.46 | 16218.47
0801-00363 | 015-1165 | Насос циркуляционный TOP-S 25/7 DM Wilo 2048321 | шт | 15718.1 | 18547.36
0801-00656 | 015-0706 | Насос циркуляционный TOP-S 30/10 DM б/комплекта Wilo 2066133 | шт | 22408.91 | 26442.52
0801-00047 | 015-0212 | Насос циркуляционный TOP-S 30/10 EM в комплекте Wilo 2066132 | шт | 24118.72 | 28460.09
0801-01206 | 015-1616 | Насос циркуляционный TOP-S 30/4 DM Wilo 2044012 | шт | 14815.37 | 17482.14
0801-00353 | 015-1400 | Насос циркуляционный TOP-S 30/4 EM б/комплекта Wilo 2044011 | шт | 15665 | 18484.7
0801-00364 | 015-1167 | Насос циркуляционный TOP-S 30/5 DM Wilo 2044014 | шт | 15824.31 | 18672.68
0801-00365 | 015-1168 | Насос циркуляционный TOP-S 30/5 EM Wilo 2044013 | шт | 16620.83 | 19612.58
0801-00724 | 015-0705 | Насос циркуляционный TOP-S 30/7 DM б/комплекта Wilo 2048323 | шт | 17948.37 | 21179.08
0801-00046 | 015-0213 | Насос циркуляционный TOP-S 30/7 EM Wilo 2048322 | шт | 18998.27 | 22417.96
0801-00655 | 015-0710 | Насос циркуляционный TOP-S 40/10 DM Wilo 2080045 | шт | 35896.75 | 42358.16
0801-00657 | 015-0709 | Насос циркуляционный TOP-S 40/10 ЕM Wilo 2080044 | шт | 37967.71 | 44801.9
0801-00354 | 015-1169 | Насос циркуляционный TOP-S 40/15 DM Wilo 2080047 | шт | 49331.47 | 58211.14
0801-01486 | 015-1909 | Насос циркуляционный TOP-S 40/15 EM PN6/10 Wilo 2080046 | шт | 52195.78 | 61591.02
0801-00659 | 015-0707 | Насос циркуляционный TOP-S 40/4 DM Wilo 2080041 | шт | 24692.29 | 29136.9
0801-00060 | 015-0214 | Насос циркуляционный TOP-S 40/4 EM Wilo 2080040 | шт | 26109.36 | 30809.04
0801-00654 | 015-0708 | Насос циркуляционный TOP-S 40/7 DM Wilo 2080043 | шт | 29152.83 | 34400.34
0801-00061 | 015-0215 | Насос циркуляционный TOP-S 40/7 EM Wilo 2080042 | шт | 30832.39 | 36382.22
0801-00660 | 015-0713 | Насос циркуляционный TOP-S 50/10 DM Wilo 2080053 | шт | 44870.93 | 52947.7
0801-00653 | 015-0712 | Насос циркуляционный TOP-S 50/10 EM Wilo 2080052 | шт | 47472.91 | 56018.04
0801-00661 | 015-0592 | Насос циркуляционный TOP-S 50/15 DM Wilo 2080055 | шт | 53810.74 | 63496.68
0801-00374 | 015-1171 | Насос циркуляционный TOP-S 50/4 DM Wilo 2080049 | шт | 33666.47 | 39726.44
0801-00352 | 015-1172 | Насос циркуляционный TOP-S 50/4 EM Wilo 2080048 | шт | 35578.14 | 41982.2
0801-00725 | 015-0711 | Насос циркуляционный TOP-S 50/7 DM Wilo 2080051 | шт | 38127.02 | 44989.88
0801-00726 | 015-0478 | Насос циркуляционный TOP-S 50/7 EM Wilo 2080050 | шт | 40331.53 | 47591.2
0801-00372 | 015-1173 | Насос циркуляционный TOP-S 65/10 DM Wilo 2080059 | шт | 53845.12 | 63537.24
0801-00351 | 015-1174 | Насос циркуляционный TOP-S 65/10 EM Wilo 2080058 | шт | 56978.12 | 67234.18
0801-00375 | 015-1175 | Насос циркуляционный TOP-S 65/13 DM Wilo 2080060 | шт | 58305.66 | 68800.68
0801-00658 | 015-0714 | Насос циркуляционный TOP-S 65/15 DM Wilo 2080061 | шт | 62819.31 | 74126.78
0801-00373 | 015-1176 | Насос циркуляционный TOP-S 65/7 DM Wilo 2080057 | шт | 41950.34 | 49501.4
0801-00728 | 015-1106 | Насос циркуляционный TOP-S 80/10 DM Wilo 2080065 | шт | 66483.32 | 78450.32
0801-00727 | 015-1107 | Насос циркуляционный TOP-S 80/10 DM Wilo 2080066 | шт | 65952.31 | 77823.72
0801-00366 | 015-1178 | Насос циркуляционный TOP-S 80/15 DM Wilo 2080067 | шт | 107637.14 | 127011.82
0801-00355 | 015-1177 | Насос циркуляционный TOP-S 80/15 DM Wilo 2080068 | шт | 113053.51 | 133403.14
0801-00367 | 015-1180 | Насос циркуляционный TOP-S 80/20 DM Wilo 2080069 | шт | 121124.96 | 142927.46
0801-00356 | 015-1179 | Насос циркуляционный TOP-S 80/20 DM Wilo 2080070 | шт | 127178.56 | 150070.7
0801-00368 | 015-1182 | Насос циркуляционный TOP-S 80/7 DM Wilo 2080063 | шт | 49543.88 | 58461.78
0801-00371 | 015-1181 | Насос циркуляционный TOP-S 80/7 DM Wilo 2080064 | шт | 61226.25 | 72246.98
0801-00344 | 015-1183 | Насос циркуляционный TOP-SD 30/5 DM Wilo 2044016 | шт | 43171.68 | 50942.58
0801-00446 | 015-1184 | Насос циркуляционный TOP-SD 30/5 EM Wilo 2044015 | шт | 45508.15 | 53699.62
0801-00342 | 015-1185 | Насос циркуляционный TOP-SD 32/10 DM Wilo 2080074 | шт | 49172.17 | 58023.16
0801-00339 | 015-1186 | Насос циркуляционный TOP-SD 32/10 EM Wilo 2080073 | шт | 50499.71 | 59589.66
0801-00295 | 015-1187 | Насос циркуляционный TOP-SD 32/7 DM Wilo 2048327 | шт | 52676.88 | 62158.72
0801-00296 | 015-1188 | Насос циркуляционный TOP-SD 32/7 EM Wilo 2048326 | шт | 54110.63 | 63850.54
0801-00298 | 015-1189 | Насос циркуляционный TOP-SD 40/10 DM Wilo 2080078 | шт | 70253.54 | 82899.18
0801-00341 | 015-1190 | Насос циркуляционный TOP-SD 40/15 DM Wilo 2080080 | шт | 96591.98 | 113978.54
0801-00345 | 015-1191 | Насос циркуляционный TOP-SD 40/3 DM Wilo 2044018 | шт | 48322.54 | 57020.6
0801-00346 | 015-1192 | Насос циркуляционный TOP-SD 40/3 EM Wilo 2044017 | шт | 49596.98 | 58524.44
0801-00291 | 015-1193 | Насос циркуляционный TOP-SD 40/7 DM Wilo 2080076 | шт | 57084.32 | 67359.5
0801-00445 | 015-1194 | Насос циркуляционный TOP-SD 40/7 EM Wilo 2080075 | шт | 58624.27 | 69176.64
0801-00408 | 015-1195 | Насос циркуляционный TOP-SD 50/10 DM Wilo 2080084 | шт | 87830.2 | 103639.64
0801-00292 | 015-1196 | Насос циркуляционный TOP-SD 50/15 DM Wilo 2080086 | шт | 105406.87 | 124380.1
0801-00290 | 015-1197 | Насос циркуляционный TOP-SD 50/7 DM Wilo 2080082 | шт | 74660.98 | 88099.96
0801-00347 | 015-1198 | Насос циркуляционный TOP-SD 50/7 EM Wilo 2080081 | шт | 76678.85 | 90481.04
0801-00297 | 015-1199 | Насос циркуляционный TOP-SD 65/10 DM Wilo 2080088 | шт | 105406.87 | 124380.1
0801-00293 | 015-1200 | Насос циркуляционный TOP-SD 65/13 DM Wilo 2080089 | шт | 114168.64 | 134719
0801-00294 | 015-1201 | Насос циркуляционный TOP-SD 65/15 DM Wilo 2080090 | шт | 122930.42 | 145057.9
0801-00340 | 015-1202 | Насос циркуляционный TOP-SD 80/10 DM Wilo 2080093 | шт | 122930.42 | 145057.9
0801-00343 | 015-1203 | Насос циркуляционный TOP-SD 80/15 DM Wilo 2080095 | шт | 221327.87 | 261166.88
0801-00348 | 015-1204 | Насос циркуляционный TOP-SD 80/20 DM Wilo 2080097 | шт | 248940.75 | 293750.08
0801-00662 | 015-0607 | Насос циркуляционный TOP-Z 25/6 DM Wilo 2045522 | шт | 19794.29 | 23357.26
0801-00663 | 015-0593 | Насос циркуляционный TOP-Z 30/10 Wilo 2109226 | шт | 26533.9 | 31310
0801-00313 | 015-0670 | Насос циркуляционный TOP-Z 40/7 220В Wilo 2046631 | шт | 36640.17 | 43235.4
0801-01504 | 015-1936 | Насос циркуляционный TP 25-90/2-A-O-A-BUBE 220В Grundfos 98346605 | шт | 29843.15 | 35214.92
0801-00338 | 015-1357 | Насос циркуляционный TP 80-210/2 A-F-A-BAQE 380В Grundfos 96108699 | шт | 91228.71 | 107649.88
0801-01417 | 015-1853 | Насос циркуляционный TPE 100-130/4-A-F-A-BAQE 380В Grundfos 96110380 | шт | 268906.98 | 317310.24
0801-01774 | 015-2082 | Насос циркуляционный TPE 100-250/2-A-F-A-BAQE 3x400 Grundfos 96110282 | шт | 371977.37 | 438933.3
0801-01165 | 015-1545 | Насос циркуляционный TPE 32-120/4-S-A-F-A-BAQE 380В Grundfos 98512143 | шт | 153039.09 | 180586.12
0801-01531 | 015-1843 | Насос циркуляционный TPE 32-460/2-S-A-F-A-BAQE DN 32 Grundfos 96397012 | шт | 231629.6 | 273322.92
0801-01448 | 015-1887 | Насос циркуляционный TPE 32-90/2-A-O-A-BUBE Grundfos 98112503 | шт | 69297.71 | 81771.3
0801-01416 | 015-1852 | Насос циркуляционный TPE 50-160/2-A-F-A-GQQE 380В Grundfos 98514363 | шт | 128665.4 | 151825.18
0801-01166 | 015-0613 | Насос циркуляционный TPE 50-190/2-A-F-A-BAQE Grundfos 98112624 | шт | 160742.36 | 189675.98
0801-01003 | 015-1365 | Насос циркуляционный TPE 50-240/2-A-F-A-BAQE 380В Grundfos 98112643 | шт | 173854.95 | 205148.84
0801-01532 | 015-1842 | Насос циркуляционный TPE 50-240/2-S-A-F-A-BAQE DN 50 Grundfos 98112647 | шт | 205344.25 | 242306.22
0801-01167 | 015-1542 | Насос циркуляционный TPE 65-110/4-S-A-F-A-BAQE 380В Grundfos 98512443 | шт | 188617.22 | 222568.32
0801-01168 | 015-1541 | Насос циркуляционный TPE 65-130/4-S-A-F-A-BAQE 380В Grundfos 96275859 | шт | 208583.46 | 246128.48
0801-01415 | 015-1851 | Насос циркуляционный TPE 65-150/4-A-F-A-BAQE 380В Grundfos 96096691 | шт | 197060.39 | 232531.26
0801-01169 | 015-1544 | Насос циркуляционный TPE 65-150/4-S-A-F-A-BAQE 380В Grundfos 96275865 | шт | 229877.24 | 271255.14
0801-01447 | 015-1886 | Насос циркуляционный TPE 65-150/4-А-F-A-GQQE Grundfos 96096696 | шт | 200193.39 | 236228.2
0801-01170 | 015-1543 | Насос циркуляционный TPE 65-90/4-S-A-F-A-BAQE 380В Grundfos 98512295 | шт | 172368.1 | 203394.36
0801-01693 | 015-1540 | Насос циркуляционный TPE 80-110/4-S-A-F-A-BAQE 380В Grundfos 96275937 | шт | 231629.6 | 273322.92
0801-01533 | 015-1841 | Насос циркуляционный TPE 80-140/2-S-A-F-A-BAQE DN 80 Grundfos 98112687 | шт | 210707.53 | 248634.88
0801-01568 | 015-1992 | Насос циркуляционный TPE 80-150/4-S-A-F-A-BAQE 380В Grundfos 96275943 | шт | 248887.64 | 293687.42
0801-01595 | 015-2024 | Насос циркуляционный TPE 80-240/2-A-F-A-BAQE 380В Grundfos 96110044 | шт | 259773.49 | 306532.72
0801-01694 | 015-1567 | Насос циркуляционный TPE 80-250/2-A-F-A-GQQE 380В Grundfos 96110054 | шт | 289191.83 | 341246.36
0801-01163 | 015-1534 | Насос циркуляционный TPE 80-250/2-S-A-F-A-BAQE Grundfos 96275631 | шт | 318981.88 | 376398.62
0801-01164 | 015-0570 | Насос циркуляционный TPE 80-400/2-S-A-F-A-BAQE Grundfos 96275643 | шт | 431281.98 | 508912.74
0801-00527 | 015-0528 | Насос циркуляционный UP 15-14 BT Grundfos 96433885 | шт | 7761.17 | 9158.18
0801-00528 | 015-0527 | Насос циркуляционный UP 15-14 BU Grundfos 96433884 | шт | 7761.17 | 9158.18
0801-00016 | 015-0167 | Насос циркуляционный UP 20-15N в/к Grundfos 59641500, 525152 | шт | 10082.88 | 11897.8
0801-00525 | 015-0169 | Насос циркуляционный UP 20-30N в/к 220В Grundfos 59643500, 525152 | шт | 12510.73 | 14762.66
0801-00667 | 015-0619 | Насос циркуляционный UP 20-45N в/к Grundfos 95906472, 525152 | шт | 14739.58 | 17392.71
0801-00324 | 015-1336 | Насос циркуляционный UPS 20-40 Grundfos 96281371 | шт | 6412.03 | 7566.19
0801-00329 | 015-0672 | Насос циркуляционный UPS 20-60 в комплекте Grundfos 96281472, 525156 | шт | 8071.46 | 9524.32
0801-00666 | 015-0611 | Насос циркуляционный UPS 25-100 в/к Grundfos 95906480, 525153 | шт | 21850.67 | 25783.79
0801-00331 | 015-0367 | Насос циркуляционный UPS 25-120 Grundfos 52588336 | шт | 16477.55 | 19443.51
0801-01179 | 015-0406 | Насос циркуляционный UPS 25-20 Grundfos 59542500 | шт | 6169.13 | 7279.57
0801-01283 | 015-1677 | Насос циркуляционный UPS 25-25 б/комплекта Grundfos 95906400 | шт | 10354.83 | 12218.7
0801-00650 | 015-0407 | Насос циркуляционный UPS 25-30 в/к Grundfos 59543000, 525153 | шт | 6487.54 | 7655.3
0801-00719 | 015-0503 | Насос циркуляционный UPS 25-40 130 220В Grundfos 96281376 | шт | 5771.12 | 6809.92
0801-00021 | 015-0217 | Насос циркуляционный UPS 25-40 в комплекте Grundfos 96281375 | шт | 4736.3 | 5588.84
0801-01181 | 015-0501 | Насос циркуляционный UPS 25-40K 180 в/к Grundfos 59544505, 525153 | шт | 7800.97 | 9205.14
0801-00618 | 015-0608 | Насос циркуляционный UPS 25-40N б/комплекта Grundfos 96913060 | шт | 12378.06 | 14606.12
0801-00606 | 015-0520 | Насос циркуляционный UPS 25-50 в/к Grundfos 96281432, 525153 | шт | 6805.94 | 8031.01
0801-00607 | 015-0524 | Насос циркуляционный UPS 25-55 в/к Grundfos 95906404, 525153 | шт | 12895.47 | 15216.66
0801-00022 | 015-0219 | Насос циркуляционный UPS 25-60 в комплекте Grundfos 96281477 | шт | 5771.12 | 6809.92
0801-01186 | 015-1568 | Насос циркуляционный UPS 25-60NK 180 Grundfos 96913059 | шт | 18479.39 | 21805.68
0801-00723 | 015-0522 | Насос циркуляционный UPS 25-70 в/к Grundfos 96621354, 525153 | шт | 7960.17 | 9393
0801-01772 | 015-2081 | Насос циркуляционный UPS 25-80 N 180 230 Grundfos 95906439 | шт | 22820.45 | 26928.13
0801-00024 | 015-0220 | Насос циркуляционный UPS 25-80 в комплекте Grundfos 95906440 | шт | 11263.64 | 13291.1
0801-00937 | 015-1102 | Насос циркуляционный UPS 32-100 в/к Grundfos 95906500, 505532 | шт | 24094.89 | 28431.98
0801-00050 | 015-0262 | Насос циркуляционный UPS 32-120F PN6/10 220В Grundfos 96401837 | шт | 31999.88 | 37759.86
0801-00054 | 015-0263 | Насос циркуляционный UPS 32-120F PN6/10 380В Grundfos 96401839 | шт | 29877.17 | 35255.06
0801-01782 | 015-2085 | Насос циркуляционный UPS 32-25 180 1x230V 9H Grundfos 95906401 | шт | 12943.54 | 15273.38
0801-00628 | 015-0513 | Насос циркуляционный UPS 32-30F 220В Grundfos 96401733 | шт | 23933.58 | 28241.62
0801-00025 | 015-0221 | Насос циркуляционный UPS 32-40 в комплекте Grundfos 96281389 | шт | 5094.51 | 6011.52
0801-00325 | 015-1301 | Насос циркуляционный UPS 32-50 Grundfos 96281435 | шт | 7168.73 | 8459.1
0801-00608 | 015-0526 | Насос циркуляционный UPS 32-55 в/к Grundfos 95906409, 505532 | шт | 16278.54 | 19208.68
0801-00023 | 015-0222 | Насос циркуляционный UPS 32-60 в комплекте Grundfos 96281496 | шт | 6089.53 | 7185.65
0801-01004 | 015-1459 | Насос циркуляционный UPS 32-60F 220В Grundfos 96401771 | шт | 27241.17 | 32144.58
0801-01261 | 015-1667 | Насос циркуляционный UPS 32-60F 380В PN6/10 Grundfos 96401777 | шт | 24745.39 | 29199.56
0801-01319 | 015-1727 | Насос циркуляционный UPS 40-100F фланцевый 220В Grundfos 95906486 | шт | 26325.16 | 31063.69
0801-00051 | 015-0264 | Насос циркуляционный UPS 40-120F PN6/10 220В Grundfos 96401942 | шт | 37147.46 | 43834
0801-00055 | 015-0265 | Насос циркуляционный UPS 40-120F PN6/10 380В Grundfos 96401944 | шт | 34441 | 40640.38
0801-01785 | 015-2089 | Насос циркуляционный UPS 40-180 F B 1x230-240V PN6/10 Grundfos 96401983 | шт | 95529.95 | 112725.34
0801-00052 | 015-0266 | Насос циркуляционный UPS 40-180F PN6/10 220В Grundfos 96401977 | шт | 42719.58 | 50409.1
0801-00056 | 015-0267 | Насос циркуляционный UPS 40-180F PN6/10 380В Grundfos 96401979 | шт | 40649.93 | 47966.92
0801-01182 | 015-0418 | Насос циркуляционный UPS 40-185F Grundfos 96430296 | шт | 42295.03 | 49908.14
0801-00941 | 015-1297 | Насос циркуляционный UPS 40-30F 220В Grundfos 96401870 | шт | 28303.2 | 33397.78
0801-01183 | 015-0400 | Насос циркуляционный UPS 40-50F Grundfos 95906420 | шт | 19223.81 | 22684.09
0801-00626 | 015-0453 | Насос циркуляционный UPS 40-60/2F 220В Grundfos 96401915 | шт | 31575.34 | 37258.9
0801-00323 | 015-1389 | Насос циркуляционный UPS 40-60/2F 380В Grundfos 96401917 | шт | 28728.02 | 33899.06
0801-01360 | 015-1796 | Насос циркуляционный UPS 40-60/4 PN6/10 220В Grundfos 96401897 | шт | 35471.93 | 41856.88
0801-00647 | 015-0268 | Насос циркуляционный UPS 50-120F PN6/10 220В Grundfos 96402101 | шт | 45266.83 | 53414.86
0801-00057 | 015-0269 | Насос циркуляционный UPS 50-120F PN6/10 380В Grundfos 96402103 | шт | 42295.03 | 49908.14
0801-00053 | 015-0270 | Насос циркуляционный UPS 50-180F PN6/10 220В Grundfos 96402134 | шт | 52112.58 | 61492.84
0801-00058 | 015-0271 | Насос циркуляционный UPS 50-180F PN6/10 380В Grundfos 96402136 | шт | 47654.88 | 56232.76
0801-00938 | 015-1103 | Насос циркуляционный UPS 50-185F 380В Grundfos 96430297 | шт | 51561.75 | 60842.86
0801-01185 | 015-1593 | Насос циркуляционный UPS 50-60/2F Grundfos 96402055 | шт | 35153.32 | 41480.92
0801-01184 | 015-1539 | Насос циркуляционный UPS 50-60/2F PN6/10 220В Grundfos 96402053 | шт | 38658.04 | 45616.48
0801-01559 | 015-1990 | Насос циркуляционный UPS 50-60/4F 1x230-240V PN6/10 Grundfos 96402035 | шт | 43490.29 | 51318.54
0801-00627 | 015-0480 | Насос циркуляционный UPS 65-120F 220В Grundfos 96402278 | шт | 53173.93 | 62745.24
0801-00059 | 015-0272 | Насос циркуляционный UPS 65-180F PN6/10 380В Grundfos 96402316 | шт | 57950.03 | 68381.04
0801-01242 | 015-1641 | Насос циркуляционный UPS 65-185F 380В Grundfos 96430298 | шт | 60270.42 | 71119.1
0801-01627 | 015-2037 | Насос циркуляционный UPS 65-60/2 F 220В PN 6/10 Grundfos 96402258 | шт | 45295.75 | 53448.98
0801-00328 | 015-1320 | Насос циркуляционный UPS 65-60/2F 380В 415Вт Grundfos 96402260 | шт | 42322.05 | 49940.02
0801-01210 | 015-1605 | Насос циркуляционный UPS Solar 15-80 130 9H 220В Grundfos 59508500 | шт | 9359.17 | 11043.82
0801-01187 | 015-1566 | Насос циркуляционный UPS Solar 25-120 180 Grundfos 52588352 | шт | 16926.16 | 19972.87
0801-01188 | 015-0575 | Насос циркуляционный UPSD 32-120F Grundfos 96401841 | шт | 72862.08 | 85977.26
0801-01246 | 015-1645 | Насос циркуляционный UPSD 32-30F с релейным модулем Grundfos 96401736 | шт | 54588.54 | 64414.48
0801-00630 | 015-0497 | Насос циркуляционный UPSD 32-50 F б/комплекта 220В PN6/10 Grundfos 95906416 | шт | 25870.55 | 30527.25
0801-01189 | 015-0273 | Насос циркуляционный UPSD 32-50 Grundfos 95906413 | шт | 24397.92 | 28789.55
0801-00631 | 015-0455 | Насос циркуляционный UPSD 32-60F Grundfos 96408898 | шт | 58586.85 | 69132.48
0801-01190 | 015-1528 | Насос циркуляционный UPSD 32-60F с релейным модулем Grundfos 96401783 | шт | 61983.19 | 73140.16
0801-00633 | 015-0652 | Насос циркуляционный UPSD 32-80 в комплекте Grundfos 95906455, 505532 | шт | 32299.11 | 38112.94
0801-00125 | 015-1337 | Насос циркуляционный UPSD 40-100F 220В Grundfos 95906487 | шт | 52092.76 | 61469.46
0801-01192 | 015-1527 | Насос циркуляционный UPSD 40-120F Grundfos 96408901 | шт | 80714.58 | 95243.2
0801-00634 | 015-0275 | Насос циркуляционный UPSD 40-30F PN6/10 220В Grundfos 96401873 | шт | 63734.42 | 75206.62
0801-01212 | 015-1617 | Насос циркуляционный UPSD 40-60/2F PN6/10 220В Grundfos 96401918 | шт | 72013 | 84975.34
0801-01684 | 015-2065 | Насос циркуляционный UPSD 50-180F 1х230-240V Grundfos 96402137 | шт | 118576.09 | 139919.78
0801-00635 | 015-0617 | Насос циркуляционный UPSD 50-60/2F 220В Grundfos 96402057 | шт | 87190.39 | 102884.66
0801-00629 | 015-0550 | Насос циркуляционный UPSD 65-120F PN6/10 380В Grundfos 96402284 | шт | 110699.42 | 130625.32
0801-01191 | 015-0588 | Насос циркуляционный UPSD 80-120F PN6 380В Grundfos 96403131 | шт | 151030.95 | 178216.52
0801-01193 | 015-1525 | Насос циркуляционный Yonos PICO 25/1-4 Wilo 4164031 | шт | 7965.25 | 9399
0801-01786 | 015-2090 | Насос циркуляционный Yonos PICO 25/1-6 Wilo 4164032 | шт | 9023.04 | 10647.19
0801-00420 | 015-1225 | Насос циркуляционный для ГВС Star-Z 15TT Wilo 4110919 | шт | 9930.02 | 11717.42
0801-00129 | 015-1226 | Насос циркуляционный для ГВС Star-Z 20/1 Wilo 4028111 | шт | 8708.68 | 10276.24
0801-00128 | 015-1227 | Насос циркуляционный для ГВС Star-Z 20/4 Wilo 4081193 | шт | 13169.22 | 15539.68
0801-00422 | 015-1228 | Насос циркуляционный для ГВС Star-Z 20/5 Wilo 4081198 | шт | 13487.83 | 15915.64
0801-00126 | 015-1229 | Насос циркуляционный для ГВС Star-Z 20/7 Wilo 4081203 | шт | 14709.17 | 17356.82
0801-00131 | 015-1230 | Насос циркуляционный для ГВС Star-Z 25/2 DM Wilo 4037124 | шт | 15877.4 | 18735.34
0801-00127 | 015-1231 | Насос циркуляционный для ГВС Star-Z 25/2 EM Wilo 4029062 | шт | 11682.37 | 13785.2
0801-00130 | 015-1232 | Насос циркуляционный для ГВС Star-Z 25/6 Wilo 4047573 | шт | 15240.18 | 17983.42
0801-00421 | 015-1234 | Насос циркуляционный для ГВС Star-Z NOVA A Wilo 4132761 | шт | 7641.76 | 9017.28
0801-00132 | 015-1235 | Насос циркуляционный для ГВС Star-Z NOVA C Wilo 4132762 | шт | 8437.78 | 9956.58
0801-00462 | 015-1233 | Насос циркуляционный для ГВС Star-Z NOVA Wilo 4132760 | шт | 6266 | 7393.88
0801-01005 | 015-1417 | Насос циркуляционный для ГВС Stratos 100/1-12 Wilo 2087526 | шт | 171783.98 | 202705.1
0801-01136 | 015-1558 | Насос циркуляционный для ГВС Stratos-D 32/1-8 Wilo 2090461 | шт | 81935.91 | 96684.38
0801-01137 | 015-1559 | Насос циркуляционный для ГВС Stratos-D 40/1-12 Wilo 2090464 | шт | 126859.95 | 149694.74
0801-01571 | 015-1994 | Насос циркуляционный для ГВС Stratos-D 40/1-8 Wilo 2090463 | шт | 106459.34 | 125622.02
0801-01472 | 015-1896 | Насос циркуляционный для ГВС Stratos-Z 25/1-8 RMOT Wilo 2095096 | шт | 34650.98 | 40888.16
0801-01138 | 015-1582 | Насос циркуляционный для ГВС Stratos-Z 25/1-8 Wilo 2090469 | шт | 43277.88 | 51067.9
0801-01006 | 015-1416 | Насос циркуляционный для ГВС Stratos-Z 30/1-12 GG Wilo 2090476 | шт | 45508.15 | 53699.62
0801-01581 | 015-2014 | Насос циркуляционный для ГВС Stratos-Z 30/1-12 PN16 Wilo 2063403 | шт | 61594.78 | 72681.84
0801-01696 | 015-2071 | Насос циркуляционный для ГВС Stratos-Z 30/1-8 RG Wilo 2090470 | шт | 45428.5 | 53605.63
0801-00444 | 015-1294 | Насос циркуляционный для ГВС Stratos-ZD 32/1-12 Wilo 2090478 | шт | 103813.82 | 122500.3
0801-00317 | 015-1205 | Насос циркуляционный для ГВС TOP-Z 20/4 DM Wilo 2045520 | шт | 18001.47 | 21241.74
0801-00431 | 015-1206 | Насос циркуляционный для ГВС TOP-Z 20/4 EM Wilo 2045519 | шт | 18691.8 | 22056.32
0801-00312 | 015-1207 | Насос циркуляционный для ГВС TOP-Z 25/10 DM Wilo 2061965 | шт | 28568.71 | 33711.08
0801-00321 | 015-1208 | Насос циркуляционный для ГВС TOP-Z 25/10 EM Wilo 2061964 | шт | 29099.73 | 34337.68
0801-00320 | 015-1209 | Насос циркуляционный для ГВС TOP-Z 25/6 EM Wilo 2045521 | шт | 20284.85 | 23936.12
0801-00430 | 015-1210 | Насос циркуляционный для ГВС TOP-Z 30/10 EM Wilo 2059857 | шт | 37171.18 | 43862
0801-00314 | 015-1211 | Насос циркуляционный для ГВС TOP-Z 30/7 DM Wilo 2048341 | шт | 29949.36 | 35340.24
0801-00316 | 015-1212 | Насос циркуляционный для ГВС TOP-Z 30/7 EM Wilo 2048340 | шт | 30692.78 | 36217.48
0801-00319 | 015-1213 | Насос циркуляционный для ГВС TOP-Z 40/7 DM Wilo 2046632 | шт | 36109.15 | 42608.8
0801-00432 | 015-1214 | Насос циркуляционный для ГВС TOP-Z 40/7 DM Wilo 2046638 | шт | 57774.64 | 68174.08
0801-00318 | 015-1215 | Насос циркуляционный для ГВС TOP-Z 50/7 DM Wilo 2046633 | шт | 48853.56 | 57647.2
0801-00315 | 015-1216 | Насос циркуляционный для ГВС TOP-Z 65/10 DM Wilo 2046634 | шт | 67704.66 | 79891.5
0801-00433 | 015-1217 | Насос циркуляционный для ГВС TOP-Z 65/10 DM Wilo 2046640 | шт | 108646.07 | 128202.36
0801-01820 | 015-2115 | Установка CO 2 HELIX V 1608/SK-FFS-D-R Wilo 2898203 | шт | 885683.17 | 1045106.14
0801-01248 | 015-1649 | Установка Hydro MPC-E 3 CRE 10-2 Grundfos 98423326 | шт | 783674.82 | 924736.28
0801-00664 | 015-0637 | Установка Hydro MPC-E 3 CRE 5-8 Grundfos 98423302 | шт | 643128.63 | 758891.78
0801-01511 | 015-1941 | Установка Hydro Solo E CRE 3-5 220В Grundfos 98453509 | шт | 183997.37 | 217116.9
0801-01100 | 015-0603 | Установка Hydro Solo FS CR 1-12 Grundfos 96645086 | шт | 134367.66 | 158553.84
0801-01086 | 015-1524 | Установка водоотведения Drainlift M1/8 Wilo 2528650 | шт | 98238.14 | 115921
0801-01450 | 015-1890 | Установка водоотведения Drainlift TMP 32-0.5 EM Wilo 2017795 | шт | 21293.75 | 25126.62
0801-00464 | 015-1409 | Установка водоотведения DrainLift TMP 40/8 EM Wilo 2522664 | шт | 21453.09 | 25314.64
0801-01034 | 015-1419 | Установка водоотведения KH 32-0,4 EM Wilo 2011011 | шт | 22090.31 | 26066.56
0801-01259 | 015-1663 | Установка водоотведения WILO-DRAINLIFT M 2/8 (3~) Wilo 2531401 | шт | 214052.93 | 252582.46
0801-01011 | 015-1497 | Установка водоотведения WILO-DRAINLIFT XL2/20 (3~) Wilo 2532142 | шт | 434743.58 | 512997.42
0801-01012 | 015-1515 | Установка водоотведения WILO-DRAINLIFT XS-F Wilo 2526945 | шт | 20284.85 | 23936.12
0801-01585 | 015-2021 | Установка водоотведения WILO-DRAINLIFT XXL 840-2/1.7 Wilo 2509000 | шт | 559491.14 | 660199.55
0801-01348 | 015-1782 | Установка канализационн Multilift M 12.1.4 220В Grundfos 97901064 | шт | 162384.98 | 191614.28
0801-00668 | 015-0635 | Установка канализационн Multilift MD 15.1.4 220В Grundfos 97901086 | шт | 304874.49 | 359751.9
0801-01009 | 015-1367 | Установка канализационн Multilift MD 15.3.4 380В Grundfos 97901087 | шт | 305069.24 | 359981.7
0801-01228 | 015-1632 | Установка канализационн Multilift MSS 11.1.2 10m 220В Grundfos 97901028 | шт | 107053.02 | 126322.56
0801-01232 | 015-1636 | Установка канализационн Multilift MSS 11.1.2 220В Grundfos 97901037 | шт | 102220.76 | 120620.5
0801-00623 | 015-0623 | Установка канализационн SOLOLIFT2 C-3 Grundfos 97775317 | шт | 21412.86 | 25267.17
0801-00622 | 015-0622 | Установка канализационн SOLOLIFT2 CWC-3 Grundfos 97775316 | шт | 24477.52 | 28883.47
0801-00624 | 015-0624 | Установка канализационн SOLOLIFT2 D-2 Grundfos 97775318 | шт | 16198.94 | 19114.75
0801-00620 | 015-0620 | Установка канализационн SOLOLIFT2 WC-1 Grundfos 97775314 | шт | 19343.21 | 22824.99
0801-00621 | 015-0621 | Установка канализационн SOLOLIFT2 WC-3 Grundfos 97775315 | шт | 24039.71 | 28366.86
0801-01389 | 015-1835 | Установка канализационн TMP 40/11 HD Wilo 2525932 | шт | 26129.22 | 30832.48
0801-00144 | 015-1383 | Установка насосная Hydro Multi-E 2 CRE 5-5 380В Grundfos 98486687 | шт | 410051.29 | 483860.52
0801-00711 | 015-1275 | Установка насосная авт FMC 304 EM/2 Wilo 4088346 | шт | 28940.42 | 34149.7
0801-00712 | 015-1277 | Установка насосная авт FMC 604 EM/2 Wilo 4088348 | шт | 31914.12 | 37658.66
0801-01013 | 015-1513 | Установка насосная авт FWJ 202 EM/2 Wilo 4088344 | шт | 15080.88 | 17795.44
0801-00940 | 015-1264 | Установка насосная авт FWJ 204 EM/2 Wilo 2531175 | шт | 19700.73 | 23246.86
0801-00707 | 015-1265 | Установка насосная авт HMC 304 EM Wilo 2511904 | шт | 33772.68 | 39851.76
0801-01433 | 015-1877 | Установка насосная авт HMC 305 DM Wilo 2511909 | шт | 44927.22 | 53014.12
0801-00705 | 015-1266 | Установка насосная авт HMC 305 EM Wilo 2511905 | шт | 34409.9 | 40603.68
0801-00708 | 015-1267 | Установка насосная авт HMC 604 DM Wilo 2533258 | шт | 46570.18 | 54952.82
0801-00706 | 015-1098 | Установка насосная авт HMC 604 EM Wilo 2511906 | шт | 36056.05 | 42546.14
0801-00709 | 015-1268 | Установка насосная авт HMC 605 DM Wilo 2511911 | шт | 51508.64 | 60780.2
0801-00704 | 015-1269 | Установка насосная авт HMC 605 EM Wilo 2511907 | шт | 41684.83 | 49188.1
0801-00690 | 015-1260 | Установка насосная авт HWJ 202 EM 50 Wilo 4081529 | шт | 21559.29 | 25439.96
0801-00689 | 015-0767 | Установка насосная авт HWJ 202 X EM Wilo 4081527 | шт | 16620.83 | 19612.58
0801-00687 | 015-1261 | Установка насосная авт HWJ 203 EM 50 Wilo 4081530 | шт | 22302.71 | 26317.2
0801-00691 | 015-0768 | Установка насосная авт HWJ 203 EM Wilo 4081528 | шт | 18479.39 | 21805.68
0801-00692 | 015-1262 | Установка насосная авт HWJ 204 EM Wilo 2531176 | шт | 20444.15 | 24124.1
0801-00535 | 015-0115 | Установка насосная авт Hydrojet JP5 Grundfos 4651BPBB | шт | 19783.67 | 23344.74
0801-00533 | 015-0116 | Установка насосная авт MQ 3-35 Grundfos 96515412 | шт | 18510.05 | 21841.85
0801-00534 | 015-0117 | Установка насосная авт MQ 3-45 Grundfos 96515415 | шт | 19401.59 | 22893.87
0801-00693 | 015-1147 | Установка насосная авт PW 175 EA Wilo 2809KP0603B | шт | 8018.36 | 9461.66
0801-00694 | 015-1278 | Установка нормальновсас FMP 303 EM/2 Wilo 4088350 | шт | 27559.78 | 32520.54
0801-00696 | 015-1279 | Установка нормальновсас FMP 304 EM/2 Wilo 4088351 | шт | 28674.91 | 33836.4
0801-00697 | 015-1280 | Установка нормальновсас FMP 305 EM/2 Wilo 4088352 | шт | 29949.36 | 35340.24
0801-00695 | 015-1281 | Установка нормальновсас FMP 604 EM/2 Wilo 4088354 | шт | 30798.98 | 36342.8
0801-00698 | 015-1282 | Установка нормальновсас FMP 605 EM/2 Wilo 4088355 | шт | 35843.64 | 42295.5
0801-00700 | 015-1270 | Установка нормальновсас HMP 303 EM Wilo 2510593 | шт | 31489.31 | 37157.38
0801-00701 | 015-1271 | Установка нормальновсас HMP 304 EM Wilo 2510594 | шт | 33061.24 | 39012.26
0801-00703 | 015-1272 | Установка нормальновсас HMP 305 EM Wilo 2510595 | шт | 33666.47 | 39726.44
0801-00699 | 015-1273 | Установка нормальновсас HMP 605 DM Wilo 2511917 | шт | 49862.49 | 58837.74
0801-00702 | 015-1274 | Установка нормальновсас HMP 605 EM Wilo 2510598 | шт | 39376.31 | 46464.04
0801-01056 | 015-1570 | Установка повышения давления CO-2 MHI 1602/ER-EB-R Wilo 2789130 | шт | 211610.25 | 249700.1
0801-01279 | 015-1519 | Установка повышения давления CO-2 MHI 803/ER-EB-R Wilo 2789119 | шт | 163924.93 | 193431.42
0801-01229 | 015-1633 | Установка повышения давления CO-2 MVI 1603-6/CC-EB-R Wilo 2789762 | шт | 473560.91 | 558801.88
0801-01234 | 015-1607 | Установка повышения давления CO-2 MVI 1607-6/CC-EB-R Wilo 2789766 | шт | 546841.25 | 645272.68
0801-01015 | 015-1483 | Установка повышения давления CO-2 MVI 3203/CC Wilo 2524863 | шт | 719315.56 | 848792.36
0801-01216 | 015-1620 | Установка повышения давления CO-2 MVI 3204/SK-FFS-D-R Wilo 2898133 | шт | 1160059.63 | 1368870.36
0801-01277 | 015-0629 | Установка повышения давления CO-2 MVI 3206/CC Wilo 2524866 | шт | 865111.22 | 1020831.24
0801-01278 | 015-0631 | Установка повышения давления CO-2 MVI 5205/CC Wilo 2524935 | шт | 1050530.1 | 1239625.52
0801-01262 | 015-1673 | Установка повышения давления CO-2 MVI 803/CC-EB-R Wilo 2789682 | шт | 407024.49 | 480288.9
0801-00675 | 015-0769 | Установка повышения давления CO-2 MVIS 803/CC Wilo 2789382 | шт | 409945.09 | 483735.2
0801-01347 | 015-1781 | Установка повышения давления CO-3 MHI 802/ER-EB-R Wilo 2789122 | шт | 220265.83 | 259913.68
0801-01384 | 015-1837 | Установка повышения давления CO-3 MHI 805/ER-EB-R Wilo 2789125 | шт | 232719.24 | 274608.7
0801-01657 | 015-1750 | Установка повышения давления CO-3MVI 32 05/CC Wilo 2524872 | шт | 1188946.95 | 1402957.4
0801-01220 | 015-1623 | Установка повышения давления CO-3MVI 802/CC-EB-R Wilo 2789689 | шт | 504147.49 | 594894.04
0801-01457 | 015-1891 | Установка повышения давления CO-3MVI 810/SKw-EB-R Wilo 2897397 | шт | 697343.14 | 822864.91
0801-01316 | 015-1724 | Установка повышения давления CO-3MVIS 407/ER-EB-R Wilo 2789177 | шт | 387907.88 | 457731.3
0801-01428 | 015-1872 | Установка повышения давления CO-4 MHI CO-4MHI 802/ER-EB-R Wilo 2789126 | шт | 280967.44 | 331541.58
0801-01057 | 015-1571 | Установка повышения давления CO-4 MVI 1608-6/CC-EB-R Wilo 2789787 | шт | 906339.73 | 1069480.88
0801-01317 | 015-1726 | Установка повышения давления CO-4MVIS 405/ER-EB-R Wilo 2789183 | шт | 469525.18 | 554039.72
0801-01474 |  | Установка повышения давления COR-1 MVISE 803-2G-GE-R Wilo 2789067 | шт | По запросу | По запросу
0801-01658 | 015-1898 | Установка повышения давления COR-1 MVISE 803-2G-GE-R Wilo 2789067 | шт | 223633.54 | 263887.58
0801-01501 | 015-1933 | Установка повышения давления COR-2 HELIX V1606/SK-FFS-D-R Wilo 2898166 | шт | 857063.48 | 1011334.91
0801-01016 | 015-1499 | Установка повышения давления COR-2 HELIX V616/K/CC-01 Wilo 2535393 | шт | 778736.36 | 918908.9
0801-00672 | 015-1306 | Установка повышения давления COR-2 MHI 1603/SKw-EB-R Wilo 2897315 | шт | 409360.96 | 483045.94
0801-01819 | 015-2114 | Установка повышения давления COR-2 MHI 204/SKw-EB-R Wilo 2897302 | шт | 311069.73 | 367062.28
0801-01818 | 015-2113 | Установка повышения давления COR-2 MHI 803/SKw-EB-R Wilo 2897311 | шт | 339532.24 | 400648.04
0801-01473 | 015-1897 | Установка повышения давления COR-2 MHIE 403-2G/VR-EB-R Wilo 2789901 | шт | 405660.84 | 478679.79
0801-01017 | 015-1362 | Установка повышения давления COR-2 MVI 3208/CC Wilo 2524903 | шт | 1528426.09 | 1803542.78
0801-01628 | 015-2045 | Установка повышения давления COR-2 MVI 404/SKw-EB-R Wilo 2897360 | шт | 366936.96 | 432985.61
0801-01637 | 015-2049 | Установка повышения давления COR-2 MVI 407/SKw-EB-R Wilo 2897363 | шт | 397389.72 | 468919.87
0801-01245 | 015-1643 | Установка повышения давления COR-2 MVIE 1605-6/SKw-EB-R Wilo 2897416 | шт | 734024.73 | 866149.18
0801-01263 | 015-1674 | Установка повышения давления COR-2 MVIE 204-2G/VR-EB Wilo 2789948 | шт | 451895.42 | 533236.6
0801-01019 | 015-1431 | Установка повышения давления COR-2 MVIE 403-2G/VR-EB-R Wilo 2789954 | шт | 459382.76 | 542071.66
0801-01020 | 015-1418 | Установка повышения давления COR-2 MVIE 5203/VR Wilo 2521182 | шт | 1625708.39 | 1918335.9
0801-01386 | 015-1833 | Установка повышения давления COR-2 MVIE 803-2G/VR-EB-R Wilo 2789963 | шт | 528468.17 | 623592.45
0801-01021 | 015-1466 | Установка повышения давления COR-2 MVIE 806-2G/VR-EB-R Wilo 2789964 | шт | 557727.1 | 658117.98
0801-01768 | 015-2078 | Установка повышения давления COR-2 MVIS 804/SKw-EB-R Wilo 2897576 | шт | 421701.8 | 497608.12
0801-01591 | 015-2022 | Установка повышения давления COR-3 HELIX V1003/K/CC-01 Wilo 2534175 | шт | 798977.66 | 942793.64
0801-01584 | 015-2020 | Установка повышения давления COR-3 HELIX V1603/SKw-EB-R Wilo 2799641 | шт | 683056.66 | 806006.86
0801-01661 | 015-1619 | Установка повышения давления COR-3 HELIX V603/K/SKw-EB-R Wilo 2799683 | шт | 455453.24 | 537434.82
0801-01266 | 015-1670 | Установка повышения давления COR-3 HELIX V607/SKw-EB-R Wilo 2799687 | шт | 535636.8 | 632051.42
0801-01770 | 015-2077 | Установка повышения давления COR-3 HELIX V609/SKw-EB-R Wilo 2799689 | шт | 572900.38 | 676022.45
0801-01662 | 015-1672 | Установка повышения давления COR-3 HELIX V610/SKw-EB-R Wilo 2799690 | шт | 580189.12 | 684623.16
0801-01265 | 015-1669 | Установка повышения давления COR-3 HELIX V614/SKw-EB-R Wilo 2799694 | шт | 697065.95 | 822537.82
0801-01704 | 015-2079 | Установка повышения давления COR-3 HELIX V615/SKw-EB-R Wilo 2799695 | шт | 722845.76 | 852958
0801-01769 | 015-2076 | Установка повышения давления COR-3 HELIX V616/SKw-EB-R Wilo 2799696 | шт | 770718 | 909447.24
0801-01659 | 015-1751 | Установка повышения давления COR-3 MVI 1602-6/SKw-EB-R Wilo 2897413 | шт | 601536 | 709812.48
0801-01405 | 015-1849 | Установка повышения давления COR-3 MVI 1604-6/SKw-EB-R Wilo 2897415 | шт | 676289.38 | 798021.47
0801-01660 | 015-0627 | Установка повышения давления COR-3 MVI 1606-6/CC-EB-R Wilo 2789825 | шт | 903903.78 | 1066606.46
0801-01368 | 015-1361 | Установка повышения давления COR-3 MVI 1606-6/SKw-EB-R Wilo 2897417 | шт | 804649.98 | 949486.98
0801-00673 | 015-0630 | Установка повышения давления COR-3 MVI 1607-6/СС Wilo 2789826 | шт | 962702.9 | 1135989.42
0801-01500 | 015-1932 | Установка повышения давления COR-3 MVI 205/SKw-EB-R Wilo 2897345 | шт | 452267.35 | 533675.47
0801-01267 | 015-1671 | Установка повышения давления COR-3 MVI 207/SKw-EB-R Wilo 2897347 | шт | 503828.88 | 594518.08
0801-01329 | 015-1739 | Установка повышения давления COR-3 MVI 5204/SKw-EB-R Wilo 2799843 | шт | 1638612.1 | 1933562.28
0801-01211 | 015-1606 | Установка повышения давления COR-3 MVI 805/CC-EB-R Wilo 2789732 | шт | 652832.24 | 770342.04
0801-01280 | 015-0628 | Установка повышения давления COR-3 MVI 807/CC-ER-R Wilo 2789734 | шт | 689775.22 | 813934.76
0801-01558 | 015-1989 | Установка повышения давления COR-3 MVI 807/SKw-EB-R Wilo 2897395 | шт | 626662.66 | 739461.94
0801-01025 | 015-1425 | Установка повышения давления COR-3 MVIE 1605-6/VR Wilo 2530827 | шт | 997356.04 | 1176880.12
0801-01023 | 015-1373 | Установка повышения давления COR-3 MVIE 1607-6/VR Wilo 2530828 | шт | 1075893.44 | 1269554.26
0801-00669 | 015-1312 | Установка повышения давления COR-3 MVIE 806-2G/VR-EB-R Wilo 2789966 | шт | 868849.93 | 1025242.92
0801-01059 | 015-1561 | Установка повышения давления COR-3 MVIS 202/SKw-EB-R Wilo 2897529 | шт | 460232.39 | 543074.22
0801-01060 | 015-1562 | Установка повышения давления COR-3 MVIS 203/SKw-EB-R Wilo 2897530 | шт | 467932.14 | 552159.92
0801-01061 | 015-1563 | Установка повышения давления COR-3 MVIS 206/SKw-EB-R Wilo 2897533 | шт | 510679 | 602601.22
0801-00440 | 015-1352 | Установка повышения давления COR-3 MVIS 402 SKw-EB-R Wilo 2897556 | шт | 466817 | 550844.06
0801-01344 | 015-1757 | Установка повышения давления COR-3 MVIS 405/SKw-EB-R Wilo 2897559 | шт | 558523.63 | 659057.88
0801-01024 | 015-1509 | Установка повышения давления COR-3 MVIS 407/SKw-EB-R Wilo 2897561 | шт | 545673.02 | 643894.16
0801-00671 | 015-1311 | Установка повышения давления COR-3 MVISE 406-2G/VR-EB-R Wilo 2789931 | шт | 629148.88 | 742395.68
0801-01470 | 015-1894 | Установка повышения давления COR-3 MVISE 410-2G/VR-EB-R Wilo 2789932 | шт | 636186.98 | 750700.64
0801-01282 | 015-0659 | Установка повышения давления COR-3 MVISE 806-2G/VR-EB-R Wilo 2789934 | шт | 723510.6 | 853742.5
0801-01026 | 015-1501 | Установка повышения давления COR-4 MVI 1603-6/SKw-EB-R Wilo 2897421 | шт | 835024.15 | 985328.5
0801-01499 | 015-1931 | Установка повышения давления COR-4 MVI 206/SKw-EB-R Wilo 2897354 | шт | 592508.57 | 699160.12
0801-01320 | 015-1733 | Установка повышения давления Hydro MPC-E 2 CRE 10-3 Grundfos 98423328 | шт | 614811.42 | 725477.48
0801-01538 | 015-1988 | Установка повышения давления Hydro MPC-E 2 CRE 5-5 Grundfos 98423316 | шт | 545248.2 | 643392.88
0801-01602 | 015-2034 | Установка повышения давления Hydro MPC-E 3 CRE 10-3 Grundfos 98423329 | шт | 876124.87 | 1033827.34
0801-01816 | 015-2117 | Установка повышения давления Hydro MPC-E 3 CRE 10-5 Grundfos 98439405 | шт | 923591.77 | 1089838.29
0801-01631 | 015-2047 | Установка повышения давления Hydro MPC-E 3 CRE 10-6 Grundfos 98439410 | шт | 1024650.31 | 1209087.36
0801-01678 | 015-2062 | Установка повышения давления Hydro MPC-E 3 CRE 15-2 Grundfos 98439422 | шт | 950467.24 | 1121551.34
0801-01089 | 015-1586 | Установка повышения давления Hydro MPC-E 3 CRE 3-5 Grundfos 98423299 | шт | 615607.95 | 726417.38
0801-01603 | 015-2033 | Установка повышения давления Hydro MPC-E 3 CRE 3-5 Grundfos 98486603 | шт | 480782.75 | 567323.64
0801-01817 | 015-2118 | Установка повышения давления Hydro MPC-E 3 CRE 5-5 Grundfos 98423317 | шт | 722342.6 | 852364.27
0801-01515 | 015-1947 | Установка повышения давления Hydro MPC-F 2 CRE 45-2-2 380В Grundfos 97520733 | шт | 1079982.27 | 1274379.08
0801-01031 | 015-1381 | Установка повышения давления Hydro MPC-F 4 CRE 15-5 380В Grundfos 97520836 | шт | 1310815.34 | 1546762.1
0801-01241 | 015-1640 | Установка повышения давления Hydro MPC-S 3 CR 20-5 Grundfos 95044794 | шт | 1040049.8 | 1227258.76
0801-01092 | 015-1579 | Установка повышения давления Hydro Multi-E 2 CRE 5-4 Grundfos 98486644 | шт | 362312.87 | 427529.18
0801-00438 | 015-1351 | Установка повышения давления Hydro Multi-E 3 CRE 10-3 Grundfos 98486755 | шт | 657133.47 | 775417.5
0801-01032 | 015-1454 | Установка повышения давления Hydro Multi-E 3 CRE 10-6 380В Grundfos 98486812 | шт | 828917.46 | 978122.6
0801-00439 | 015-0378 | Установка повышения давления Hydro Multi-E 3 CRE 5-4 Grundfos 98486654 | шт | 494167.32 | 583117.44
0801-01033 | 015-1384 | Установка повышения давления Hydro Multi-E 3 CRE 5-5 380В Grundfos 98486699 | шт | 556080.95 | 656175.52
0801-01580 | 015-2015 | Установка повышения давления Hydro Multi-E 3 CRE 5-9 380В Grundfos 98486754 | шт | 669081.36 | 789516
0801-01514 | 015-1948 | Установка повышения давления Hydro Multi-E CRE 15-5 380В Grundfos 98486863 | шт | 1139721.68 | 1344871.58
0801-01478 | 015-1907 | Установка повышения давления Hydro Multi-S P 2CR15-3 3х400 Grundfos 95922891 | шт | 408458.24 | 481980.72
0801-00674 | 015-1307 | Установка пожаротушения CO-2 MVI 3202/SK-FFS-D-R Wilo 2898103 | шт | 1093363.9 | 1290169.4
0801-01685 | 015-2068 | Установка пожаротушения CO-2 MVI 3203/SK-FFS-D-R Wilo 2898122 | шт | 1116789.18 | 1317811.23
0801-01264 | 015-1668 | Установка пожаротушения CO-2 MVI 3207/SK-FFS-D-R Wilo 2898177 | шт | 1275555.82 | 1505155.86
0801-01038 | 015-1386 | Установка пожаротушения CO-2 MVI 5202/SK-FFS-D-R Wilo 2898207 | шт | 1224418.88 | 1444814.28
0801-01244 | 015-1642 | Установка пожаротушения CO-2 MVI 5204/SK-FFS-D-R Wilo 2898105 | шт | 1311027.75 | 1547012.74
0801-01675 | 015-2059 | Установка пожаротушения COR-2 MVI 1602-6/SK-FFS-D-EB-R Wilo 2898159 | шт | 569391.42 | 671881.88
0801-01039 | 015-1387 | Установка пожаротушения COR-3 HELIX 605 V/SKw Wilo 2799685 | шт | 512962.37 | 605295.6
0801-01427 | 015-1871 | Установка пожаротушения Hydro MX 1/1 C/R 20-5 380В 50Hz Grundfos 98592510 | шт | 987850.83 | 1165663.98
0801-01426 | 015-1870 | Установка пожаротушения Hydro MX 1/1 C/R 45-1 380В 50Hz Grundfos 98592520 | шт | 1188415.93 | 1402330.8
0801-01614 | 015-2036 | Установка пожаротушения Hydro MX 1/1 CR 32-4 Grundfos 98592516 | шт | 1253518.61 | 1479151.96
0801-01674 | 015-2052 | Установка пожаротушения Hydro MX 1/1 CR 32-5 Grundfos 98592517 | шт | 1356854.51 | 1601088.32
0801-01632 | 015-2048 | Установка пожаротушения Hydro MX 1/1 CR 45-4 Grundfos 98592524 | шт | 1594059.78 | 1880990.54
0801-00710 | 015-1276 | Установка самовсас FMC 305 EM/2 Wilo 4088347 | шт | 30905.18 | 36468.12
0801-00688 | 015-1263 | Установка самовсас HWJ 204 EM 50 Wilo 2531177 | шт | 24904.69 | 29387.54
0801-01312 | 015-1719 | Установка самовсас JP Booster 6 Grundfos 4661BPBB | шт | 22047.82 | 26016.43
0801-01249 | 015-1650 | Установка самовсас JPB6 60L 220В 50 Hz Grundfos 4661BQBB | шт | 28080.18 | 33134.61
0801-00145 | 015-1350 | Установка сбора отвода конденсата CONLIFT1 Grundfos 97936156 | шт | 4800.4 | 5664.47
Товарная категория - Комплектующие для насосов
0802-00177 | 015-1659 | Антенна GSM CIM 250IP69K Grundfos 97631956 | шт | 4354.34 | 5138.12
0802-00143 | 015-1572 | Бак мембранн DT5 Junior Duo 300 Wilo 2521293 | шт | 51030.73 | 60216.26
0802-00142 | 021-0132 | Бак мембранн для водоснабжения GT-D-300 V Grundfos 96528347 | шт | 29312.14 | 34588.32
0802-00258 | 021-0145 | Бак мембранн для водоснабжения GT-H-60 Ру10 G1 V Grundfos 96528341 | шт | 9345.9 | 11028.16
0802-00272 | 015-1866 | Бак мембранн для водоснабжения GT-H-8 Ру10 G3/4 V Grundfos 96528335 | шт | 2283.37 | 2694.38
0802-00298 | 021-0193 | Бак мембранн для водоснабжения GT-H-80 PN10 G1V Grundfos 96894291 | шт | 10992.05 | 12970.62
0802-00295 | 015-1838 | Бак мембранный 200л Wilo 66338 | шт | 21304.4 | 25139.19
0802-00102 | 015-0657 | Бак мембранный DT 5 DUO 80л Ду10 Wilo 2521290 | шт | 24161.27 | 28510.3
0802-00103 | 021-0130 | Бак мембранный GT-H-24 Ду16 Grundfos 96528360 | шт | 8655.58 | 10213.58
0802-00104 | 015-1469 | Барьер Зеннера IM GEH?USE Wilo 2519928 | шт | 15505.69 | 18296.72
0802-00144 | 015-0360 | Батарея аккумуляторн 9,6В Grundfos 96002520 | шт | 3343.27 | 3945.06
0802-00163 | 040-0122 | Блок насосно-смесительный CPG-15 с контроллером Uponor 1048782 | шт | 132351.86 | 156175.19
0802-00336 | 015-1095 | Блок насосно-смесительный SET6 Uponor 1000171 | шт | 25238.9 | 29781.9
0802-00296 | 015-1996 | Выключатель поплавковый MS 1 Wilo 2004593 | шт | 4141.83 | 4887.35
0802-00276 | 015-1881 | Выключатель поплавковый MS1 с кабелем 20м Grundfos 96003536 | шт | 7009.42 | 8271.12
0802-00279 | 015-1902 | Выключатель поплавковый REIFA-E с кабелем 3м Grundfos 00ID7801 | шт | 1274.44 | 1503.84
0802-00209 | 015-2008 | Выключатель поплавковый WA65 кабель 5м Wilo 503211390 | шт | 1378.52 | 1626.65
0802-00105 | 015-1489 | Выключатель поплавковый WA65 с кабелем 10м Wilo 503211893 | шт | 1964.76 | 2318.42
0802-00057 | 015-0359 | Выключатель поплавковый с кабелем 10м Grundfos 96003332 | шт | 4723.03 | 5573.18
0802-00107 | 015-1444 | Датчик давления 0-10бар Grundfos 2516556 | шт | 9558.31 | 11278.8
0802-00170 | 015-1639 | Датчик давления 0-6бар Grundfos 2516555 | шт | 9558.31 | 11278.8
0802-00146 | 015-0639 | Датчик давления DPl 0-10бар Grundfos 96611550 | шт | 29558.76 | 34879.34
0802-00271 | 015-1865 | Датчик давления MBS3000 Kit, sensor RP 4-20mA для CU300/301 1/2" 0-6 Bar Grundfos 405168 | шт | 10195.53 | 12030.72
0802-00108 | 015-1510 | Датчик защиты от сухого хода WMS Ду3/4" Wilo 2000424 | шт | 5841.18 | 6892.6
0802-00147 | 015-1531 | Датчик перепада давления DDG 20 4-20мA Wilo 50318449 | шт | 17948.33 | 21179.03
0802-00299 | 015-2013 | Датчик уровня 0-1м WS с кабелем 50м Wilo 2519926 | шт | 31204.68 | 36821.52
0802-00110 | 015-1366 | Датчик уровня 0-2,5м с кабелем 10м Wilo 2519921 | шт | 17842.17 | 21053.76
0802-00109 | 015-1470 | Датчик уровня 0-2,5м с кабелем 50м Wilo 2519923 | шт | 31223.8 | 36844.08
0802-00061 | 015-0514 | Датчик-реле давления ДЕМ102РАСКО-01-2 в комплекте | шт | 2525 | 2979.5
0802-00049 | 015-0612 | Детали присоединительные Ду1" латунь Grundfos 525192 | шт | 1592.03 | 1878.6
0802-00100 | 015-0698 | Детали присоединительные Ду1" чугун | шт | 375.96 | 443.63
0802-00326 | 015-0504 | Детали присоединительные Ду1" чугун Grundfos 525153 | шт | 318.4 | 375.72
0802-00327 | 015-1565 | Заглушка SW70 R2" 1.4571 Wilo 2501216 | шт | 1115.14 | 1315.86
0802-00111 | 015-1493 | Задвижка I.MSNI Ду2" Wilo 4027338 | шт | 6637.71 | 7832.5
0802-00112 | 015-1395 | Задвижка Isolating valve Ру10/16 Ду100 Grundfos 96002012 | шт | 14018.85 | 16542.24
0802-00286 | 015-1920 | Задвижка Isolating valve Ру10/16 Ду150 Grundfos 96003427 | шт | 23099.24 | 27257.1
0802-00113 | 015-1492 | Задвижка Ду1 1/4" Wilo 2528652 | шт | 4088.83 | 4824.82
0802-00171 | 015-1648 | Задвижка клиновая Rp1 1/2" Grundfos 96023846 | шт | 2548.88 | 3007.68
0802-00114 | 015-1478 | Задвижка клиновая Rp1 1/4" Grundfos 00ID0918 | шт | 2017.87 | 2381.08
0802-00063 | 015-0413 | Задвижка клиновая Ду2" Grundfos 96002005 | шт | 2812.6 | 3318.86
0802-00265 | 015-1805 | Задвижка клиновая фланцевая Дн80 PN10/16 Grundfos 96002011 | шт | 11894.78 | 14035.84
0802-00297 | 015-1997 | Задвижка Ру16 GG25 KPL Ду80 чугун Wilo 2017162 | шт | 17257.82 | 20364.22
0802-00138 | 015-1494 | Задвижка Ру16 Ду100 чугун Wilo 2017163 | шт | 18373.18 | 21680.36
0802-00115 | 015-1394 | Задвижка шиберная б/монтажн комплекта Ду100 ПВХ Grundfos 96615831 | шт | 17045.64 | 20113.86
0802-00148 | 015-0415 | Зажим для троса Grundfos 00ID8960 | шт | 106.13 | 125.24
0802-00176 | 015-1658 | Интерфейс передачи данных CIU 250 GSM/GPRS/SMS Grundfos 96787106 | шт | 35312.63 | 41668.9
0802-00273 | 015-1867 | Кабель TML-B водонепроницаемый TML-B 3х4м для скважин до 80м Grundfos 00ID7948 | шт | 318.61 | 375.96
0802-00300 | 015-1998 | Клапан обратный GG25 KPL PN10 Z DN80 Wilo 2017168 | шт | 20603.23 | 24311.82
0802-00117 | 015-1496 | Клапан обратный GG25 Ду1 1/2" Wilo 4027330 | шт | 8761.78 | 10338.9
0802-00118 | 015-1490 | Клапан обратный KU SCHWARZ Ду1 1/4" Wilo 501533696 | шт | 2230.27 | 2631.72
0802-00172 | 015-1647 | Клапан обратный Rp1 1/2" Grundfos 96005309 | шт | 3239.2 | 3822.26
0802-00305 | 015-2030 | Клапан обратный для насосов Unilift KP Grundfos 15220 | шт | 1433.75 | 1691.82
0802-00139 | 015-1477 | Клапан обратный Ду1 1/4" Grundfos 96005308 | шт | 2070.96 | 2443.74
0802-00015 | 015-0411 | Клапан обратный Ду2" чугун Grundfos 96002002 | шт | 7164.15 | 8453.7
0802-00288 | 015-1923 | Клапан обратный шаровой Дн100 PN10 Grundfos 96002085 | шт | 21612.39 | 25502.62
0802-00261 | 015-1802 | Клапан обратный шаровой Дн80 PN10 Grundfos 96090993 | шт | 15718.1 | 18547.36
0802-00028 | 015-0066 | Клемма для тросика сталь нерж | шт | 110 | 129.8
0802-00290 | 015-1918 | Колено фланцевое Ру16 Ду100х180 Grundfos 98390132 | шт | 19541.42 | 23058.88
0802-00324 | 015-1921 | Колено фланцевое Ру16 Ду100х90 Grundfos 98390123 | шт | 15452.6 | 18234.06
0802-00319 | 015-1924 | Коллектор Ру10 Ду100 Grundfos 96003706 | шт | 43012.37 | 50754.6
0802-00301 | 041-0410 | Комплект монтажный ABWASSER DN80 Wilo 2012067 | шт | 955.57 | 1127.57
0802-00140 | 015-1398 | Комплект монтажный прокладка, болты М16х65, гайки 8 шт Ду100 Grundfos 96003823 | шт | 2124.07 | 2506.4
0802-00289 | 015-1928 | Комплект монтажный прокладка-8шт, М16х65, гайки Ду150 Grundfos 96003605 | шт | 5575.68 | 6579.3
0802-00284 | 015-1917 | Комплект монтажный прокладка-8шт, М16х65, гайки Ду80 Grundfos 96001999 | шт | 2017.87 | 2381.08
0802-00264 | 015-1804 | Комплект направляющих труб 6м Grundfos 91070765 | шт | 9876.91 | 11654.76
0802-00149 | 015-0677 | Комплект поплавковых выключателей LS001A шт6 Grundfos 62500014 | шт | 18213.88 | 21492.38
0802-00062 | 015-0518 | Комплект поплавковых выключателей LS002A Grundfos 62500015 | шт | 22925.29 | 27051.84
0802-00275 | 015-1869 | Лента крепежная Grundfos 115016 | шт | 2814.39 | 3320.98
0802-00151 | 015-0302 | Муфта гибк Ду32 Grundfos 91071645 | шт | 796.02 | 939.3
0802-00283 | 015-1916 | Муфта гибк Ду40 Grundfos 91071646 | шт | 690.32 | 814.58
0802-00274 | 015-1868 | Муфта кабельная SQ SQ 6.0v 3x1.5 Grundfos 96021473 | шт | 1221.34 | 1441.18
0802-00262 | 015-1801 | Муфта трубная автоматическая Дн80 Grundfos 96090993 | шт | 19275.91 | 22745.58
0802-00119 | 015-1396 | Муфта фланцевая Ду100/110 Grundfos 91071862 | шт | 4832.25 | 5702.06
0802-00285 | 015-1919 | Муфта фланцевая Ду150 Grundfos 96003701 | шт | 16992.54 | 20051.2
0802-00153 | 015-0416 | Нипель R2 Grundfos 91072171 | шт | 2228.85 | 2630.04
0802-00152 | 015-0412 | Нипель шестигранн R2 оц Grundfos 96001993 | шт | 742.95 | 876.68
0802-00145 | 015-1564 | Опора виброгасящ для CR(E)32/45/64/90 Grundfos 96412347 | шт | 5894.29 | 6955.26
0802-00120 | 015-1479 | Опора виброгасящая CR(E)10/15/20 Grundfos 96412345 | шт | 3079.9 | 3634.28
0802-00021 | 015-0404 | Опора виброгасящая M Grundfos 96412344 | шт | 2281.92 | 2692.66
0802-00293 | 015-1946 | Основание с коленом 90гр Дн80 Grundfos 96102258 | шт | 34781.61 | 41042.3
0802-00287 | 015-1922 | Патрубок с фланцем Ду150 Grundfos 96003702 | шт | 7805.95 | 9211.02
0802-00122 | 015-1488 | Плата RS-485/USB (SK-712-ModBus) Wilo 2895107 | шт | 6743.91 | 7957.82
0802-00256 | 015-1748 | Плита корковая 400/500х40 Grundfos S1111384 | шт | 5788.09 | 6829.94
0802-00155 | 015-1597 | Преобразователь давления MBS3000 0-16бар 4-20мA Grundfos 91072078 | шт | 7168.73 | 8459.1
0802-00174 | 015-1656 | Преобразователь частоты CUE 3х380-500V IP20 61A/52A 30кВт Grundfos 96754698 | шт | 178474.8 | 210600.26
0802-00037 | 015-0045 | Прибор защиты Fluidcontrol FC Ду1" Wilo 4084039 | шт | 5784.39 | 6825.58
0802-00124 | 015-1380 | Прибор контроля и расхода Fluidcontrol EK Wilo 4084035 | шт | 7168.73 | 8459.1
0802-00269 | 020-0066 | Реле CS давления CS G1/2" 4-12 бар 3-х полюсное Danfoss 031E023566 | шт | 2001.27 | 2361.5
0802-00125 | 015-1480 | Реле давления FF4-8 DAY 0,5-8бар Grundfos 00ID8953 | шт | 4407.44 | 5200.78
0802-00044 | 015-0050 | Реле давления MDR 21 EA/6 Германия | шт | 2143.48 | 2529.31
0802-00043 | 015-0051 | Реле давления PA 5/M1 Watts | шт | 1145.32 | 1351.48
0802-00337 | 020-0068 | Реле давления RT 260A G3/8A Danfoss 017D002366 | шт | 21814.4 | 25740.99
0802-00180 | 011-0316 | Реле температуры RT Danfoss 017-521166 | шт | 14355.2 | 16939.14
0802-00331 | 015-1807 | Ручка для переноски WJ202/203 EM Wilo 4083526 | шт | 318.61 | 375.96
0802-00332 | 015-2069 | Соединение резьбовое R2"-35/11/4" MS (1X)+VP Wilo 112082691 | шт | 2067.78 | 2439.98
0802-00254 | 015-1742 | Соединение резьбовое R3/4ixG1 1/2i Wilo 4016172 | шт | 1168.24 | 1378.52
0802-00126 | 015-1369 | Соединитель резьбов R 1 1/2"хG1" Wilo 4090808 | шт | 637.22 | 751.92
0802-00127 | 015-1370 | Соединитель резьбов R 1 1/2"хR1" ковкий чугун Wilo 112046890 | шт | 318.61 | 375.96
0802-00158 | 015-0414 | Трос 2мм Grundfos 00ID8957 | м | 106.13 | 125.24
0802-00027 | 015-0067 | Тросик 3мм сталь нерж | м | 70.13 | 82.76
0802-00292 | 015-1926 | Трубопровод напорный Ру10 L=1м с фланцем Ду80 сталь Grundfos 98390125 | шт | 14974.68 | 17670.12
0802-00328 | 015-1472 | Устройство погружного монтажа DN100/2RK EHV Wilo 6036889 | шт | 20709.66 | 24437.4
0802-00330 | 015-1952 | Устройство погружного монтажа DN65/80 EHV Wilo 6070150 | шт | 17482.14 | 20628.93
0802-00329 | 015-1999 | Устройство погружного монтажа DN80/2RK EHV Wilo 6036888 | шт | 14390.5 | 16980.78
0802-00175 | 015-1657 | Фильтр импульсный для CUE dU/dt 45кВт Grundfos 97669869 | шт | 71315.58 | 84152.38
0802-00246 | 015-1687 | Фильтр импульсный для CUE DU/Dt 55кВт Grundfos 97669896 | шт | 93352.78 | 110156.28
0802-00132 | 015-1397 | Фланец L=200мм с патрубком Ду100 Grundfos 96002014 | шт | 10089.32 | 11905.4
0802-00160 | 027-4808 | Фланец Ру10-16 в комплекте Ду50 сталь Grundfos 549902 | шт | 2228.85 | 2630.04
0802-00161 | 027-4807 | Фланец Ру10-16 в комплекте Ду80 сталь Grundfos 569901 | шт | 2441.12 | 2880.52
0802-00159 | 027-4809 | Фланец Ру6 в комплекте Ду32 сталь Grundfos 539904 | шт | 1485.9 | 1753.36
0802-00134 | 015-1471 | Цепь L=5м Wilo 6063140 | шт | 6372.2 | 7519.2
0802-00302 | 015-2001 | Цепь L=6м 400KG STVZ Wilo 6063137 | шт | 15930.68 | 18798.2
0802-00154 | 015-1445 | Цепь подъёмн LIFTING CHAIN 4х6000мм Grundfos 91071764 | шт | 3504.71 | 4135.56
0802-00263 | 015-1803 | Цепь подъемная со скобой 6м Grundfos 96497465 | шт | 6531.51 | 7707.18
Товарная категория - Шкаф управления
0803-00055 | 015-1864 | Блок управления для насосов скв SQE CU301 MkII Elunit/Bar cpl Grundfos 96436753 | шт | 18957.31 | 22369.62
0803-00007 | 015-1411 | Прибор с п/управления MS-L-1x4kW-DOL Wilo 2539741 | шт | 12638.2 | 14913.08
0803-00054 | 015-2064 | Прибор с п/управления MS-L-1x4kW-DOL-A-10M Wilo 2539764 | шт | 17607.46 | 20776.8
0803-00010 | 015-1533 | Устройство с п/управления IR-MONITOR Wilo 2017390 | шт | 18001.47 | 21241.74
0803-00011 | 015-0301 | Шкаф распределительн 220B SQSK Grundfos 91071932 | шт | 10985.03 | 12962.34
0803-00050 | 015-2029 | Шкаф с п/управления 107.230.1.5 GB/DK/D/F/NL 400В LC Grundfos 96841806 | шт | 42959.27 | 50691.94
0803-00040 | 015-1806 | Шкаф с п/управления 108.400.3.2х23A Control LCD Grundfos 96913374 | шт | 57562.24 | 67923.44
0803-00003 | 015-1105 | Шкаф с п/управления 230В LC 2 WS Grundfos 96002522 | шт | 33135.46 | 39099.84
0803-00023 | 015-1901 | Шкаф с п/управления 230В LC GWS Grundfos 96002521 | шт | 28515.61 | 33648.42
0803-00012 | 015-0638 | Шкаф с п/управления Control MPC -S 2x30 SD Grundfos 96837624 | шт | 353537.66 | 417174.44
0803-00013 | 015-0640 | Шкаф с п/управления Control MPC-F 2x22 SD Grundfos 97502970 | шт | 911333.27 | 1075373.26
0803-00042 | 015-1945 | Шкаф с п/управления DOL-II 4 LC108.400.3.1x12A Grundfos 96913362 | шт | 36640.17 | 43235.4
0803-00041 | 015-1884 | Шкаф с п/управления LC A1 ALARMSCHALTGEROT Grundfos 91071287 | шт | 8230.76 | 9712.3
0803-00014 | 015-0676 | Шкаф с п/управления LC108.400.3.1x5A Grundfos 96913361 | шт | 35100.22 | 41418.26
0803-00004 | 015-0517 | Шкаф с п/управления LCD 108.400.3 Grundfos 96913373 | шт | 48610.1 | 57359.92
0803-00015 | 015-0358 | Шкаф с п/управления LCD107.400.5 Grundfos 96841841 | шт | 52430.98 | 61868.56
0803-00002 | 015-1376 | Шкаф с п/управления LCD108.400.3.2х12A DOLL-II 4 Grundfos 96908068 | шт | 49915.6 | 58900.4
0803-00018 | 015-0654 | Шкаф с п/управления LCD108.400.3.59.SD 2х59 SD-II Grundfos 96913377 | шт | 174332.87 | 205712.78
0803-00016 | 015-1584 | Шкаф с п/управления LCD110.400.3.5 2x5A DOL-II Grundfos 96913419 | шт | 45826.76 | 54075.58
0803-00049 | 015-2007 | Шкаф с п/управления SK-701/0,75 Wilo 2895042 | шт | 8647.08 | 10203.55
0803-00006 | 015-0632 | Шкаф с п/управления SK-712/d-2-5,5 (12A) Wilo 2785100 | шт | 32159.08 | 37947.72
0803-00039 | 015-1723 | Шкаф с п/управления SK-712/d-2-5,5 (12A)/Т2 Wilo 2785101 | шт | 50712.12 | 59840.3
0803-00026 | 015-2000 | Шкаф с п/управления SK-712/sd-2-15 Wilo 2895013 | шт | 150065.69 | 177077.51
0803-00009 | 015-1468 | Шкаф с п/управления SK-712/w-3-5,5 (12А) Wilo 2895448 | шт | 254357.12 | 300141.4
0803-00019 | 015-1631 | Шкаф с п/управления для насоса SEG CU 100.230.1.9.30/150.A Grundfos 96076197 | шт | 25913.63 | 30578.08
Внимание. Прайс-лист не является публичной офертой, цены могут корректироваться. Уточняйте цены у менеджеров отделов продаж по тел: +7 (495) 505-40-25

## Сантехника
Прайс-лист ООО ТСК «МОСЧЕРМЕТ» на 05.04.2015 г.
Все цены указаны на условиях предоплаты. В зависимости от условий заказа предусмотрена система скидок. Уточняйте цены у менеджеров отделов продажи по телефону: +7 (495) 505-40-25
Вернуться к содержанию
Номенкл. Номер | Новый Н/Н | Название | Ед. изм. | Цена, руб. без НДС | Цена, руб. с НДС
Товарная категория - Ванны
0901-00025 | 023-1962 | Ванна акрил 1400х1400мм Карибы с гидромассажем Santek 1.WH11.2.402 | шт | 42588.22 | 50254.1
0901-00032 | 023-2232 | Ванна акрил 1500х950мм Бриз лев с подголовником,фронтовым торцевым экраном,3-позиционным смесителем Тритон | шт | 21896 | 25837.28
0901-00257 | 023-1382 | Ванна сталь 1500х700мм Antika Build белый б/сифона Екатеринбург | шт | 3545.43 | 4183.61
0901-00016 | 023-0045 | Ванна сталь 1500х700мм Antika белый б/сифона Екатеринбург | шт | 3997.32 | 4716.84
0901-00017 | 023-1537 | Ванна сталь 1500х700мм Donna Vanna белый б/сифона высший сорт Екатеринбург | шт | 5233.47 | 6175.49
0901-00015 | 023-0043 | Ванна сталь 1500х750мм Стандарт белый б/сифона Караганда | шт | 4317.24 | 5094.34
0901-00069 | 023-2004 | Ванна сталь 1700х700мм Antika Build белый б/сифона Екатеринбург | шт | 3593 | 4239.74
0901-00019 | 023-0047 | Ванна сталь 1700х700мм Antika белый б/сифона высший сорт Екатеринбург | шт | 4115.44 | 4856.22
0901-00018 | 023-1538 | Ванна сталь 1700х700мм Donna Vanna белый б/сифона высший сорт Екатеринбург | шт | 5335.22 | 6295.56
0901-00295 | 023-2481 | Ванна сталь 1700х700мм Optimo белый б/сифона Караганда | шт | 3600 | 4248
0901-00014 | 023-0044 | Ванна сталь 1700х750мм Стандарт белый б/сифона Караганда | шт | 4395.73 | 5186.96
0901-00009 | 023-0801 | Ванна чугун 1200х700мм Малютка белый б/сифона Киров | шт | 7015 | 8277.7
0901-00013 | 023-0068 | Ванна чугун 1500х700мм Классик Б белый б/сифона Новокузнецк | шт | 7073 | 8346.14
0901-00026 | 023-0073 | Ванна чугун 1500х700мм Лагуна белый б/сифона Киров | шт | 5656 | 6674.08
0901-00006 | 023-0091 | Ванна чугун 1500х700мм Ресса Silver белый б/сифона Киров | шт | 7229 | 8530.22
0901-00007 | 023-1067 | Ванна чугун 1500х700мм Ресса белый б/сифона Киров | шт | 7015 | 8277.7
0901-00002 | 023-0061 | Ванна чугун 1700х700мм Бриз Silver белый б/сифона Киров | шт | 7445 | 8785.1
0901-00012 | 023-0062 | Ванна чугун 1700х700мм Грация Б белый б/сифона Новокузнецк | шт | 7788 | 9189.84
0901-00005 | 023-0809 | Ванна чугун 1700х700мм Ресса Silver белый б/сифона Киров | шт | 8871 | 10467.78
0901-00004 | 023-1068 | Ванна чугун 1700х700мм Ресса белый б/сифона Киров | шт | 8649 | 10205.82
0901-00027 | 023-0097 | Ванна чугун 1700х750мм Триумф/Стандарт белый б/сифона Киров | шт | 8215.86 | 9694.71
0901-00273 | 023-2424 | Ванночка Berenika педикюрная Jika 8.5401.9.000.000.1 | шт | 2861.95 | 3377.1
0901-00072 | 023-1163 | Ножка чугун для чуг/ванны регулируем для комплектации Новокузнецк | шт | 300 | 354
Товарная категория - Унитазы
0902-00375 | 023-1910 | Арматура 1/2 для бачка Siamp Optima 2/реж универсал Siamp 49/24B | шт | 450.65 | 531.77
0902-00374 | 023-1909 | Арматура для бачка Siamp Classic шток хром боковой подвод универсал Siamp 42C/93L | шт | 188.18 | 222.06
0902-00101 | 023-0677 | Арматура для бачка АС шток хром боковой подвод 2 универсал Инкоэр И-Сба-Бм-А-Ф | шт | 182.7 | 215.59
0902-00315 | 023-0675 | Арматура для бачка АС1 боковой подвод кнопка универсал Инкоэр | шт | 213.39 | 251.8
0902-00107 | 023-0674 | Арматура для бачка АС1 кнопка хром боковой подвод универсал Инкоэр И-СБкпм-Бм-А-Ф | шт | 227.89 | 268.91
0902-00102 | 023-0678 | Арматура для бачка АС2 шток универсал Инкоэр И-Сба-Бм-Б-В | шт | 167.42 | 197.56
0902-00108 | 023-0680 | Арматура для бачка АС3 кнопка хром Инкоэр И-СБкпм-НпрРФ-А-В | шт | 232.22 | 274.02
0902-00020 | 023-1568 | Арматура для бачка белый боковой подвод кнопка универсал без наливного клапана АНИ Пласт WC7010 | шт | 186.16 | 219.67
0902-00023 | 023-1949 | Арматура для бачка белый боковой подвод кнопка универсал набор АНИ Пласт WC8010 | шт | 265.65 | 313.47
0902-00025 | 023-1951 | Арматура для бачка белый кнопка набор АНИ Пласт WC8510 | шт | 265.65 | 313.47
0902-00175 | 023-1001 | Арматура для бачка боковой подвод кнопка универсал РБМ АС16 | шт | 167.07 | 197.15
0902-00103 | 023-0670 | Арматура для бачка боковой подвод кнопка универсал Уклад АБ 68.03.14.0 | шт | 194.43 | 229.43
0902-00096 | 023-0676 | Арматура для бачка боковой подвод шток универсал РБМ АС1 | шт | 71.35 | 84.19
0902-00172 | 023-0683 | Арматура для бачка боковой подвод шток универсал РБМ АС5 | шт | 120.8 | 142.54
0902-00176 | 023-1003 | Арматура для бачка кнопка универсал РБМ АС17 | шт | 167.07 | 197.15
0902-00105 | 023-0672 | Арматура для бачка кнопка универсал Уклад АБ69.03.14.0 | шт | 198.42 | 234.14
0902-00018 | 023-1895 | Арматура для бачка кнопка хром 2/реж кнопка универсал РБМ АС12.1 М | шт | 211.28 | 249.31
0902-00160 | 023-2083 | Арматура для бачка кнопка хром 2/реж универсал Уклад АБ77.55.14.3 | шт | 217.3 | 256.41
0902-00024 | 023-1950 | Арматура для бачка кнопка хром боковой подвод набор универсал АНИ Пласт WC8010C | шт | 321.62 | 379.51
0902-00019 | 023-1567 | Арматура для бачка кнопка хром боковой подвод универсал АНИ Пласт WC7010C | шт | 228.13 | 269.19
0902-00174 | 023-1002 | Арматура для бачка кнопка хром боковой подвод универсал РБМ АС16 М | шт | 180.77 | 213.31
0902-00104 | 023-0671 | Арматура для бачка кнопка хром боковой подвод универсал Уклад АБ 68.03.14.3 | шт | 204.7 | 241.55
0902-00026 | 023-1952 | Арматура для бачка кнопка хром набор АНИ Пласт WC8510C | шт | 321.62 | 379.51
0902-00106 | 023-0673 | Арматура для бачка кнопка хром нижний подвод универсал Уклад АБ69.03.14.3 | шт | 208.69 | 246.25
0902-00177 | 023-1004 | Арматура для бачка кнопка хром РБМ АС17 М | шт | 180.77 | 213.31
0902-00111 | 023-0655 | Арматура для бачка латунь в комплекте | шт | 191.32 | 225.76
0902-00099 | 023-0666 | Арматура для бачка пластик боковой подвод шток универсал Уклад АБ66.03.14.0 | шт | 165.48 | 195.27
0902-00017 | 023-0668 | Арматура для бачка шток универсал Уклад АБ 67.55.14.3 | шт | 182.14 | 214.93
0902-00098 | 023-0669 | Арматура для бачка шток универсал Уклад АБ67.55.14 | шт | 168.82 | 199.21
0902-00100 | 023-0667 | Арматура для бачка шток хром боковой подвод Уклад АБ66.03.14.3 | шт | 178.16 | 210.23
0902-00173 | 023-0684 | Арматура для бачка шток хром боковой подвод универсал РБМ АС5 М | шт | 136.68 | 161.29
0902-00097 | 023-0663 | Арматура для низкого бачка боковой подвод шток АБ-118 | шт | 47.93 | 56.56
0902-00738 | 023-2448 | Бачок для унитаза Полар белый нижний подвод б/к кнопка Santek 1.WH30.1.678 | шт | 1006.13 | 1187.23
0902-00270 | 023-1530 | Бачок Евро белый нижний подвод кнопка в комплекте арматура Киров | шт | 1224.6 | 1445.03
0902-00036 | 023-0441 | Бачок Комфорт белый шток б/комплекта Лобня | шт | 651.3 | 768.53
0902-00114 | 023-0703 | Бачок пластик белый в комплекте с полочкой | шт | 265.12 | 312.84
0902-00316 | 023-0702 | Бачок пластик белый высокорасположенный в комплекте | шт | 199.3 | 235.17
0902-00147 | 023-1808 | Бачок пластик среднерасположенный белый в комплекте СПб | шт | 556.4 | 656.55
0902-00704 | 023-2360 | Бачок Ультра белый кнопка Santeri | шт | 977.22 | 1153.12
0902-00118 | 013-0380 | Болт для крепления полочки к унитазу | шт | 19.51 | 23.02
0902-00113 | 023-0723 | Груша для арматуры резина в комплекте АБ-118 | шт | 8.42 | 9.94
0902-00021 | 023-1569 | Клапан для бачка боковой подвод универсал АНИ Пласт WC5010 | шт | 123.39 | 145.6
0902-00109 | 023-0654 | Клапан для бачка латунь коромысло поплавок в комплекте | шт | 79.18 | 93.43
0902-00140 | 023-0727 | Клапан для бачка металл коромысло в комплекте РБМ | шт | 33.94 | 40.05
0902-00110 | 023-0699 | Клапан для бачка пластик коромысло РБМ | шт | 30.95 | 36.52
0902-00022 | 023-1570 | Клапан для бачка универсал АНИ Пласт WC5510 | шт | 125.85 | 148.5
0902-00166 | 023-2129 | Клапан наливной к бачкам боковой подвод Уклад КН50/54 | шт | 80.4 | 94.87
0902-00167 | 023-2128 | Клапан наливной к бачкам Уклад КН55/57.00.00 | шт | 90.58 | 106.88
0902-00117 | 013-0384 | Крепление D6х80 для унитаза комплект саморезы Jika | шт | 6.35 | 7.49
0902-00116 | 013-0379 | Крепление D6х80 для унитаза КРМ100(27) комплект шестигранников | шт | 8.83 | 10.42
0902-00115 | 013-0584 | Крепление D6х90 для унитаза Б-90 комплект шурупов шестигранников, с/колпачком пласт. шайба | шт | 27.55 | 32.51
0902-00317 | 013-0583 | Крепление D6х90 для унитаза КТ-90 комплект шурупов шестигранников, б/колпачка сталь шайба | шт | 14.83 | 17.5
0902-00709 | 023-2376 | Крышка для бачка Алькор белый под кнопку б/комплекта Santek 1.WH30.1.862 | шт | 154.7 | 182.55
0902-00037 | 023-0636 | Полочка для унитаза белый б/комплекта Лобня | шт | 125.78 | 148.42
0902-00137 | 023-0700 | Поплавок к клапану наливному для смывных бачков пластик | шт | 8.08 | 9.53
0902-00736 | 008-0521 | Прокладка для бачка восьмерка | шт | 14.1 | 16.64
0902-00737 | 008-0528 | Прокладка для бачка круглая Симтек | шт | 12.8 | 15.1
0902-00243 | 023-1810 | Сиденье для унитаза дюропласт Baby белый пл/петли Jika 8.9703.7.300.000.1 | шт | 1722.95 | 2033.08
0902-00016 | 023-1835 | Сиденье для унитаза дюропласт Vega петли хром белый Jika 8.9153.4.300.063.1 | шт | 719.1 | 848.54
0902-00003 | 023-1496 | Сиденье для унитаза дюропласт Анимо белый Santek 1.WH10.6.914 | шт | 783.53 | 924.57
0902-00002 | 023-1461 | Сиденье для унитаза дюропласт Бореаль белый Santek 1.WH10.6.915 | шт | 783.53 | 924.57
0902-00006 | 023-1460 | Сиденье для унитаза дюропласт Бриз белый Santek 1.WH10.6.901 | шт | 728.37 | 859.48
0902-00001 | 023-1463 | Сиденье для унитаза дюропласт Римини белый Santek 1.WH10.6.924 | шт | 719.95 | 849.54
0902-00005 | 023-1462 | Сиденье для унитаза дюропласт Сенатор белый Santek 1.WH10.6.904 | шт | 972.4 | 1147.43
0902-00729 | 023-2445 | Сиденье для унитаза пластик Lyra белый металлические петли Jika 8.9337.0.300.063.9 | шт | 1116.9 | 1317.94
0902-00238 | 023-2030 | Сиденье для унитаза пластик бежевый мрамор исп1 | шт | 91 | 107.38
0902-00077 | 023-0711 | Сиденье для унитаза пластик белый исп1 | шт | 113.55 | 133.99
0902-00081 | 023-0714 | Сиденье для унитаза пластик белый исп2 | шт | 120.08 | 141.69
0902-00082 | 023-0716 | Сиденье для унитаза пластик белый исп3 Санпласт | шт | 113.49 | 133.92
0902-00083 | 023-0719 | Сиденье для унитаза пластик белый исп5 Санпласт СК305-01 | шт | 173.26 | 204.45
0902-00239 | 023-2028 | Сиденье для унитаза пластик белый мрамор исп1 | шт | 91 | 107.38
0902-00088 | 023-1554 | Сиденье для унитаза пластик белый универсал Орио К-01 | шт | 257.6 | 303.97
0902-00240 | 023-2029 | Сиденье для унитаза пластик бирюзовый мрамор исп1 | шт | 91 | 107.38
0902-00312 | 023-1565 | Сиденье для унитаза пластик Дельта белый универсал Санпласт РРСКЗ09-01 | шт | 187 | 220.66
0902-00087 | 023-1557 | Сиденье для унитаза пластик Серия К белый перламутр Орио РРК06 | шт | 271.2 | 320.02
0902-00089 | 023-1555 | Сиденье для унитаза пластик Серия К голубой универсал Орио РРК02 | шт | 257.6 | 303.97
0902-00091 | 023-1558 | Сиденье для унитаза пластик Серия КВ белый универсал Орио РРКВ1-1 | шт | 264 | 311.52
0902-00311 | 023-1564 | Сиденье для унитаза пластик Сибирь белый ЦОП Санпласт СКЗ10-01 | шт | 139.59 | 164.72
0902-00085 | 023-0718 | Сиденье для унитаза пластик Фараон/Стандарт М белый в комплекте СПб | шт | 136.6 | 161.19
0902-00139 | 023-0722 | Сиденье для унитаза пластик Элисса белый Инкоэр | шт | 272.7 | 321.79
0902-00086 | 023-1566 | Сиденье для унитаза Фараон Эконом белый универсал СПб тип3 | шт | 115.5 | 136.29
0902-00204 | 023-1522 | Система для инсталляции с кнопкой с крепежом АНИ Пласт WC1010 | шт | 5204.07 | 6140.8
0902-00218 | 023-1809 | Унитаз Baby детский напольный горизонт/выпуск б/бачка Jika 8.2203.6.000.000.1 | шт | 3464.6 | 4088.23
0902-00014 | 023-0901 | Унитаз Lyra Dino белый подвесной в комплекте Jika 8.2137.0.000.000.1, 8.9337.0.000.300.9 | шт | 3268.25 | 3856.54
0902-00369 | 023-1058 | Унитаз Zeta белый напольный горизонт/выпуск в/к Jika 8.2239.6.000.000.1, 8.9327.2.000.063.1 | шт | 3244.45 | 3828.45
0902-00439 | 023-0902 | Унитаз Zeta белый подвесной в комплекте петли хром Jika 8.2039.6.000.000.1, 8.9327.2.000.063.1 | шт | 2357.9 | 2782.32
0902-00144 | 023-1790 | Унитаз Дачный белый верт/выпуск в комплекте с сидением Оскол | шт | 1420 | 1675.6
0902-00028 | 023-0511 | Унитаз Ермак белый шток верт/выпуск с полочкой болт манжет б/комплекта Лобня | шт | 2167.1 | 2557.18
0902-00027 | 023-0469 | Унитаз Комфорт белый б/комплекта б/полочки Лобня | шт | 755.91 | 891.97
0902-00031 | 023-0617 | Унитаз Комфорт белый шток косой выпуск с бачком и полочкой болт манжет б/комплекта Лобня | шт | 1538.9 | 1815.9
0902-00396 | 023-2074 | Унитаз Луна белый боковой подвод кнопка косой выпуск б/комплекта с бачком Волгоград | шт | 1531.84 | 1807.57
0902-00035 | 023-1534 | Унитаз Оптима боковой подвод шток косой выпуск б/комплект с бачком Универсал Лобня | шт | 1694.1 | 1999.04
0902-00033 | 023-1097 | Унитаз Универсал белый кнопка б/комплекта с бачком Лобня | шт | 1712.45 | 2020.69
0902-00034 | 023-0847 | Унитаз Универсал белый шток б/комплекта с бачком Лобня | шт | 1700.97 | 2007.14
0902-00141 | 023-1597 | Унитаз Универсал боковой подвод шток косой выпуск б/комплекта с бачком Лобня | шт | 1685.5 | 1988.89
0902-00029 | 023-0544 | Унитаз Фафорит №2 белый кнопка горизонт/выпуск б/комплекта с бачком Лобня | шт | 2028.3 | 2393.39
0902-00015 | 023-1832 | Унитаз Элеганс белый подвесной в комплекте сиденье дюропласт Киров | шт | 1878.01 | 2216.05
0902-00062 | 023-0516 | Унитаз-компакт Baltic белый 2/реж горизонт/выпуск в комплекте сиденье дюропласт Jika 8.2428.6.000.242.9, 8.9328.1.300.063.9 | шт | 4672.45 | 5513.49
0902-00131 | 023-1747 | Унитаз-компакт Era белый нижний подвод 2/реж горизонт/выпуск в комплекте Jika 8.2453.2.000.242.1, 8.9153.4.300.063.1 | шт | 3508.8 | 4140.38
0902-00220 | 023-2057 | Унитаз-компакт Giralda белый 2/реж Softclose горизонт/выпуск Roca 7.3424.6.600.0,7.3414.6.900.Y,7.8014.6.200.4 | шт | 5335.4 | 6295.77
0902-00304 | 023-0551 | Унитаз-компакт Lyra белый 2/реж косой выпуск в комплекте Jika 8.2423.4.000.242.9, 8.9251.0.000.000.1 | шт | 3326.05 | 3924.74
0902-00056 | 023-0935 | Унитаз-компакт Lyra белый кнопка хром в комплекте Киров | шт | 2480.64 | 2927.16
0902-00305 | 023-0552 | Унитаз-компакт Lyra белый нижний подвод 2/реж косой выпуск в комплекте Jika 8.2423.4.000.242.9, 8.9251.5.300.000.9 | шт | 3641.4 | 4296.85
0902-00133 | 023-1582 | Унитаз-компакт Lyra зеленый декор косой выпуск в комплекте Киров | шт | 2792.43 | 3295.07
0902-00134 | 023-1583 | Унитаз-компакт Lyra синий декор косой выпуск в комплекте Киров | шт | 2792.43 | 3295.07
0902-00064 | 023-0900 | Унитаз-компакт Olymp белый нижний подвод 2/реж Softclose горизонт/выпуск в комплекте Jika 8.2261.6.000.242.9, 8.9328.4.300.000.9 | шт | 7244.55 | 8548.57
0902-00157 | 023-1834 | Унитаз-компакт Vega белый косой выпуск в комплекте б/сидения Jika 8.2451.4.000.242.1 | шт | 3099.1 | 3656.94
0902-00063 | 023-0899 | Унитаз-компакт Zeta белый 2/реж верт/выпуск в комплекте Jika 8.2539.7.000.242.1, 8.9327.2.000.063.1 | шт | 4945.3 | 5835.45
0902-00303 | 023-0525 | Унитаз-компакт Zeta белый 2/реж горизонт/выпуск в комплекте Jika 8.2539.6.000.242.9, 8.9327.2.000.063.1 | шт | 3502.85 | 4133.36
0902-00750 | 023-2451 | Унитаз-компакт Алькор белый нижний подвод 2х режимный косой выпуск в комплекте сиденье дюропласт, метал крепеж Santek 1.WH30.2.140 | шт | 2618 | 3089.24
0902-00741 | 023-2453 | Унитаз-компакт Анимо 2х режимный белый горизонт/выпуск в комплекте сиденье дюропласт, метал крепеж Santek 1.WH30.2.132 | шт | 2997.61 | 3537.18
0902-00753 | 023-2455 | Унитаз-компакт Анимо 2х режимный белый нижний подвод верт/выпуск в комплекте сидение дюропласт, мет. крепеж Santek 1.WH30.2.133 | шт | 3554.87 | 4194.75
0902-00752 | 023-2454 | Унитаз-компакт Анимо 2х режимный белый нижний подвод косой выпуск в комплекте метал крепеж Santek 1.WH30.2.134 | шт | 3030.34 | 3575.8
0902-00119 | 023-1629 | Унитаз-компакт белый козырьковый косой выпуск в комплекте Santeri | шт | 2288.97 | 2700.98
0902-00048 | 023-1134 | Унитаз-компакт Бореаль белый козырьковый косой выпуск в комплекте сидение дюропласт Santek 1.WH11.1.538 | шт | 3608.17 | 4257.64
0902-00046 | 023-0555 | Унитаз-компакт Бореаль белый косой выпуск в комплекте сидение дюропласт Santek 1.WH11.0.002 | шт | 3452.02 | 4073.38
0902-00047 | 023-1133 | Унитаз-компакт Бореаль белый тарельчатый косой выпуск в комплекте сидение дюропласт Santek 1.WH11.1.535 | шт | 3627.8 | 4280.8
0902-00748 | 023-2449 | Унитаз-компакт Бриз белый нижний подвод 2х режимный косой выпуск в комплекте сиденье дюропласт, метал крепеж Santek 1.WH30.2.138 | шт | 2819.96 | 3327.55
0902-00124 | 023-1632 | Унитаз-компакт Версия белый козырьковый косой выпуск в комплекте Santeri | шт | 2240 | 2643.2
0902-00371 | 023-1687 | Унитаз-компакт Версия голубой косой выпуск в комплекте Santeri | шт | 2690.09 | 3174.31
0902-00171 | 023-2214 | Унитаз-компакт Вершок белый косой выпуск в/к кнопка, моноупаковка Лобня | шт | 2066.9 | 2438.94
0902-00125 | 023-1633 | Унитаз-компакт Вест белый воронкообразный косой выпуск в комплекте Santeri | шт | 1969.12 | 2323.56
0902-00007 | 023-1635 | Унитаз-компакт Вест салатовый воронкообразный косой выпуск в комплекте Santeri | шт | 2492.13 | 2940.71
0902-00126 | 023-1638 | Унитаз-компакт Виктория белый тарельчатый косой выпуск в комплекте Santeri | шт | 2345.24 | 2767.38
0902-00143 | 023-1631 | Унитаз-компакт Воротынский салатовый козырьковый косой выпуск в комплекте Santeri | шт | 2658.04 | 3136.49
0902-00142 | 023-1630 | Унитаз-компакт голубой козырьковый косой выпуск в комплекте Santeri | шт | 2658.04 | 3136.49
0902-00222 | 023-1814 | Унитаз-компакт декор беж козырьковый косой выпуск в комплекте Santeri | шт | 2690.09 | 3174.31
0902-00145 | 023-1802 | Унитаз-компакт Детский белый кнопка тарельчатый косой выпуск в комплекте Оскол | шт | 2404.4 | 2837.19
0902-00408 | 023-2086 | Унитаз-компакт для инвалидов Персона косой выпуск арматура Geberit Оскол | шт | 6181.22 | 7293.84
0902-00407 | 023-2085 | Унитаз-компакт для инвалидов Персона косой выпуск в комплекте б/поручня Оскол | шт | 2971.2 | 3506.02
0902-00059 | 023-0812 | Унитаз-компакт Дора кнопка хром белый в комплекте Оскол | шт | 2623.84 | 3096.13
0902-00052 | 023-0532 | Унитаз-компакт Евро белый кнопка косой выпуск в комплекте Киров | шт | 2452.4 | 2893.83
0902-00009 | 023-1786 | Унитаз-компакт Евро коричневый декор косой выпуск в комплекте Киров | шт | 2768.36 | 3266.66
0902-00010 | 023-1787 | Унитаз-компакт Евро синий декор косой выпуск в комплекте Киров | шт | 2768.36 | 3266.66
0902-00011 | 023-1788 | Унитаз-компакт Евро черный декор косой выпуск в комплекте Киров | шт | 2768.36 | 3266.66
0902-00123 | 023-1415 | Унитаз-компакт Ирида Стандарт белый косой выпуск в комплекте Оскол | шт | 2927.81 | 3454.82
0902-00057 | 023-1359 | Унитаз-компакт Комфорт Плюс белый косой выпуск в комплекте Киров | шт | 2717.1 | 3206.18
0902-00065 | 023-1436 | Унитаз-компакт Комфорт Плюс зеленый декор косой выпуск в комплекте Киров | шт | 3192.09 | 3766.67
0902-00066 | 023-1438 | Унитаз-компакт Комфорт Плюс коричневый декор косой выпуск в комплекте Киров | шт | 3192.09 | 3766.67
0902-00067 | 023-1437 | Унитаз-компакт Комфорт Плюс синий декор косой выпуск в комплекте Киров | шт | 3192.09 | 3766.67
0902-00068 | 023-1439 | Унитаз-компакт Комфорт Плюс черный декор косой выпуск в комплекте Киров | шт | 3192.09 | 3766.67
0902-00319 | 023-1683 | Унитаз-компакт Лея Стандарт белый косой выпуск в комплекте Оскол | шт | 3824.75 | 4513.21
0902-00751 | 023-2452 | Унитаз-компакт Лига 2х режимный белый нижний подвод косой выпуск в комплекте сиденье дюропласт, метал крепеж, Santek 1.WH30.2.141 | шт | 2500.19 | 2950.22
0902-00130 | 023-1640 | Унитаз-компакт Лилия белый воронкообразный горизонт/выпуск в комплекте Santeri | шт | 2615.06 | 3085.77
0902-00058 | 023-1360 | Унитаз-компакт Норд белый 2/реж косой выпуск в комплекте Киров | шт | 2800.8 | 3304.94
0902-00150 | 023-1915 | Унитаз-компакт Оптима(М) белый боковой подвод шток косой выпуск в комплекте Лобня | шт | 1921.61 | 2267.5
0902-00745 | 023-2460 | Унитаз-компакт Оптима(М) белый нижний подвод кнопка косой выпуск в комплекте сиденье Уклад Лобня | шт | 2038.59 | 2405.54
0902-00129 | 023-1639 | Унитаз-компакт Орион белый нижний подвод козырьковый косой выпуск в комплекте Santeri | шт | 2299.39 | 2713.28
0902-00749 | 023-2450 | Унитаз-компакт Полар белый нижний подвод 2х режимный косой выпуск в комплекте сиденье дюропласт, метал крепеж Santek 1.WH30.2.139 | шт | 3100.46 | 3658.54
0902-00155 | 023-1879 | Унитаз-компакт Поло белый Softclose Alca Pl косой выпуск Киров | шт | 3417.03 | 4032.1
0902-00054 | 023-0536 | Унитаз-компакт Премьер белый 2/реж горизонт/выпуск в комплекте Киров | шт | 2613.52 | 3083.95
0902-00070 | 023-1440 | Унитаз-компакт Премьер зеленый декор 2/реж горизонт/выпуск в комплекте Киров | шт | 3056.08 | 3606.17
0902-00071 | 023-1442 | Унитаз-компакт Премьер коричневый декор 2/реж горизонт/выпуск в комплекте Киров | шт | 3056.08 | 3606.17
0902-00053 | 023-1114 | Унитаз-компакт Премьер Люкс белый 2/реж горизонт/выпуск в комплекте Softclose Киров | шт | 2989.12 | 3527.16
0902-00069 | 023-1441 | Унитаз-компакт Премьер синий декор 2/реж горизонт/выпуск в комплекте Киров | шт | 3056.08 | 3606.17
0902-00072 | 023-1443 | Унитаз-компакт Премьер черный декор 2/реж горизонт/выпуск в комплекте Киров | шт | 3056.08 | 3606.17
0902-00135 | 023-1585 | Унитаз-компакт Ресса зеленый декор косой выпуск в комплекте Киров | шт | 3106.3 | 3665.43
0902-00055 | 023-0934 | Унитаз-компакт Ресса кнопка хром белый в комплекте Киров | шт | 2700.36 | 3186.42
0902-00136 | 023-1584 | Унитаз-компакт Ресса коричневый декор косой выпуск в комплекте Киров | шт | 3106.3 | 3665.43
0902-00012 | 023-1792 | Унитаз-компакт Ресса синий декор косой выпуск в комплекте Киров | шт | 3106.3 | 3665.43
0902-00013 | 023-1833 | Унитаз-компакт Ресса черный декор косой выпуск в комплекте Киров | шт | 3106.3 | 3665.43
0902-00754 | 023-2456 | Унитаз-компакт Римини 2х режимный белый нижний подвод косой выпуск в комплекте сиденье дюропласт, метал. крепеж Santek 1.WH30.2.130 | шт | 3377.22 | 3985.12
0902-00045 | 023-0538 | Унитаз-компакт Сенатор белый 2/реж горизонт/выпуск в комплекте сидение дюропласт Santek 1.WH11.0.067 | шт | 4248.64 | 5013.4
0902-00044 | 023-1135 | Унитаз-компакт Сенатор белый 2/реж козырьковый горизонт/выпуск в комплекте сидение дюропласт Santek 1.WH11.1.823 | шт | 4322.51 | 5100.56
0902-00138 | 023-0539 | Унитаз-компакт Сенатор-Люкс 2/реж горизонт/выпуск в комплекте сидение дюропласт Santek 1.WH11.0.081 | шт | 4305.68 | 5080.7
0902-00127 | 023-1636 | Унитаз-компакт Соната белый воронкообразный косой выпуск в комплекте Santeri | шт | 2322.61 | 2740.68
0902-00128 | 023-1637 | Унитаз-компакт Соната-Люкс белый воронкообразный косой выпуск в комплекте Santeri | шт | 2765.06 | 3262.77
0902-00121 | 023-1685 | Унитаз-компакт Суперкомпакт белый косой выпуск в комплекте Оскол | шт | 2293.39 | 2706.2
0902-00146 | 023-1827 | Унитаз-компакт Ультра белый косой выпуск в комплекте Santeri | шт | 2517.14 | 2970.23
0902-00149 | 023-1913 | Унитаз-компакт Универсал (М) белый боковой подвод шток косой выпуск в комплекте Лобня | шт | 1921.61 | 2267.5
0902-00744 | 023-2459 | Унитаз-компакт Универсал (М) белый нижний подвод кнопка косой выпуск в комплекте сиденье Уклад Лобня | шт | 2038.59 | 2405.54
0902-00152 | 023-1917 | Унитаз-компакт Фаворит(М) белый кнопка горизонт/выпуск в комплекте Лобня | шт | 2260 | 2666.8
0902-00051 | 023-1027 | Унитаз-компакт Цезарь горизонт/выпуск в комплекте сидение дюропласт Santek 1.WH30.1.745 | шт | 4293.52 | 5066.35
0902-00073 | 023-1592 | Унитаз-компакт Элисса зелёный косой выпуск в комплекте Оскол | шт | 3542.55 | 4180.21
0902-00074 | 023-1591 | Унитаз-компакт Элисса красный косой выпуск в комплекте Оскол | шт | 3542.55 | 4180.21
0902-00076 | 023-1593 | Унитаз-компакт Элисса синий косой выпуск в комплекте Оскол | шт | 3542.55 | 4180.21
0902-00075 | 023-1594 | Унитаз-компакт Элисса черный косой выпуск в комплекте Оскол | шт | 3542.55 | 4180.21
0902-00060 | 023-1501 | Унитаз-компакт Элисса-Н белый боковой подвод косой выпуск в комплекте Оскол | шт | 2814.48 | 3321.09
0902-00061 | 023-1502 | Унитаз-компакт Элисса-Н белый косой выпуск в комплекте Оскол | шт | 2814.48 | 3321.09
0902-00310 | 023-1161 | Чаша чугун Генуя эмаль белый б/комплекта | шт | 2121.6 | 2503.49
Товарная категория - Умывальники
0903-00056 | 013-0369 | Крепление для умывальника D8x100 шуруп D12х60 дюбель | шт | 31.78 | 37.5
0903-00070 | 013-0376 | Кронштейн L=235мм УОМ чугун малый | шт | 66.3 | 78.23
0903-00177 | 013-0374 | Кронштейн L=235мм УСтМ сталь малый | шт | 236.43 | 278.99
0903-00055 | 013-0375 | Кронштейн L=320мм УОБ чугун большой | шт | 78.2 | 92.28
0903-00178 | 013-0373 | Кронштейн L=320мм УСтБ сталь большой | шт | 247.47 | 292.01
0903-00207 | 023-0913 | Пьедестал Victoria белый б/комплекта Roca 7.3373.9.000.0 | шт | По запросу | По запросу
0903-00212 | 023-1652 | Пьедестал Вест белый б/комплекта Santeri | шт | 458.43 | 540.95
0903-00236 | 023-2203 | Пьедестал Виктория/Воротынский б/комплекта Santeri | шт | 428.22 | 505.3
0903-00018 | 023-0231 | Пьедестал Водолей белый б/комплекта Лобня | шт | 525.64 | 620.26
0903-00059 | 023-0956 | Пьедестал для умывальника Соло ЭлегантПлюс Лотос Плюс ФеяПлюс Плюс белый Киров | шт | 599.5 | 707.41
0903-00428 | 023-2352 | Пьедестал Оптима белый б/комплекта Лобня | шт | 578.3 | 682.39
0903-00211 | 023-1651 | Пьедестал Орион белый б/комплекта Santeri | шт | 471.97 | 556.92
0903-00058 | 023-0230 | Пьедестал Ресса белый б/комплекта Киров | шт | 599.5 | 707.41
0903-00022 | 023-0892 | Умывальник 400х320 Zeta белый 1 отверстие 1 величины отверстие справа Jika 8.1539.3.000.104.1 | шт | 1199.35 | 1415.23
0903-00066 | 023-1737 | Умывальник 450мм УЮТ белый мебельный 1 отверстие 1 величины б/комплекта Киров | шт | 811.89 | 958.03
0903-00439 | 023-2415 | Умывальник 500х400 Zeta белый 1 отверстие 1 величины Jika 8.1039.0.000.104.9 | шт | 969 | 1143.42
0903-00042 | 023-0893 | Умывальник 500х400 Zeta белый с полупьедисталом 1 отверстие 1 величины Jika 8.1039.0.000.104.9, 8.1939.1.000.000.1 | шт | 2244 | 2647.92
0903-00159 | 023-0340 | Умывальник 500х410 Lyra белый с полупьедисталом 1 отверстие 1 величины Jika 8.1427.0 000.104.9, 8.1927.0.000.000.1 | шт | 1933.75 | 2281.83
0903-00044 | 023-0897 | Умывальник 550х420 Olymp белый с пьедесталом 1 отверстие 2 величины в комплекте Jika 8.1061.2.000.104.9, 8.1927.0.000.000.9 | шт | 3398.3 | 4009.99
0903-00043 | 023-0894 | Умывальник 550х440 Zeta белый с пьедесталом 1 отверстие 2 величины в комплекте Jika 8.1039.1.000.104.9, 8.1939.0.000.000.9 | шт | 1936.3 | 2284.83
0903-00163 | 023-0347 | Умывальник 550х450 Lyra с пьедесталом 1 отверстие 2 величины в комплекте Jika 8.1427.1.000.104.9, 8.1927.0.000.000.9 | шт | 1963.5 | 2316.93
0903-00440 | 023-2416 | Умывальник 600х400 Zeta белый 1 отверстие 1 величины Jika 8.1039.2.000.104.9 | шт | 1047.2 | 1235.7
0903-00060 | 023-1458 | Умывальник 600х400 Zeta белый с пьедесталом 1 отверстие 3 величины в комплекте Jika 8.1039.2.000.104.9, 8.1939.0.000.000.9 | шт | 1987.3 | 2345.01
0903-00164 | 023-0348 | Умывальник 600х490 Lyra белый с пьедесталом 1 отверстие 3 величины в комплекте Jika 8.1427.2.000.104.9, 8.1927.0.000.000.9 | шт | 1997.5 | 2357.05
0903-00435 | 023-2402 | Умывальник 900х410мм Сириус Элеганс белый Vidima W891201 | шт | 3742.58 | 4416.24
0903-00084 | 023-1878 | Умывальник Ibon-52 встраиваемый 1 отверстие б/комплекта Jika 8.1301.0.000.104.1 | шт | 2010.25 | 2372.1
0903-00077 | 023-1797 | Умывальник Ibon-56 встраиваемый 1 отверстие б/комплекта Jika 8.1301.1.000.104.1 | шт | 2112.25 | 2492.46
0903-00021 | 023-0891 | Умывальник Lyra белый 1 отверстие б/комплекта Jika 8.1527.1.000.105.9 | шт | 918 | 1083.24
0903-00073 | 023-1744 | Умывальник Mio белый медицинский 1 отверстие б/комплекта Jika 8.1371.4.000.104.1 | шт | 3333.7 | 3933.77
0903-00051 | 023-0895 | Умывальник Olymp белый угл 1 отверстие б/комплекта Jika 8.1661.2.000.104.1 | шт | 2232.1 | 2633.88
0903-00240 | 023-2109 | Умывальник Victoria-52 с пьедесталом 1 отверстие 1 величины Roca 7.3273.9.500.0,7.3373.9.200.0 | шт | 2862.8 | 3378.1
0903-00137 | 023-1897 | Умывальник Victoria-56 белый с пьедесталом 1 отверстие 2 величины б/комплекта Roca 7.3273.9.400.0,7.3373.9.000.0 | шт | 2535.55 | 2991.95
0903-00148 | 023-1007 | Умывальник Анимо-40 белый 1 отверстие 1 величины в комплекте б/сифона Santek 1.WH11.0.490 | шт | 682.55 | 805.41
0903-00244 | 023-2225 | Умывальник Анимо-50 белый 1 отверстие 1 величины б/комплекта Santek | шт | 723.69 | 853.95
0903-00152 | 023-1008 | Умывальник Анимо-50 белый с пьедесталом 1 отверстие 1.WH11.0.496 в комплекте 1.WH11.0.587 б/сифона Santek | шт | 1411.85 | 1665.98
0903-00027 | 023-0356 | Умывальник Анимо-55 белый с пьедесталом 1 отверстие 1.WH11.0.502 в комплекте 1.WH11.0.587 б/сифона с креплением Santek | шт | 1430.55 | 1688.05
0903-00028 | 023-1009 | Умывальник Анимо-60 с пьедесталом 1 отверстие 1.WH11.0.508 в комплекте 1.WH11.0.587 без сифона Santek | шт | 1461.41 | 1724.46
0903-00002 | 023-1849 | Умывальник Ардо-55 белый с пьедесталом 1 отверстие 2 величины б/комплекта Оскол | шт | 1417.11 | 1672.19
0903-00003 | 023-1999 | Умывальник Ардо-55 зелёный с пьедесталом 1 отверстие 2 величины б/комплекта Оскол | шт | 1748.63 | 2063.38
0903-00001 | 023-1997 | Умывальник Ардо-55 красный с пьедесталом 1 отверстие 2 величины б/комплекта Оскол | шт | 1748.63 | 2063.38
0903-00005 | 023-1998 | Умывальник Ардо-55 синий с пьедесталом 1 отверстие 2 величины б/комплекта Оскол | шт | 1748.63 | 2063.38
0903-00004 | 023-2000 | Умывальник Ардо-55 черный с пьедесталом 1 отверстие 2 величины б/комплекта Оскол | шт | 1748.63 | 2063.38
0903-00251 | 023-2169 | Умывальник белый мебельный 1 отверстие 2 величины б/комплекта КНР B060F | шт | 2114 | 2494.52
0903-00050 | 023-0386 | Умывальник белый тип2 1 отверстие угл б/комплекта Киров | шт | 623.56 | 735.8
0903-00029 | 023-0360 | Умывальник Бореаль-60 белый с пьедесталом 1 отверстие 1.WH11.0.484 в комплекте 1.WH11.0.591 без сифона Santek | шт | 1696.09 | 2001.39
0903-00013 | 023-0282 | Умывальник Браво белый 1 отверстие 1 величины б/комплекта Лобня | шт | 667.63 | 787.8
0903-00014 | 023-0250 | Умывальник Браво белый б/отверстия 1 величины б/комплекта Лобня | шт | 667.63 | 787.8
0903-00149 | 023-1014 | Умывальник Бриз-40 белый 1 отверстие 1 величины без сифона, с левым отверстием под смеситель Santek 1.WH11.0.442 | шт | 643.28 | 759.07
0903-00150 | 023-1013 | Умывальник Бриз-40 белый 1 отверстие 1 величины без сифона, с правым отверстием под смеситель Santek 1.WH11.0.445 | шт | 643.28 | 759.07
0903-00031 | 023-1015 | Умывальник Бриз-50 белый с пьедесталом 1 отверстие 1.WH11.0.451 в комплекте 1.WH11.0.595 без сифона Santek | шт | 1409.05 | 1662.68
0903-00153 | 023-1029 | Умывальник Бриз-55 белый с пьедесталом 1 отверстие 1.WH11.0.460 в комплекте 1.WH11.0.595 без сифона Santek | шт | 1585.76 | 1871.2
0903-00030 | 023-0361 | Умывальник Бриз-60 белый с пьедесталом 1 отверстие 1.WH11.0.466 в комплекте 1.WH11.0.595 без сифона с креплением Santek | шт | 1470.76 | 1735.5
0903-00062 | 023-1624 | Умывальник Вест белый 1 отверстие 2 величины б/комплекта Santeri | шт | 698.46 | 824.18
0903-00068 | 023-1626 | Умывальник Виктория белый с пьедесталом 1 отверстие 2 величины б/комплекта Santeri | шт | 1172.78 | 1383.88
0903-00015 | 023-0284 | Умывальник Водолей белый 1 отверстие 2 величины б/комплекта Лобня | шт | 606.2 | 715.32
0903-00016 | 023-0252 | Умывальник Водолей белый б/отверстия 2 величины б/комплекта Лобня | шт | 606.2 | 715.32
0903-00067 | 023-1620 | Умывальник Воротынский белый с пьедесталом 1 отверстие 2 величины б/комплекта Santeri | шт | 1172.78 | 1383.88
0903-00132 | 023-1934 | Умывальник для Альпика-75 Норд-75 белый Орио | шт | 2674.19 | 3155.54
0903-00130 | 023-1922 | Умывальник для Вента 60 G060X белый мебельный Орио | шт | 1546 | 1824.28
0903-00246 | 023-2213 | Умывальник для Диана-45 Лидер-45 белый мебельный 1 отверстие б/комплекта Орио | шт | 1393.38 | 1644.19
0903-00223 | 023-1925 | Умывальник для Лаура-60 белый мебельный Орио | шт | 1979 | 2335.22
0903-00224 | 023-1954 | Умывальник для Лаура-61 белый Орио FRO-0060 | шт | 1884.8 | 2224.06
0903-00220 | 023-1939 | Умывальник для Стиль-50, Модерн-50,Сити-50,Диана-50 Орио | шт | 1338.99 | 1580.01
0903-00049 | 023-1017 | Умывальник Ирис белый угл 1 отверстие 1 величины в комплекте б/сифона Santek 1.WH11.0.514 | шт | 764.83 | 902.5
0903-00032 | 023-0363 | Умывальник Ирис-60 белый с пьедесталом 1 отверстие 1.WH11.0.520 в комплекте 1.WH11.0.595 без сифона с креплением Santek | шт | 1746.58 | 2060.96
0903-00038 | 023-0938 | Умывальник Комфорт/Фея-Плюс белый 1 отверстие 1 величины б/комплекта Киров | шт | 733.42 | 865.44
0903-00154 | 023-1020 | Умывальник Консул-60 белый с пьедесталом 1 отверстие 1.WH11.1.957 в комплекте 1.WH11.0.591 без сифона Santek | шт | 2099.08 | 2476.91
0903-00010 | 023-0290 | Умывальник лев Мотив белый 1 отверстие 1 величины б/комплекта Лобня | шт | 560.6 | 661.51
0903-00011 | 023-0307 | Умывальник лев УЮТ белый 1 отверстие 1 величины б/комплекта Лобня | шт | 559.4 | 660.09
0903-00019 | 023-1024 | Умывальник лев Форум-45 белый 1 отверстие без сифона Santek 1.WH11.0.542 | шт | 670.4 | 791.07
0903-00155 | 023-1404 | Умывальник Лира белый с пьедесталом 1 отверстие 2 величины б/комплекта Киров | шт | 1380 | 1628.4
0903-00182 | 023-1628 | Умывальник мини Родничок 1 отверстие 1 величины б/комплекта Santeri | шт | 496.5 | 585.87
0903-00174 | 023-1021 | Умывальник над стиральной машиной Пилот-50 белый 1 отверстие 3 величины в комплекте 1.WH10.6.847 Santek 1.WH11.0.569 | шт | 2463.73 | 2907.2
0903-00052 | 023-0203 | Умывальник над стиральной машиной Пилот-60 белый 1 отверстие 3 величины в комплекте 1.WH10.6.847 Santek 1.WH11.0.572 | шт | 2587.15 | 3052.84
0903-00024 | 023-0294 | Умывальник Ностальжи белый 1 отверстие 2 величины б/комплекта Новокузнецк | шт | 610.5 | 720.39
0903-00023 | 023-0262 | Умывальник Ностальжи белый б/отверстия 2 величины б/комплекта Новокузнецк | шт | 610.5 | 720.39
0903-00217 | 023-1816 | Умывальник Ностальжи Н белый с пьедесталом 1 отверстие 2 величины б/комплекта Новокузнецк | шт | 1103.9 | 1302.6
0903-00036 | 023-0936 | Умывальник Ока/Домино белый 1 отверстие 2 величины б/комплекта Киров | шт | 885.12 | 1044.44
0903-00037 | 023-0937 | Умывальник Ока/Домино белый б/отверстия 2 величины б/комплекта Киров | шт | 885.12 | 1044.44
0903-00427 | 023-2351 | Умывальник Оптима белый 1 отверстие 2 величины б/комплекта Лобня | шт | 678.1 | 800.16
0903-00061 | 023-1625 | Умывальник Орион белый квадрат 1 отверстие 2 величины б/комплекта Santeri | шт | 701.62 | 827.91
0903-00151 | 023-0890 | Умывальник прав Lyra белый 1 отверстие б/комплекта Jika 8.1527.1.000.106.9 | шт | 918 | 1083.24
0903-00008 | 023-0291 | Умывальник прав Мотив белый 1 отверстие 1 величины б/комплекта Лобня | шт | 560.6 | 661.51
0903-00012 | 023-0274 | Умывальник прав УЮТ белый 1 отверстие 1 величины б/комплекта Лобня | шт | 559.4 | 660.09
0903-00020 | 023-1025 | Умывальник прав Форум-45 белый 1 отверстие без сифона Santek 1.WH11.0.545 | шт | 670.4 | 791.07
0903-00041 | 023-1411 | Умывальник Престиж белый с пьедесталом 1 отверстие 3 величины б/комплекта Оскол | шт | 1407.66 | 1661.04
0903-00215 | 023-1627 | Умывальник Радиан белый угл 1 отверстие 1 величины б/комплекта Santeri | шт | 496.5 | 585.87
0903-00035 | 023-0338 | Умывальник Ресса белый 1 отверстие 2 величины б/комплекта Киров | шт | 754.34 | 890.12
0903-00045 | 023-1444 | Умывальник Ресса зеленый декор с пьедесталом 1 отверстие 2 величины б/комплекта Киров | шт | 1535.89 | 1812.35
0903-00046 | 023-1446 | Умывальник Ресса коричневый декор с пьедесталом 1 отверстие 2 величины б/комплекта Киров | шт | 1535.89 | 1812.35
0903-00047 | 023-1445 | Умывальник Ресса синий декор с пьедесталом 1 отверстие 2 величины б/комплекта Киров | шт | 1535.89 | 1812.35
0903-00048 | 023-1447 | Умывальник Ресса черный с пьедесталом 1 отверстие 2 величины б/комплекта Киров | шт | 1535.89 | 1812.35
0903-00250 | 023-2160 | Умывальник Сersania 60 белый мебельный 1 отверстие 2 величины б/комплекта Cersanit | шт | 1556.68 | 1836.88
0903-00033 | 023-0366 | Умывальник Сенатор-60 белый с пьедесталом 1 отверстие 1.WH11.0.536 в комплекте 1.WH11.0.591 без сифона с креплением Santek | шт | 1704.51 | 2011.32
0903-00253 | 023-1623 | Умывальник Соната белый с пьедесталом 1 отверстие 1 величины б/комплекта Santeri | шт | 1172.78 | 1383.88
0903-00063 | 023-1738 | Умывальник УЮТ-50 белый мебельный 1 отверстие 1 величины б/комплекта Киров | шт | 848.5 | 1001.23
0903-00065 | 023-1739 | Умывальник УЮТ-55 белый мебельный 1 отверстие 2 величины б/комплекта Киров | шт | 915.46 | 1080.24
0903-00064 | 023-1740 | Умывальник УЮТ-60 белый мебельный 1 отверстие 3 величины б/комплекта Киров | шт | 1008.58 | 1190.12
0903-00007 | 023-1911 | Умывальник Факел белый угл 1 отверстие 2 величины б/комплекта Лобня | шт | 568.2 | 670.48
0903-00054 | 023-1358 | Умывальник хирургический белый 1 отверстие б/комплекта Киров | шт | 2089.35 | 2465.43
0903-00053 | 023-0387 | Умывальник хирургический белый б/отверстия б/комплекта Киров | шт | 2089.35 | 2465.43
0903-00034 | 023-1028 | Умывальник Цезарь-60 белый с пьедесталом 1 отверстие 1.WH11.0.526 в комплекте 1.WH11.0.595 без сифона Santek | шт | 1661.5 | 1960.57
0903-00039 | 023-1406 | Умывальник Элеганс белый с пьедесталом 1 отверстие 3 величины б/комплекта Киров | шт | 1483.57 | 1750.61
0903-00266 | 023-2027 | Умывальник Эльдорадо с пьедесталом 1 отверстие 2 величины Престиж Оскол | шт | 1246.1 | 1470.4
0903-00221 | 023-1893 | Умывальник Эрика-50 белый мебельный 1 отверстие 2 величины б/комплекта Орио | шт | 1342.4 | 1584.03
0903-00222 | 023-1957 | Умывальник Эрика-61 белый мебельный 1 отверстие 2 величины б/комплекта Орио | шт | 1488.22 | 1756.1
0903-00417 | 023-2338 | Умывальник Эрика-70 мебельный 1 отверстие 3 величины б/комплекта Орио | шт | 2010 | 2371.8
0903-00418 | 023-2340 | Умывальник Эрика-80 мебельный 1 отверстие 3 величины б/комплекта Орио | шт | 2717 | 3206.06
Товарная категория - Писсуары
0904-00024 | 023-2411 | Писсуар Domino белый скрытая подводка с распылением Jika 8.4110.1.000.000.1 | шт | 4130.15 | 4873.58
0904-00011 | 023-1022 | Писсуар Гала белый в комплекте крепление в/к сифон 1.WH10.8.699 Santek 1.WH30.1.774 | шт | 2136.48 | 2521.05
0904-00002 | 023-1611 | Писсуар Люкс белый б/комплекта с креплением Киров | шт | 1630.05 | 1923.46
0904-00021 | 023-2215 | Писсуар Мини без сифона с креплением Киров | шт | 988.7 | 1166.67
0904-00012 | 023-0181 | Писсуар настенный Korint белый в комплекте с сифоном Jika 8.4410.0.000.440.1, 8.9921.0.000.000.1 | шт | 3058.3 | 3608.79
0904-00010 | 023-0177 | Писсуар настенный Дельта белый б/комплекта Лобня | шт | 1095.4 | 1292.57
0904-00025 | 023-2412 | Распылитель для писсуара Domino вн. подвод Jika 8.9109.9.000.000.1 | шт | 1333.65 | 1573.71
Товарная категория - Биде
0905-00001 | 023-0889 | Биде Dino белый подвесное с отверстием для смесителя Jika 8.3037.1.000.000.1 | шт | 2657.1 | 3135.38
0905-00005 | 023-0040 | Биде Lyra белый с отверстием Jika 8.3227.1.000.000.1 | шт | 2673.25 | 3154.44
0905-00006 | 023-0887 | Биде Olymp белый напольное с отверсием для смесителя, в комплекте Jika 8.3261.1.000.304.1, 8.9764.0.000.000.1 | шт | 3772.3 | 4451.31
0905-00004 | 023-0202 | Биде Альфана белый 1 отверстие б/комплекта Оскол | шт | 1692.81 | 1997.52
0905-00002 | 023-1030 | Биде Консул подвестное белый 1 отверстие б/комплекта Santek 1.WH30.1.658 | шт | 1000.45 | 1180.53
0905-00003 | 023-0038 | Биде Люкс белый 1 отверстие б/комплекта Киров | шт | 1541.55 | 1819.03
Товарная категория - Мойки
0906-00015 | 013-0025 | Крепление для накладной мойки в комплекте 4шт | шт | 20.48 | 24.17
0906-00017 | 023-2026 | Мойка сталь нерж Трио врезная 490х0,6мм круг с сифоном K49 | шт | 720 | 849.6
0906-00026 | 023-1071 | Мойка сталь нерж Трио накладн 400х500х0,4мм | шт | 367.35 | 433.47
0906-00001 | 023-1072 | Мойка сталь нерж Трио накладн 500х500х0,4мм | шт | 455.51 | 537.5
0906-00003 | 023-1073 | Мойка сталь нерж Трио накладн 500х600х0,4мм | шт | 484.9 | 572.18
0906-00027 | 023-1082 | Мойка сталь нерж Трио накладн 500х600х0,6мм ЕС408 | шт | 801.55 | 945.83
0906-00006 | 023-1077 | Мойка сталь нерж Трио накладн 600х600х0,4мм лев | шт | 521.63 | 615.53
0906-00005 | 023-1076 | Мойка сталь нерж Трио накладн 600х600х0,4мм прав | шт | 521.63 | 615.53
0906-00012 | 023-1081 | Мойка сталь нерж Трио накладн 600х800х0,4мм лев | шт | 624.49 | 736.9
0906-00013 | 023-1080 | Мойка сталь нерж Трио накладн 600х800х0,4мм прав | шт | 624.49 | 736.9
0906-00014 | 023-1551 | Мойка сталь нерж Трио накладн 600х800х0,6мм 2 чаши | шт | 2523.74 | 2978.02
0906-00021 | 023-0132 | Мойка сталь эмалированная 500х500мм с кронштейнами б/метизов б/сифона Гомель | шт | 658.4 | 776.91
0906-00023 | 023-1132 | Мойка сталь эмалированная 500х500х0,6мм с кронштенами б/сифона Екатеринбург | шт | 893.49 | 1054.32
0906-00022 | 023-1104 | Мойка сталь эмалированная 500х500х0,8мм с кронштенами б/сифона Караганда | шт | 972.8 | 1147.9
0906-00020 | 023-0129 | Мойка сталь эмалированная Люкс 500х600мм с кронштейнами б/метизов б/сифона Гомель | шт | 681 | 803.58
0906-00018 | 023-0173 | Мойка чугун 800х600мм 2 чаши б/сифона Эмальпосуда | шт | 3610 | 4259.8
0906-00019 | 023-0174 | Мойка чугун эмалированный 500х600мм без сифона Эмальпосуда | шт | 2322.4 | 2740.43
0906-00008 | 023-0002 | Подстолье для мойки 500х500мм белый в комплекте | шт | 677.13 | 799.01
0906-00010 | 023-0003 | Подстолье для мойки 500х500мм белый мрамор в комплекте | шт | 703.55 | 830.19
0906-00036 | 023-1508 | Подстолье для мойки 500х500мм бук в комплекте | шт | 703.55 | 830.19
0906-00037 | 023-1509 | Подстолье для мойки 500х500мм груша в комплекте | шт | 703.55 | 830.19
0906-00039 | 023-0004 | Подстолье для мойки 500х600мм белый в комплекте | шт | 702.39 | 828.82
0906-00009 | 023-0005 | Подстолье для мойки 500х600мм белый мрамор в комплекте | шт | 727.67 | 858.65
0906-00040 | 023-1511 | Подстолье для мойки 500х600мм бук в комплекте | шт | 727.67 | 858.65
0906-00042 | 023-1510 | Подстолье для мойки 500х600мм дуб в комплекте | шт | 727.67 | 858.65
0906-00011 | 023-0006 | Подстолье для мойки 600х800мм белый в комплекте | шт | 803.63 | 948.28
0906-00007 | 023-0007 | Подстолье для мойки 600х800мм белый мрамор в комплекте | шт | 832.25 | 982.06
0906-00049 | 023-1514 | Подстолье для мойки 600х800мм бук в комплекте | шт | 832.25 | 982.06
Товарная категория - Кабины душевые, поддоны
0907-00003 | 023-1119 | Кабина душевая мат/стекло 900х900мм белый выс/поддон 4-х стенная в комплекте смеситель и массаж AS-103 | шт | 15802.07 | 18646.45
0907-00001 | 023-0988 | Кабина душевая мат/стекло 900х900мм белый низ/поддон 4-х стенная в комплекте смеситель б/крыши AS-100 | шт | 15468.49 | 18252.82
0907-00002 | 023-0990 | Кабина душевая мат/стекло 900х900мм белый низ/поддон 4-х стенная в комплекте смеситель и массаж AS-102 | шт | 19335.41 | 22815.79
0907-00027 | 023-1599 | Кабина душевая пл/стекло квадрат 800х800мм белый б/поддона 2-х стенная Пластиклайн (СибПласт) | шт | 4060.9 | 4791.86
0907-00029 | 023-1601 | Кабина душевая пл/стекло квадрат 800х800мм белый б/поддона 4-х стенная Пластиклайн (СибПласт) | шт | 7512.6 | 8864.87
0907-00028 | 023-1600 | Кабина душевая пл/стекло квадрат 900х900мм белый б/поддона 2-х стенная Пластиклайн (СибПласт) | шт | 4911.4 | 5795.45
0907-00030 | 023-1602 | Кабина душевая пл/стекло квадрат 900х900мм белый б/поддона 4-х стенная Пластиклайн (СибПласт) | шт | 7888.4 | 9308.31
0907-00050 | 023-1961 | Кабина душевая пл/стекло полукруг 900х900мм белый б/поддона 2-х стенная Пластиклайн (СибПласт) | шт | 5239.3 | 6182.37
0907-00008 | 023-1109 | Кабина душевая тонир/стекло 900х900мм белый выс/поддон 4-х стенная в комплекте смеситель и массаж-люкс AS-104 | шт | 19269.33 | 22737.8
0907-00004 | 023-0989 | Кабина душевая тонир/стекло 900х900мм белый выс/поддон 4-х стенная массаж, в комплекте смеситель AS-103G | шт | 15802.07 | 18646.45
0907-00033 | 023-1841 | Опора для душевого поддона 800х800мм | шт | 558.2 | 658.68
0907-00034 | 023-1842 | Опора для душевого поддона 900х900мм | шт | 583.31 | 688.31
0907-00142 | 023-0859 | Поддон сталь 800х800 рифленый без сифона Гомель | шт | По запросу | По запросу
0907-00026 | 023-0195 | Поддон сталь 800х800мм гладкий б/сифона Караганда | шт | 1646.53 | 1942.9
0907-00025 | 023-0197 | Поддон сталь 800х800мм рифленый б/сифона Караганда | шт | 1646.53 | 1942.9
0907-00022 | 023-0201 | Поддон чугун 800х800мм с сифоном Эмальпосуда | шт | 5418.5 | 6393.83
0907-00032 | 023-1166 | Поддон чугун Макси Silver 800х800х250мм б/сифона Киров | шт | 5543.9 | 6541.8
0907-00031 | 023-1165 | Поддон чугун Мини Silver 800х800х150мм б/сифона рифленый Киров | шт | 4831.5 | 5701.17
0907-00035 | 023-1959 | Поддон чугун Стандарт Silver 800х800х165мм б/сифона Киров | шт | 4831.5 | 5701.17
Товарная категория - Комплектующие для сантехники
0908-00187 | 025-0312 | Винт для сифона M6x60 M660 | шт | 11.29 | 13.32
0908-00188 | 025-0313 | Винт для сифона M6x75 M675 | шт | 15.4 | 18.17
0908-00309 | 025-0296 | Воронка капельная для сброса конденсата Ду32 с водяным затвором 60мм и запахозапирающим устройством HL 21 | шт | 1068.35 | 1260.66
0908-00193 | 025-0294 | Выпуск 1 1/2" нерж/сетка Орио А-4004 | шт | 153.6 | 181.25
0908-00139 | 025-0311 | Выпуск 1 1/2"х40 АНИ Пласт M250 | шт | 210.42 | 248.3
0908-00284 | 025-0341 | Выпуск для умывальника 1 1/2" пл/сетка Орио А7004-2 | шт | 35.2 | 41.54
0908-00190 | 025-0320 | Выпуск для умывальника 1 1/4" Орио А-3204-2 | шт | 48 | 56.64
0908-00161 | 025-0283 | Выпуск для умывальника 1 1/4"x70 нерж/сетка АНИ Пласт M200 | шт | 41.3 | 48.73
0908-00192 | 025-0272 | Выпуск для умывальника/мойки 1 1/2" нерж/сетка Орио А-4004-02 | шт | 56 | 66.08
0908-00049 | 025-0147 | Выпуск для умывальника/мойки 1 1/2"х70 нерж/сетка АНИ Пласт M100 | шт | 41.3 | 48.73
0908-00034 | 025-0116 | Выпуск для умывальника/мойки б/перелива пл/сетка ВсПДУ | шт | 15.1 | 17.82
0908-00035 | 025-0146 | Выпуск для умывальника/мойки с переливом нерж/сетка ВсПунУМ | шт | 30.2 | 35.64
0908-00266 | 025-0211 | Гофроподвод 1 1/2"х40/50 L=1350мм м удлинённый Орио АС10132 | шт | 37.8 | 44.6
0908-00012 | 025-0253 | Гофроподвод 1 1/2"х40/50 L=360-750мм м АНИ Пласт K105 | шт | 37.83 | 44.64
0908-00068 | 025-0059 | Гофроподвод 1 1/2"х40/50 L=400-800мм м АНИ Пласт K106 | шт | 40.3 | 47.55
0908-00197 | 025-0260 | Гофроподвод 1 1/2"х40/50 L=70-950мм м Орио АС-10101 | шт | 36 | 42.48
0908-00074 | 025-0225 | Гофроподвод 1 1/2"х40/50 L=750мм м Орио АС-1013 | шт | 32.8 | 38.7
0908-00010 | 025-0254 | Гофроподвод 1 1/2"х40/50 L=800-1550мм м АНИ Пласт К116 | шт | 60.35 | 71.21
0908-00075 | 025-0226 | Гофроподвод 1 1/2"х40/50 L=900мм м удлиненн Орио АС-10131 | шт | 37.6 | 44.37
0908-00280 | 025-0191 | Гофроподвод 1 1/2"х40/50 удлиненн Орио АС10131 | шт | 39.2 | 46.26
0908-00198 | 025-0321 | Гофроподвод 1 1/4"х32 Орио АС-1018 | шт | 44 | 51.92
0908-00279 | 025-0192 | Гофроподвод 1 1/4"х40 удлиненн Орио АС-10151 | шт | 40 | 47.2
0908-00077 | 025-0212 | Гофроподвод 1 1/4"х40/50 L=1350мм м Орио АС10152 | шт | 46.4 | 54.75
0908-00067 | 025-0060 | Гофроподвод 1 1/4"х40/50 L=400-800мм м АНИ Пласт K206 | шт | 40.3 | 47.55
0908-00076 | 025-0227 | Гофроподвод 1 1/4"х40/50 L=750мм м Орио АС-1015 | шт | 33.44 | 39.46
0908-00011 | 025-0279 | Гофроподвод 1 1/4"х40/50 L=800-1550мм м АНИ Пласт K216 | шт | 59.29 | 69.96
0908-00287 | 025-0336 | Гофроподвод гибк для унитаза Ду110 арм Орио C995 | шт | 637.6 | 752.37
0908-00073 | 025-0198 | Гофроподвод для унитаза Дн 110 арм Акватер | шт | 132.84 | 156.75
0908-00265 | 025-0188 | Гофроподвод для унитаза Дн110 L=230-560мм м Акватер | шт | 96.76 | 114.17
0908-00070 | 025-0148 | Гофроподвод для унитаза Дн110 L=240-480мм м АНИ Пласт K828 | шт | 105.84 | 124.89
0908-00078 | 025-0214 | Гофроподвод Дн110 Орио С990 | шт | 92.72 | 109.41
0908-00547 | 023-0698 | Гофросифон для чугунного высокорасположенного бачка пластик | шт | 23.4 | 27.61
0908-00199 | 025-0314 | Клавиша для инсталляции белый АНИ Пласт WP1000 | шт | 838.18 | 989.05
0908-00549 |  | Клапан обратный | шт | По запросу | По запросу
0908-00274 | 026-0761 | Комплект ремонтн для КрС-20 | шт | 130.9 | 154.46
0908-00002 | 025-0257 | Манжета 25мм эксцентрическая Симтек F-689 EC F-2 | шт | 119.2 | 140.66
0908-00132 | 008-0500 | Манжета выпускн Ду110 Симтек | шт | 9.7 | 11.45
0908-00006 | 025-0255 | Манжета Дн110 эксцентрическая АНИ Пласт W0410 | шт | 52.64 | 62.12
0908-00111 | 023-0725 | Манжета конусный D60х80 чёрный Симтек | шт | 6.6 | 7.79
0908-00115 | 025-0162 | Манжета прям Дн110 АНИ Пласт W0210 | шт | 51.22 | 60.44
0908-00292 | 025-0333 | Манжета прям Дн110 Орио C998 | шт | 88.8 | 104.78
0908-00112 | 023-0726 | Манжета ступенчатый чёрный Симтек | шт | 7.7 | 9.09
0908-00293 | 025-0334 | Манжета эксцентрический Дн110 Орио C997 | шт | 91.2 | 107.62
0908-00163 | 025-0310 | Отвод для стир/машины 1 1/2"х40 АНИ Пласт M140 | шт | 25.49 | 30.08
0908-00295 | 025-0343 | Отвод канализационн Ду40 Орио ОКГ40 | шт | 43.2 | 50.98
0908-00202 | 025-0319 | Отвод канализационн Ду40 Орио СКГ40 | шт | 40.8 | 48.14
0908-00268 | 025-0215 | Отвод канализационн Ду50 Орио ОКГ-50 | шт | 52.8 | 62.3
0908-00267 | 025-0216 | Отвод канализационн Ду50 Орио СКГ50 | шт | 48.64 | 57.4
0908-00296 | 025-0342 | Патрубок Орио A4176 | шт | 42.4 | 50.03
0908-00205 | 025-0262 | Патрубок Орио Орио А4155 | шт | 29.6 | 34.93
0908-00548 | 025-0295 | Патрубок отводящий для унитаза Дн110 L=0.4 м прямой HL 203 | шт | 1110.96 | 1310.93
0908-00264 | 025-0156 | Перелив для мойки 1/2"х115мм круг верт/выпуск нерж/сетка АНИ Пласт N320 | шт | 318.61 | 375.96
0908-00263 | 025-0155 | Перелив для мойки 1/2"х115мм прямоугольн верт/выпуск нерж/сетка АНИ Пласт N305 | шт | 317.94 | 375.17
0908-00297 | 001-0154 | Поручень опорный откидной для инвалидов Оскол | шт | 2922.05 | 3448.02
0908-00216 | 025-0236 | Пробка для ванны резина с цепочкой Симтек | шт | 42.8 | 50.5
0908-00054 | 025-0103 | Сифон 1 1/2"х40 трубный б/гофры нерж/сетка АНИ Пласт E110 | шт | 82.18 | 96.97
0908-00055 | 025-0104 | Сифон 1 1/2"х40 трубный с гофрой нерж/сетка АНИ Пласт E115 | шт | 92.55 | 109.21
0908-00518 | 025-0323 | Сифон для ванны 1 1/2 x 40/50 с гофрой пластиковый Орио А7008 | шт | 103.2 | 121.78
0908-00027 | 025-0042 | Сифон для ванны 1 1/2" выпуск б/гофры пл/сетка Варяг С6150 | шт | 103.1 | 121.66
0908-00024 | 025-0039 | Сифон для ванны 1 1/2" трубный выпуск б/гофры нерж/сетка АНИ Пласт E150 | шт | 203.86 | 240.55
0908-00025 | 025-0040 | Сифон для ванны 1 1/2" трубный выпуск б/гофры нерж/сетка АНИ Пласт E250 | шт | 203.86 | 240.55
0908-00026 | 025-0041 | Сифон для ванны 1 1/2" трубный выпуск б/гофры пл/сетка АНИ Пласт C6250 | шт | 103.1 | 121.66
0908-00519 | 025-0324 | Сифон для ванны 1 1/2"x40 регулируемый пластиковый Орио А6008 | шт | 104.8 | 123.66
0908-00135 | 025-0248 | Сифон для ванны 1 1/2"х40 трубный с выпуском с гофрой нерж/сетка АНИ Пласт Е055 | шт | 220.9 | 260.66
0908-00298 | 025-0337 | Сифон для ванны 1 1/2"х40/50 авт/с гофрой Орио А24089 | шт | 366.4 | 432.35
0908-00521 | 025-0325 | Сифон для ванны 1 1/2"х40/50 рег с выпуском с гофрой пластиковый Орио А60089 | шт | 124 | 146.32
0908-00299 | 025-0335 | Сифон для ванны 1 1/2"х40/50 регулируемый п/авт с гофрой Орио А28089 | шт | 360.8 | 425.74
0908-00182 | 025-0207 | Сифон для ванны 1 1/2"х40/50 с выпуском с гофрой пластиковый Орио А70089 | шт | 118.56 | 139.9
0908-00282 | 025-0270 | Сифон для ванны 1 1/2"х40/50 с выпуском с гофрой регулируемый Орио А-80089 | шт | 212 | 250.16
0908-00183 | 025-0204 | Сифон для ванны 1 1/2"х40/50 с гофрой Орио А-40089 | шт | 215.2 | 253.94
0908-00001 | 025-0200 | Сифон для ванны 1 1/2"х40/50 трубный с выпуском с гофрой пл/сетка АНИ Пласт C6155 | шт | 122.32 | 144.34
0908-00030 | 025-0045 | Сифон для ванны 1 1/2"х50 трубный отвод полуавт нерж/сетка АНИ Пласт EM311 | шт | 744.58 | 878.6
0908-00029 | 025-0044 | Сифон для ванны 1 1/2"х50 трубный с гофрой нерж/сетка АНИ Пласт E155 | шт | 233.24 | 275.22
0908-00028 | 025-0043 | Сифон для ванны 1 1/2"х50 трубный с отводом нерж/сетка АНИ Пласт E151 | шт | 222.14 | 262.13
0908-00184 | 025-0219 | Сифон для ванны 40 б/гофры Орио А-4008 | шт | 185.44 | 218.82
0908-00021 | 025-0034 | Сифон для ванны с гофрой нерж/сетка | шт | 182.7 | 215.59
0908-00020 | 025-0033 | Сифон для ванны с гофрой пл/сетка | шт | 52 | 61.36
0908-00249 | 025-0206 | Сифон для душевого поддона 1 1/2"х40/50 с гофрой Орио А-42589 | шт | 84 | 99.12
0908-00227 | 025-0271 | Сифон для душевого поддона 1 1/2"х40/50 с гофрой регулируемой Орио А82589 | шт | 89.68 | 105.82
0908-00248 | 025-0205 | Сифон для душевого поддона 40 б/гофры Орио А4258 | шт | 76.8 | 90.62
0908-00247 | 025-0224 | Сифон для душевого поддона 40 с пл/выпуском б/гофры Орио А7258 | шт | 66.4 | 78.35
0908-00009 | 025-0242 | Сифон для мойки 1 1/2"х40 бутылочный б/гофры с переливом нерж/сетка АНИ Пласт A0140 | шт | 157.78 | 186.18
0908-00052 | 025-0223 | Сифон для мойки 1 1/2"х40 с пл/выпуском Орио А7001 | шт | 98.4 | 116.11
0908-00050 | 025-0221 | Сифон для мойки 1 1/2"х40/50 бутылочный с гофрой с отверстием для стир/машины Орио А-4010 | шт | 160 | 188.8
0908-00532 | 025-0358 | Сифон для мойки 1 1/2"х40/50 бутылочный с гофрой, нерж сетка АНИ Пласт А0515 | шт | 115.4 | 136.17
0908-00300 | 025-0340 | Сифон для мойки 1 1/2"х40/50 с переливом Орио А4004 | шт | 153.6 | 181.25
0908-00150 | 025-0307 | Сифон для мойки 3 1/2"х40 бутылочный 2 отвода б/гофры нерж/сетка АНИ Пласт A0146 | шт | 397.32 | 468.84
0908-00008 | 025-0199 | Сифон для мойки 3 1/2"х40 бутылочный с переливом нерж/сетка АНИ Пласт AO 145 | шт | 379.8 | 448.16
0908-00228 | 025-0322 | Сифон для мойки 3 1/2"х40 бутылочный с переливом с отводом Орио А4007 | шт | 393.6 | 464.45
0908-00051 | 025-0222 | Сифон для мойки 3 1/2"х40/50 бутылочный с переливом с гофрой с отверстием для стир/машины Орио А4011 | шт | 424.8 | 501.26
0908-00056 | 025-0089 | Сифон для мойки двойной 1 1/2"х40 бутылочный б/гофры нерж/сетка АНИ Пласт A3000 | шт | 179.1 | 211.34
0908-00225 | 025-0318 | Сифон для мойки двойной 1 1/2"х40/50 бутылочный с отверстием Орио А40091 | шт | 273.6 | 322.85
0908-00545 | 025-0359 | Сифон для мойки двойной 3 1/2"х40 с переливом отвод нерж/сетка АНИ Пласт A3700 | шт | 607.87 | 717.29
0908-00251 | 025-0220 | Сифон для мойки двойной бутылочный б/гофры Орио А4009 | шт | 199.12 | 234.96
0908-00281 | 025-0259 | Сифон для напольн/унитаза Киров/Генуя S-образный кор/выпуск косой выпуск серый Firat | шт | 316.02 | 372.9
0908-00269 | 025-0187 | Сифон для напольной чаши Генуя с рассекателем | шт | 176.72 | 208.53
0908-00526 | 025-0356 | Сифон для писсуара 1 1/4" с манжетами D-40, D-46mm, гибкой трубой 40/50, белый Орио P-31009 | шт | 100 | 118
0908-00260 | 025-0097 | Сифон для писсуара настенного Korint Maker Санпласт | шт | 53.1 | 62.66
0908-00259 | 025-0096 | Сифон для писсуара настенного Дельта | шт | 58.6 | 69.15
0908-00232 | 025-0317 | Сифон для умывальника 1 1/2"х40 бутылочный Орио А3201 | шт | 84.8 | 100.06
0908-00007 | 025-0252 | Сифон для умывальника 1 1/2"х40/50 с гофрой нерж/сетка АНИ Пласт G116 | шт | 101.42 | 119.68
0908-00233 | 025-0264 | Сифон для умывальника 1 1/2"х40/50 с гофрой Орио А32019 | шт | 105.6 | 124.61
0908-00004 | 025-0240 | Сифон для умывальника 1 1/4"х40 бутылочный с отводом с отверстием для стир/машины нерж/сетка АНИ Пласт C1300 | шт | 113.66 | 134.12
0908-00005 | 025-0238 | Сифон для умывальника 1 1/4"х40/50 бутылочный с гофрой нерж/сетка АНИ Пласт C1010 | шт | 131.18 | 154.79
0908-00066 | 025-0131 | Сифон для умывальника 1 1/4"х40/50 бутылочный с гофрой нерж/сетка АНИ Пласт С1015 | шт | 133.36 | 157.36
0908-00256 | 025-0203 | Сифон для умывальника 1 1/4"х40/50 бутылочный с гофрой Орио А3202 | шт | 110.96 | 130.93
0908-00003 | 025-0251 | Сифон для умывальника 1 1/4"х40/50 выпуск с гофрой нерж/сетка АНИ Пласт G216 | шт | 99.62 | 117.55
0908-00302 | 025-0338 | Сифон для умывальника 1 1/4"х40/50 Орио А32059 | шт | 125.6 | 148.21
0908-00257 | 025-0213 | Сифон для умывальника 1 1/4"х40/50 с гофрой Орио А3014 | шт | 83.6 | 98.65
0908-00303 | 025-0339 | Сифон для умывальника 1 1/4"х40/50 с отводом Орио А32079 | шт | 120.8 | 142.54
0908-00516 | 025-0195 | Сифон для умывальника 11/4"x 40/50 гофрой с выпуском Орио А3016 | шт | 80 | 94.4
0908-00039 | 025-0125 | Сифон для умывальника/мойки 1 1/2"х40 бутылочный б/гофры АНИ Пласт A0120 | шт | 48.38 | 57.09
0908-00219 | 025-0316 | Сифон для умывальника/мойки 1 1/2"х40 бутылочный Орио А4002 | шт | 89.6 | 105.73
0908-00220 | 025-0315 | Сифон для умывальника/мойки 1 1/2"х40 бутылочный с отверстием Орио А4005 | шт | 108 | 127.44
0908-00013 | 025-0243 | Сифон для умывальника/мойки 1 1/2"х40 бутылочный с отводом с отверстием для стир/машины нерж/сетка АНИ Пласт A1020 | шт | 65.76 | 77.6
0908-00245 | 025-0228 | Сифон для умывальника/мойки 1 1/2"х40 с гофрой Орио АС3011 | шт | 85.12 | 100.44
0908-00217 | 025-0268 | Сифон для умывальника/мойки 1 1/2"х40 с пл/выпуском гоф Орио АС7011 | шт | 60 | 70.8
0908-00239 | 025-0208 | Сифон для умывальника/мойки 1 1/2"х40 с пл/выпуском с гофрой Орио АC-7011 | шт | 79.2 | 93.46
0908-00175 | 025-0308 | Сифон для умывальника/мойки 1 1/2"х40/50 бутылочный с гофрой нерж/сетка АНИ Пласт C0315 | шт | 137.96 | 162.79
0908-00242 | 025-0217 | Сифон для умывальника/мойки 1 1/2"х40/50 бутылочный с гофрой Орио А4001 | шт | 112.48 | 132.73
0908-00243 | 025-0218 | Сифон для умывальника/мойки 1 1/2"х40/50 бутылочный с гофрой отверстие Орио А-40059 | шт | 117.6 | 138.77
0908-00244 | 025-0229 | Сифон для умывальника/мойки 1 1/2"х40/50 с гофрой Орио А3013 | шт | 87.2 | 102.9
0908-00218 | 025-0265 | Сифон для умывальника/мойки 1 1/2"х40/50 с гофрой Орио А40029 | шт | 109.44 | 129.14
0908-00240 | 025-0209 | Сифон для умывальника/мойки 1 1/2"х40/50 с пл/выпуском Орио А7013 | шт | 65.36 | 77.12
0908-00241 | 025-0210 | Сифон для умывальника/мойки 1 1/2"х40/50 с пл/выпуском Орио А72059 | шт | 70.4 | 83.07
0908-00556 | 025-0360 | Сифон для умывальника/мойки 1 1/2"х40х40/5 с гофрой Орио S-41019 | шт | 89.6 | 105.73
0908-00538 | 025-0136 | Сифон для умывальника/мойки 1/2"х40 с гофр нерж/сетка бутылочный АНИ Пласт C0505 | шт | 114.05 | 134.58
0908-00536 | 025-0134 | Сифон для умывальника/мойки 1/2"х40/50 c гофр нерж сетка отв/стир бутылочный АНИ Пласт A2015 | шт | 125.36 | 147.92
0908-00535 | 025-0129 | Сифон для умывальника/мойки 1/2"х40/50 с гофр нерж/сетка бутылочный АНИ Пласт A0115 | шт | 125.91 | 148.57
0908-00537 | 025-0135 | Сифон для умывальника/мойки 1/2"х40/50 с гофр нерж/сетка бутылочный АНИ Пласт C0115 | шт | 124.9 | 147.38
0908-00539 | 025-0137 | Сифон для умывальника/мойки 1/2"х40/50 с гофр нерж/сетка бутылочный АНИ Пласт C0515 | шт | 117.9 | 139.12
0908-00541 | 025-0139 | Сифон для умывальника/мойки 1/2"х50 с гофр нерж/сетка бутылочный АНИ Пласт C5010 | шт | 61.65 | 72.75
0908-00544 | 025-0309 | Сифон для умывальника/мойки 1/4"х40 нерж/сетка бутылочный АНИ Пласт C2000 | шт | 96.55 | 113.93
0908-00540 | 025-0138 | Сифон для умывальника/мойки 1/4"х40/50 с гофр нерж/сетка бутылочный АНИ Пласт C2015 | шт | 123.81 | 146.1
0908-00515 | 025-0194 | Сифон для умывальника/мойки 11/2"x 40/50 гофрой с выпуском Орио А3015 | шт | 82.4 | 97.23
0908-00031 | 025-0112 | Сифон для умывальника/мойки бутылочный с гофрой нерж/сетка СН022-01 | шт | 77.2 | 91.1
0908-00033 | 025-0115 | Сифон для умывальника/мойки бутылочный с гофрой пл/сетка | шт | 47.9 | 56.52
0908-00036 | 025-0119 | Сифон для умывальника/мойки с гофрой нерж/сетка | шт | 50.3 | 59.35
0908-00037 | 025-0120 | Сифон для умывальника/мойки с гофрой пл/сетка | шт | 39.2 | 46.26
0908-00109 | 025-0159 | Труба 110х45° фановая АНИ Пласт W4220 | шт | 66.85 | 78.88
0908-00110 | 025-0160 | Труба 110х90° фановая АНИ Пласт W9220 | шт | 85.09 | 100.41
0908-00108 | 025-0161 | Труба прям 110мм фановая АНИ Пласт W1220 | шт | 82.77 | 97.67
0908-00531 | 023-2420 | Уголок для штанги, лейки для AS-104/105/110/109 хром Arcus | шт | 65 | 76.7
0908-00517 | 025-0231 | Шланг гофрированный белый Орио ШГ40-1 | шт | 830 | 979.4
0908-00237 | 025-0230 | Шланг гофрированный чёрный Орио ШГ40-2 | шт | 584 | 689.12
0908-00119 | 018-0649 | Шланг заливной для стир/машины L=1,5 м в упаковке для х/в | шт | 42.6 | 50.27
0908-00093 | 018-0034 | Шланг заливной для стир/машины L=1,5 м для х/в ЗИП | шт | 58.8 | 69.38
0908-00120 | 018-0650 | Шланг заливной для стир/машины L=2 м в упаковке для х/в | шт | 49.8 | 58.76
0908-00087 | 018-0036 | Шланг заливной для стир/машины L=2 м для х/в ЗИП | шт | 68.6 | 80.95
0908-00121 | 018-0651 | Шланг заливной для стир/машины L=2,5 м в упаковке для х/в | шт | 57.6 | 67.97
0908-00088 | 018-0035 | Шланг заливной для стир/машины L=2,5 м для х/в ЗИП | шт | 79.8 | 94.16
0908-00122 | 018-0652 | Шланг заливной для стир/машины L=3 м в упаковке для х/в | шт | 64.8 | 76.46
0908-00089 | 018-0038 | Шланг заливной для стир/машины L=3 м для х/в ЗИП | шт | 90.9 | 107.26
0908-00123 | 018-0653 | Шланг заливной для стир/машины L=3,5 м в упаковке для х/в | шт | 72.5 | 85.55
0908-00090 | 018-0037 | Шланг заливной для стир/машины L=3,5 м для х/в ЗИП | шт | 102.1 | 120.48
0908-00014 | 018-0654 | Шланг заливной для стир/машины L=4 м в упаковке для х/в | шт | 79.7 | 94.05
0908-00092 | 018-0039 | Шланг заливной для стир/машины L=4 м для х/в ЗИП | шт | 115.5 | 136.29
0908-00117 | 018-0655 | Шланг заливной для стир/машины L=4,5 м в упаковке для х/в | шт | 87.4 | 103.13
0908-00118 | 018-0656 | Шланг заливной для стир/машины L=5 м в упаковке для х/в | шт | 94.6 | 111.63
0908-00091 | 018-0040 | Шланг заливной для стир/машины L=5 м для х/в ЗИП | шт | 138 | 162.84
0908-00124 | 018-0657 | Шланг сливной для стир/машины L=1500мм м в упаковке | шт | 29.1 | 34.34
0908-00125 | 018-0658 | Шланг сливной для стир/машины L=2000мм м в упаковке | шт | 35 | 41.3
0908-00126 | 018-0659 | Шланг сливной для стир/машины L=2500мм м в упаковке | шт | 40.1 | 47.32
0908-00127 | 018-0660 | Шланг сливной для стир/машины L=3000мм м в упаковке | шт | 45.2 | 53.34
0908-00128 | 018-0661 | Шланг сливной для стир/машины L=3500мм м в упаковке | шт | 51.14 | 60.35
0908-00129 | 018-0662 | Шланг сливной для стир/машины L=4000мм м в упаковке | шт | 57.1 | 67.38
0908-00130 | 018-0663 | Шланг сливной для стир/машины L=4500мм м в упаковке | шт | 62.19 | 73.38
0908-00131 | 018-0664 | Шланг сливной для стир/машины L=5000мм м в упаковке | шт | 67.2 | 79.3
0908-00275 | 013-0371 | Шуруп D8x100 в комплекте КПУ120 | шт | 17.98 | 21.21
0908-00116 | 013-0372 | Шуруп D8х120 в комплекте КПУ140(30) | шт | 21 | 24.78
0908-00276 | 013-0370 | Шуруп D8х80 в комплекте КПУ100 | шт | 15.5 | 18.29
Товарная категория - Смесители и краны для санитарных узлов
0909-01676 | 026-1244 | Аэратор для смес/умывальника М22х1 ВР хром Саниперл Vidima B964942AA | шт | 78.48 | 92.61
0909-01675 | 026-1243 | Аэратор для смес/умывальника М24х1 ВР хром Саниперл Vidima B964943AA | шт | 78.48 | 92.61
0909-00196 | 026-1043 | Гарнитур Vidima В9105АА | шт | 11472.36 | 13537.38
0909-01893 | 026-1367 | Головка к/затвор вентильная Vidima B964636NU | шт | 324.66 | 383.1
0909-00078 | 026-0298 | Головка М18х1 к/затвор б/маховика вентильная КНР | шт | 55.05 | 64.96
0909-00082 | 026-0953 | Головка М18х1 к/затвор б/маховика вентильная Подольск | шт | 56.43 | 66.59
0909-00076 | 026-0299 | Головка М18х1 к/затвор с маховиком вентильная Интехком | шт | 91.85 | 108.38
0909-00079 | 026-0301 | Головка М18х1 р/затвор б/маховика вентильная КНР | шт | 57.17 | 67.46
0909-00081 | 026-0952 | Головка М18х1 р/затвор б/маховика вентильная Подольск | шт | 54 | 63.72
0909-00080 | 026-0315 | Головка М18х1 р/затвор с маховиком вентильная Пенза | шт | 89.3 | 105.37
0909-00536 | 026-0951 | Излив для смес/ванны СМ500 ЦС L=360мм D18 Подольск | шт | 131.3 | 154.93
0909-00169 | 026-1041 | Излив для смес/мойки ЦС ёлочка D16 с аэратором Подольск | шт | 112.8 | 133.1
0909-00538 | 026-0950 | Излив для смес/мойки ЦС ёлочка D18 с аэратором Подольск | шт | 100.9 | 119.06
0909-00411 | 026-0361 | Картридж для однорычажных смесителей 40мм керамический Vidima A963785NU | шт | 410.85 | 484.8
0909-00409 | 026-0362 | Картридж для смесителя 35мм керамический Vidima B964935NU | шт | 398.39 | 470.1
0909-00408 | 026-0363 | Картридж для смесителя 35мм керамический Vidima B964936NU | шт | 398.39 | 470.1
0909-00412 | 026-0360 | Картридж для смесителя 40мм керамический Vidima A961037NU | шт | 276.22 | 325.94
0909-00107 | 007-0016 | Клапан для стир/машины латунь Ду1/2"х3/4"х1/2" ВР STC | шт | 163.22 | 192.6
0909-00106 | 007-0017 | Клапан для стир/машины латунь Ду1/2"х3/4"х1/2" НР STC 9050 | шт | 155.41 | 183.39
0909-00108 | 007-0018 | Клапан для стир/машины латунь Ду3/4" STC 9070 | шт | 246.79 | 291.21
0909-00077 | 026-0310 | Комплект маховиков М18х1 к/затвор с вентильной головкой Интехком | шт | 183.71 | 216.78
0909-00480 | 026-0314 | Комплект маховиков М18х1 к/затвор с вентильной головкой КНР | шт | 103.75 | 122.42
0909-00413 | 026-0392 | Комплект маховиков с вентильной головкой Вит Vidima B950366AA11 | шт | 301.8 | 356.12
0909-00544 | 026-0649 | Кран для писсуара латунь 1/2" р/затвор Санлит | шт | 162.9 | 192.22
0909-00565 | 026-0647 | Кран для писсуара латунь Korint Remer 8.9481.0.000.000.1, 8.9480.3.000.000.1, 8.9480.9.000.000.1, 8.9481.1.000.000.1 | шт | 1394 | 1644.92
0909-00041 | 026-0650 | Кран для писсуара с декоративной чашкой хром STC | шт | 460.51 | 543.41
0909-00210 | 026-0651 | Кран для писсуара с резиновой втулкой хром STC | шт | 460.51 | 543.41
0909-00619 | 026-0758 | Кран для х/в настольный KRN1 Serra | шт | 282.02 | 332.78
0909-00559 | 026-0969 | Кран для чаши Генуя Ду3/4" нак/г кнопка хром смывной КрС-20-05 Тула | шт | 2242.8 | 2646.5
0909-00564 | 026-0760 | Кран Ду3/4" рычаг хром смывной КрС-20 Тула | шт | 2135.7 | 2520.13
0909-00110 | 026-1097 | Кран к/затвор пл/маховик хром настольный ЦС11/2К М Стандарт Подольск | шт | 462.1 | 545.28
0909-00560 | 026-0970 | Кран пластик Ду3/4" кнопка смывной КрС-20-04 Тула | шт | 1815.7 | 2142.53
0909-00109 | 026-1096 | Кран пластик р/затвор пласт маховик, крепление гайка настольный ЦС11/2 Стандарт Подольск | шт | 430.6 | 508.11
0909-00562 | 026-0972 | Кран смывной Ду3/4" рычаг без вентиля для пластиковых труб КрС-20 Тула | шт | 1602.7 | 1891.19
0909-00630 | 026-0759 | Кран смывной латунь Ду3/4" рычаг для пластиковых труб КрС-20 Тула | шт | 1815.7 | 2142.53
0909-01829 | 026-1254 | Лейка для душа 1 режим Tempesta New I Grohe 27923000 | шт | 807.72 | 953.11
0909-00243 | 026-0333 | Лейка для душа 2 режима Brisa | шт | 234.29 | 276.47
0909-01677 | 023-2418 | Лейка для душевой кабины для AS-104/105/110/109 Arcus | шт | 233 | 274.94
0909-00539 | 026-0954 | Маховик для смесителя пластик комплект 2шт блистер хром Глобо Подольск | шт | 71.65 | 84.55
0909-00540 | 026-0958 | Маховик для смесителя пластик комплект 2шт блистер хром Крест Подольск | шт | 71.65 | 84.55
0909-00541 | 026-0957 | Маховик для смесителя пластик комплект 2шт блистер хром Люсия Подольск | шт | 71.65 | 84.55
0909-00542 | 026-0955 | Маховик для смесителя пластик комплект 2шт блистер хром Мария Подольск | шт | 71.65 | 84.55
0909-00543 | 026-0956 | Маховик для смесителя пластик комплект 2шт блистер хром Эрика Подольск | шт | 71.65 | 84.55
0909-00209 | 026-0317 | Отражатель STC 9190 | шт | 5.73 | 6.76
0909-01678 | 023-2419 | Пульт управления душевой кабины для AS-104/105/110/109 Arcus | шт | 932 | 1099.76
0909-00120 | 026-1056 | Смеситель для биде картридж 40мм одноручный Аврора STC 5301 | шт | 1173.81 | 1385.09
0909-00456 | 026-0984 | Смеситель для биде одноручный Орион Vidima ВА002АА | шт | 2129.74 | 2513.09
0909-00457 | 026-0988 | Смеситель для биде одноручный Сириус Vidima ВА008АА | шт | 2405.78 | 2838.82
0909-00394 | 026-1000 | Смеситель для ванны L=400мм одноручный Сева-2 Vidima ВА050АА | шт | 5384.76 | 6354.02
0909-00380 | 026-0979 | Смеситель для ванны дл/излив L=400мм к/затвор Ретро Vidima ВА130АА | шт | 4646.53 | 5482.91
0909-00042 | 026-0195 | Смеситель для ванны дл/излив к/затвор Aqua2 Serra | шт | 778.37 | 918.48
0909-00228 | 026-0197 | Смеситель для ванны дл/излив к/затвор Cascata2 Serra | шт | 778.37 | 918.48
0909-00375 | 026-0152 | Смеситель для ванны дл/излив к/затвор Вит Vidima ВА155АА | шт | 3943.04 | 4652.79
0909-00376 | 026-0153 | Смеситель для ванны дл/излив к/затвор Дельта Vidima ВА149АА | шт | 3960.41 | 4673.28
0909-00126 | 026-1052 | Смеситель для ванны дл/излив к/затвор Диана STC 5203 | шт | 1315.44 | 1552.22
0909-00127 | 026-1053 | Смеситель для ванны дл/излив к/затвор Диана STC 5204 | шт | 1275.35 | 1504.91
0909-00378 | 026-0154 | Смеситель для ванны дл/излив к/затвор Икар Vidima ВА167АА | шт | 3447.98 | 4068.62
0909-01892 | 026-1366 | Смеситель для ванны дл/излив к/затвор картридж 40мм, ручка без отверстия, душ шланг н/ж сталь, хром пласт лейка, кронштейн хром одноручный ЦС-СМ 300-4 М-42 Престиж Подольск | шт | По запросу | По запросу
0909-00111 | 026-1098 | Смеситель для ванны дл/излив к/затвор катридж с керамическими пластинами, металл шланг, хром лейка хром пл/маховик двуручный ЦС 600/3-4К М_Крест Подольск | шт | 1261.6 | 1488.69
0909-00493 | 026-0890 | Смеситель для ванны дл/излив к/затвор металл шланг, пласт лейка пл/маховик двуручный ЦС 295-3К Стандарт Подольск | шт | 1212.7 | 1430.99
0909-00199 | 026-1031 | Смеситель для ванны дл/излив к/затвор металл шланг, стоечка-телефончик, хром лейка двуручный ЦС 674-4К М Глобо Подольск | шт | 1334.2 | 1574.36
0909-00495 | 026-0894 | Смеситель для ванны дл/излив к/затвор металл шланг, хром лейка хром пл/маховик двуручный ЦС 295-4К М Глобо Стандарт Подольск | шт | 1258.3 | 1484.79
0909-00496 | 026-0892 | Смеситель для ванны дл/излив к/затвор металл шланг, хром лейка хром пл/маховик двуручный ЦС 295-4К М Крест Стандарт Подольск | шт | 1258.3 | 1484.79
0909-00484 | 026-0882 | Смеситель для ванны дл/излив к/затвор металл шланг, хром лейка хром пл/маховик двуручный ЦС 600-4К М Крест Классика Подольск | шт | 1275.7 | 1505.33
0909-00485 | 026-0887 | Смеситель для ванны дл/излив к/затвор металл шланг, хром лейка, кронштейн хром металл/маховик двуручный ЦС 600-1-4К Мет Классика Подольск | шт | 1332.1 | 1571.88
0909-00486 | 026-0883 | Смеситель для ванны дл/излив к/затвор металл шланг, хром лейка, кронштейн хром металл/маховик двуручный ЦС 600-4К Мет Глобо Классик Подольск | шт | 1315.8 | 1552.64
0909-00487 | 026-0886 | Смеситель для ванны дл/излив к/затвор металл шланг, хром лейка, кронштейн хром металл/маховик двуручный ЦС 600-4К Мет Крест Классик Подольск | шт | 1332.1 | 1571.88
0909-00488 | 026-0888 | Смеситель для ванны дл/излив к/затвор металл шланг, хром лейка, кронштейн хром металл/маховик двуручный ЦС 600-4К Мет Лотос Классик Подольск | шт | 1332.1 | 1571.88
0909-00489 | 026-0884 | Смеситель для ванны дл/излив к/затвор металл шланг, хром лейка, кронштейн хром металл/маховик двуручный ЦС 600-4К Мет Мария Подольск | шт | 1315.8 | 1552.64
0909-00490 | 026-0885 | Смеситель для ванны дл/излив к/затвор металл шланг, хром лейка, кронштейн хром металл/маховик двуручный ЦС 600-4К Мет Эрика Подольск | шт | 1315.8 | 1552.64
0909-00063 | 026-0171 | Смеситель для ванны дл/излив к/затвор металл/шланг хром пл/маховик флажковый Колпино СМ274100/273100 | шт | 1160.89 | 1369.85
0909-00491 | 026-0880 | Смеситель для ванны дл/излив к/затвор ПВХ шланг, пласт лейка пл/маховик двуручный ЦС 600К Подольск | шт | 1147.7 | 1354.29
0909-00382 | 026-0157 | Смеситель для ванны дл/излив к/затвор Ретро Vidima ВА126АА | шт | 6218.54 | 7337.88
0909-00381 | 026-0155 | Смеситель для ванны дл/излив к/затвор Ретро Vidima ВА129АА | шт | 4351.23 | 5134.45
0909-00373 | 026-0158 | Смеситель для ванны дл/излив к/затвор Стиль Vidima ВА138АА | шт | 4050.74 | 4779.87
0909-00552 | 026-0820 | Смеситель для ванны дл/излив к/затвор шланг пл/маховик флажковый СмВ9.101 Тула | шт | 620 | 731.6
0909-00067 | 026-0961 | Смеситель для ванны дл/излив к/затвор шланг хром пл/маховик флажковый Колпино СМ274107 /274110 | шт | 1293.48 | 1526.31
0909-00064 | 026-0280 | Смеситель для ванны дл/излив к/затвор шланг хром пл/маховик флажковый Эрик Колпино СМ274106/7/273106 | шт | 1293.48 | 1526.31
0909-00384 | 026-0159 | Смеситель для ванны дл/излив к/затвор Янтра Vidima ВА170АА | шт | 3673.8 | 4335.08
0909-00213 | 026-0270 | Смеситель для ванны дл/излив картридж 35мм одноручный Espaso2 Serra | шт | 817.42 | 964.56
0909-00132 | 026-1059 | Смеситель для ванны дл/излив одноручный Аврора STC 5304 | шт | 1689.61 | 1993.74
0909-00152 | 026-1083 | Смеситель для ванны дл/излив одноручный Виктория 1 STC 5506 | шт | 1204.36 | 1421.14
0909-00118 | 026-1085 | Смеситель для ванны дл/излив одноручный Виктория 1 STC 5507 | шт | 1170.12 | 1380.74
0909-00138 | 026-1066 | Смеситель для ванны дл/излив одноручный Дорисс STC 5405 | шт | 1755.66 | 2071.68
0909-00139 | 026-1067 | Смеситель для ванны дл/излив одноручный Дорисс STC 5406 | шт | 1893.23 | 2234.01
0909-00387 | 026-0185 | Смеситель для ванны дл/излив одноручный Орион Vidima ВА005АА | шт | 3682.49 | 4345.34
0909-00390 | 026-0187 | Смеситель для ванны дл/излив одноручный Сева М Vidima ВА023АА | шт | 4568.37 | 5390.68
0909-01615 | 026-1220 | Смеситель для ванны дл/излив одноручный Сева Фреш Vidima ВА031АА | шт | 4178.4 | 4930.51
0909-00391 | 026-0188 | Смеситель для ванны дл/излив одноручный Сириус Vidima ВА011АА | шт | 3856.19 | 4550.3
0909-00393 | 026-0189 | Смеситель для ванны дл/излив одноручный Тарнер Vidima ВА040АА | шт | 5089.47 | 6005.57
0909-00483 | 026-0881 | Смеситель для ванны дл/излив р/затвор вентильная головка с керамическими пластинами хром пл/маховик двуручный ЦС 600-4 М Крест Классика Подольск | шт | 1257.2 | 1483.5
0909-00482 | 026-0879 | Смеситель для ванны дл/излив р/затвор золотниковый зп, ПВХ шланг, пласт лейка пл/маховик двуручный ЦС 600 Классика Подольск | шт | 1130.3 | 1333.75
0909-00492 | 026-0889 | Смеситель для ванны дл/излив р/затвор металл шланг, пласт лейка, кронштейн пл/маховик двуручный ЦС 295-3 Стандарт Подольск | шт | 1196.5 | 1411.87
0909-00494 | 026-0891 | Смеситель для ванны дл/излив р/затвор металл шланг, хром пласт лейка, кронштейн хром пл/маховик двуручный ЦС 295-4 М Крест Подольск | шт | 1243.1 | 1466.86
0909-00065 | 026-0284 | Смеситель для ванны дл/излив р/затвор металл/шланг пл/маховик флажковый Колпино СМ274000/СМ275000 | шт | 1143.99 | 1349.91
0909-00066 | 026-0285 | Смеситель для ванны дл/излив р/затвор хром пл/маховик флажковый Эрика/Глобо Колпино СМ274006(7) | шт | 1273.98 | 1503.3
0909-00553 | 026-0175 | Смеситель для ванны дл/излив р/затвор шланг пл/маховик флажковый СмВ9.101 Тула | шт | 619.84 | 731.41
0909-00389 | 026-0186 | Смеситель для ванны дл/излив Сева Луп Vidima ВА017АА | шт | 4412.04 | 5206.21
0909-00016 | 026-0101 | Смеситель для ванны к/затвор картридж 40мм одноручный Ахил STC 40340 | шт | 1775.79 | 2095.44
0909-00377 | 026-0990 | Смеситель для ванны кор/излив к/затвор Дельта Vidima ВА148АА | шт | 4116.74 | 4857.75
0909-00128 | 026-1054 | Смеситель для ванны кор/излив к/затвор Диана STC 5205 | шт | 1299.57 | 1533.49
0909-00379 | 026-0156 | Смеситель для ванны кор/излив к/затвор Ретро Vidima ВА127АА | шт | 4585.74 | 5411.17
0909-00374 | 026-0080 | Смеситель для ванны кор/излив к/затвор Стиль Vidima ВА137АА | шт | 4203.59 | 4960.24
0909-01825 | 026-1250 | Смеситель для ванны кор/излив к/затвор хром Сева Дрим Vidima В8890АА | шт | 2806.8 | 3312.02
0909-00211 | 026-0131 | Смеситель для ванны кор/излив картридж 35мм одноручный Espaso2 Serra | шт | 706.35 | 833.49
0909-00220 | 026-0143 | Смеситель для ванны кор/излив картридж 35мм одноручный Rio2 Serra | шт | 706.35 | 833.49
0909-00117 | 026-1087 | Смеситель для ванны кор/излив одноручный Виктория 1 STC 5508 | шт | 1059.87 | 1250.65
0909-00116 | 026-1068 | Смеситель для ванны кор/излив одноручный Дорисс STC 5407 | шт | 1789.06 | 2111.09
0909-00388 | 026-0983 | Смеситель для ванны кор/излив одноручный Орион Vidima ВА004АА | шт | 3656.43 | 4314.59
0909-00385 | 026-0112 | Смеситель для ванны кор/излив одноручный Сева М Vidima ВА022АА | шт | 4029.9 | 4755.28
0909-00392 | 026-0987 | Смеситель для ванны кор/излив одноручный Сириус Vidima ВА010АА | шт | 3951.72 | 4663.03
0909-00386 | 026-0113 | Смеситель для ванны кор/излив одноручный Тарнер Vidima ВА039АА | шт | 3969.09 | 4683.53
0909-01826 | 026-1253 | Смеситель для ванны/душа одноручный настенный BauCurve Grohe 32806000 | шт | 3184.54 | 3757.75
0909-00399 | 026-0980 | Смеситель для душа к/затвор Ретро Vidima ВА131АА | шт | 3335.08 | 3935.39
0909-00623 | 026-1095 | Смеситель для душа к/затвор стационарная трубка с насадками хром пл/маховик настенный ЦС293/1К Стандарт Подольск | шт | 1187.8 | 1401.6
0909-00398 | 026-0294 | Смеситель для душа к/затвор Стиль Vidima ВА136АА | шт | 3005.05 | 3545.96
0909-00534 | 026-0946 | Смеситель для душа к/затвор хром шланг, пласт лейка, кронштейн хром металл/маховик двуручный ЦС 293-4К Мет Глобо Подольск | шт | 855.9 | 1009.96
0909-00535 | 026-0947 | Смеситель для душа к/затвор хром шланг, пласт лейка, кронштейн хром металл/маховик двуручный ЦС 293-4К Мет Крест Подольск | шт | 881.9 | 1040.64
0909-00533 | 026-0948 | Смеситель для душа к/затвор хром шланг, пласт лейка,кронштейн хром металл/маховик двуручный ЦС 293-4К Мет Подольск | шт | 881.9 | 1040.64
0909-00154 | 026-1089 | Смеситель для душа одноручный Виктория 1 STC 5509 | шт | 943.78 | 1113.66
0909-00140 | 026-1069 | Смеситель для душа одноручный Дорисс STC 5408 | шт | 1641.17 | 1936.58
0909-00400 | 026-0982 | Смеситель для душа одноручный Орион Vidima ВА003АА | шт | 2501.31 | 2951.55
0909-00075 | 026-0959 | Смеситель для душа р/затвор стац/сетка пл/маховик СМ11 Колпино | шт | 1170 | 1380.6
0909-00622 | 026-1094 | Смеситель для душа р/затвор стационарная трубка с насадками Класси пл/маховик настенный ЦС293/1 Подольск | шт | 1150.9 | 1358.06
0909-00532 | 026-0945 | Смеситель для душа р/затвор хром шланг,плат лейка, кронштейн хром пл/маховик двуручный ЦС 293-4 Подольск | шт | 751.7 | 887.01
0909-00434 | 026-0997 | Смеситель для мойки бок/ручка одноручный Сева М Vidima ВА025АА | шт | 4116.74 | 4857.75
0909-00531 | 026-0944 | Смеситель для мойки выс/излив к/затвор пл/маховик настенный ЦС 293К Мет 01 Подольск | шт | 799.5 | 943.41
0909-00530 | 026-0941 | Смеситель для мойки выс/излив к/затвор пл/маховик настенный ЦС 293К Подольск | шт | 687.7 | 811.49
0909-00527 | 026-0943 | Смеситель для мойки выс/излив к/затвор пл/маховик настенный ЦС293К М Крест Подольск | шт | 706.2 | 833.32
0909-00425 | 026-0992 | Смеситель для мойки выс/излив к/затвор Сева Дуо Vidima ВА116АА | шт | 2979 | 3515.22
0909-00432 | 026-1001 | Смеситель для мойки выс/излив одноручный Сева-2 Vidima ВА053АА | шт | 3511.91 | 4144.05
0909-00529 | 026-0942 | Смеситель для мойки выс/излив р/затвор настенный ЦС 293 М Крест Подольск | шт | 687.7 | 811.49
0909-00528 | 026-0940 | Смеситель для мойки выс/излив р/затвор пл/маховик настенный ЦС 293 Подольск | шт | 668.2 | 788.48
0909-00508 | 026-0904 | Смеситель для мойки дл/излив к/затвор пл/маховик ЦС 12К М Подольск | шт | 596.6 | 703.99
0909-00510 | 026-0910 | Смеситель для мойки дл/излив к/затвор хром металл/маховик ЦС 12К Мет 01 Подольск | шт | 680.1 | 802.52
0909-00511 | 026-0908 | Смеситель для мойки дл/излив к/затвор хром металл/маховик ЦС 12К Мет Глобо Подольск | шт | 661.7 | 780.81
0909-00512 | 026-0909 | Смеситель для мойки дл/излив к/затвор хром металл/маховик ЦС 12К Мет Крест Подольск | шт | 680.1 | 802.52
0909-00509 | 026-0906 | Смеситель для мойки дл/излив к/затвор хром пл/маховик ЦС 12К М Крест Подольск | шт | 614 | 724.52
0909-00507 | 026-0907 | Смеситель для мойки дл/излив р/затвор хром металл/маховик ЦС 12 Мет Глобо Подольск | шт | 645.4 | 761.57
0909-00506 | 026-0905 | Смеситель для мойки дл/излив р/затвор хром пл/маховик ЦС 12 М Крест Подольск | шт | 597.7 | 705.29
0909-00505 | 026-0903 | Смеситель для мойки дл/излив р/затвор хром пл/маховик ЦС 12 М Подольск | шт | 579.3 | 683.57
0909-00281 | 026-0553 | Смеситель для мойки к/затвор Aqua2 Serra | шт | 350.57 | 413.67
0909-00282 | 026-0555 | Смеситель для мойки к/затвор Cascata2 Serra | шт | 350.57 | 413.67
0909-00068 | 026-0477 | Смеситель для мойки к/затвор б/подводки пл/маховик СМ120100 Колпино | шт | 591.5 | 697.97
0909-00069 | 026-0763 | Смеситель для мойки к/затвор б/подводки хром пл/маховик СМ120106(7) Эрик/Глобо Колпино | шт | 610.99 | 720.97
0909-00417 | 026-0468 | Смеситель для мойки к/затвор Вит Vidima BA157AA | шт | 3065.84 | 3617.69
0909-00418 | 026-0469 | Смеситель для мойки к/затвор Дельта Vidima ВА150АА | шт | 2320.99 | 2738.77
0909-00125 | 026-1051 | Смеситель для мойки к/затвор Диана STC 5202 | шт | 887.82 | 1047.62
0909-00419 | 026-0470 | Смеситель для мойки к/затвор Икар Vidima ВА168АА | шт | 2049.68 | 2418.62
0909-00420 | 026-0471 | Смеситель для мойки к/затвор Ретро Vidima ВА132АА | шт | 2718.43 | 3207.75
0909-00422 | 026-0473 | Смеситель для мойки к/затвор Стиль Vidima ВА139АА | шт | 2501.31 | 2951.55
0909-00423 | 026-0472 | Смеситель для мойки к/затвор Стиль Vidima ВА140АА | шт | 3222.17 | 3802.16
0909-01827 | 026-1252 | Смеситель для мойки к/затвор труб излив хром BauEdge Grohe 31367000 | шт | 4196.68 | 4952.09
0909-00070 | 026-0960 | Смеситель для мойки к/затвор хром пл/маховик Колпино СМ120110 | шт | 610.99 | 720.97
0909-00424 | 026-0989 | Смеситель для мойки к/затвор Янтра Vidima ВА171АА | шт | 2032.31 | 2398.13
0909-00303 | 026-0632 | Смеситель для мойки картридж 35мм одноручный Espaso2 Serra | шт | 436.48 | 515.04
0909-00307 | 026-0640 | Смеситель для мойки картридж 35мм одноручный Rio2 Serra | шт | 436.48 | 515.04
0909-00144 | 026-1075 | Смеситель для мойки картридж 35мм одноручный Виктория 1 STC 5502 | шт | 725.79 | 856.43
0909-00146 | 026-1077 | Смеситель для мойки картридж 35мм одноручный Виктория 1 STC 5503 | шт | 746.67 | 881.07
0909-00148 | 026-1079 | Смеситель для мойки картридж 35мм одноручный Виктория 1 STC 5504 | шт | 719.94 | 849.53
0909-00150 | 026-1081 | Смеситель для мойки картридж 35мм одноручный Виктория 1 STC 5505 | шт | 816.18 | 963.09
0909-00130 | 026-1057 | Смеситель для мойки картридж 40мм одноручный Аврора STC 5302 | шт | 1264.9 | 1492.58
0909-00131 | 026-1058 | Смеситель для мойки картридж 40мм одноручный Аврора STC 5303 | шт | 1189.32 | 1403.4
0909-00031 | 026-0526 | Смеситель для мойки картридж 40мм одноручный Ахил STC 40310 | шт | 770.04 | 908.65
0909-00033 | 026-0528 | Смеситель для мойки картридж 40мм одноручный Ахил STC 40312 | шт | 1072.02 | 1264.98
0909-00135 | 026-1063 | Смеситель для мойки картридж 40мм одноручный Дорисс STC 5402 | шт | 1076.21 | 1269.93
0909-00136 | 026-1064 | Смеситель для мойки картридж 40мм одноручный Дорисс STC 5403 | шт | 1012.46 | 1194.7
0909-00137 | 026-1065 | Смеситель для мойки картридж 40мм одноручный Дорисс STC 5404 | шт | 1053.19 | 1242.76
0909-00074 | 026-0963 | Смеситель для мойки н/излив к/затвор пл/маховик настенный СМ140100 Колпино | шт | 701.97 | 828.32
0909-00526 | 026-0936 | Смеситель для мойки н/излив к/затвор пл/маховик настенный ЦС 294К Подольск | шт | 687.7 | 811.49
0909-00522 | 026-0938 | Смеситель для мойки н/излив к/затвор пл/маховик настенный ЦС294К М Крест Подольск | шт | 706.2 | 833.32
0909-00523 | 026-0939 | Смеситель для мойки н/излив к/затвор пл/маховик настенный ЦС294К Мет 01 Подольск | шт | 799.5 | 943.41
0909-00073 | 026-0755 | Смеситель для мойки н/излив р/затвор белый пл/маховик настенный СМ140000 Колпино СМ 140001 | шт | 678.56 | 800.7
0909-00525 | 026-0937 | Смеситель для мойки н/излив р/затвор пл/маховик настенный ЦС 294 М Крест Подольск | шт | 687.7 | 811.49
0909-00524 | 026-0935 | Смеситель для мойки н/излив р/затвор пл/маховик настенный ЦС 294 Подольск | шт | 668.2 | 788.48
0909-00421 | 026-0975 | Смеситель для мойки настенный Ретро Vidima ВА122АА | шт | 3039.78 | 3586.94
0909-01898 | 026-1370 | Смеситель для мойки одноручный 200мм поворотный излив хром настенный Форм Vidima BA069AA | шт | По запросу | По запросу
0909-01899 | 026-1371 | Смеситель для мойки одноручный 230мм трубчатый излив хром настенный Орион Vidima BA233AA | шт | По запросу | По запросу
0909-01888 | 026-1362 | Смеситель для мойки одноручный гайка, верхн/излив ЦС-СМ 27/2 М 42 Престиж Подольск | шт | 791.81 | 934.34
0909-01890 | 026-1364 | Смеситель для мойки одноручный гайка, дл/излив ЦС-СМ 27 М 42 Престиж Подольск | шт | По запросу | По запросу
0909-01889 | 026-1363 | Смеситель для мойки одноручный гайка, кор/излив ЦС-СМ 27/1 М 42 Престиж Подольск | шт | По запросу | По запросу
0909-00429 | 026-0535 | Смеситель для мойки одноручный Орион Vidima ВА006АА | шт | 2234.07 | 2636.2
0909-00430 | 026-0536 | Смеситель для мойки одноручный Сева Луп Vidima ВА018АА | шт | 2605.53 | 3074.53
0909-00433 | 026-0539 | Смеситель для мойки одноручный Сева М Vidima ВА024АА | шт | 3282.98 | 3873.92
0909-00435 | 026-0540 | Смеситель для мойки одноручный Сириус Vidima ВА012АА | шт | 2466.57 | 2910.55
0909-00427 | 026-0541 | Смеситель для мойки одноручный Тарнер Vidima ВА041АА | шт | 3804.08 | 4488.81
0909-00436 | 026-0542 | Смеситель для мойки одноручный Тарнер Vidima ВА042АА | шт | 3804.08 | 4488.81
0909-00280 | 026-0596 | Смеситель для мойки р/затвор Aqua2 Serra | шт | 346.23 | 408.55
0909-00071 | 026-0496 | Смеситель для мойки р/затвор б/подводки белый пл/маховик Колпино СМ 120000 | шт | 575.9 | 679.56
0909-00072 | 026-0762 | Смеситель для мойки р/затвор б/подводки хром пл/маховик СМ12 Эрик/Глоб/Мар Колпино СМ120006(7/17) | шт | 603.2 | 711.78
0909-01616 | 026-1221 | Смеситель для мойки хром одноручный Сева Фреш Vidima ВА032АА | шт | 2465.7 | 2909.53
0909-01839 | 026-1256 | Смеситель для умывальника J-излив хром настольный Вит Vidima BA159AA | шт | 1460.4 | 1723.27
0909-01718 | 026-1245 | Смеситель для умывальника L=250 D18 настенный, ручка хирургическая, картридж Д-40мм одноручный ЦС СМ 294-2 М44 Подольск | шт | 1534.87 | 1811.15
0909-00445 | 026-0993 | Смеситель для умывальника выс/излив к/затвор Сева Дуо Vidima ВА111АА | шт | 2558.91 | 3019.51
0909-00124 | 026-1049 | Смеситель для умывальника к/затвор Диана STC 5200 | шт | 993.05 | 1171.8
0909-00439 | 026-0673 | Смеситель для умывальника к/затвор Ретро Vidima ВА118АА | шт | 3413.25 | 4027.64
0909-00441 | 026-0674 | Смеситель для умывальника к/затвор Стиль Vidima ВА134АА | шт | 3335.08 | 3935.39
0909-01613 | 026-1218 | Смеситель для умывальника к/затвор хром Дельта Vidima ВА146АА | шт | 3178.74 | 3750.91
0909-00442 | 026-0675 | Смеситель для умывальника к/затвор Янтра Vidima ВА169АА | шт | 2562.41 | 3023.64
0909-00624 | 026-0739 | Смеситель для умывальника картридж 35мм одноручный Espaso2 Serra | шт | 443.42 | 523.24
0909-00056 | 026-0747 | Смеситель для умывальника картридж 35мм одноручный Rio2 Serra | шт | 443.42 | 523.24
0909-00142 | 026-1071 | Смеситель для умывальника картридж 35мм одноручный Виктория 1 STC 5500 | шт | 720.78 | 850.52
0909-00129 | 026-1055 | Смеситель для умывальника картридж 40мм одноручный Аврора STC 5300 | шт | 1235.26 | 1457.61
0909-00083 | 026-0717 | Смеситель для умывальника картридж 40мм одноручный Ахил STC 40320 | шт | 1248.17 | 1472.84
0909-00134 | 026-1061 | Смеситель для умывальника картридж 40мм одноручный Дорисс STC 5400 | шт | 1267.83 | 1496.04
0909-00502 | 026-0900 | Смеситель для умывальника кор/излив к/затвор вентильная головка, крепление гайка хром металл/маховик двуручный ЦС 12К Мет Глобо Стандарт Подольск | шт | 650.8 | 767.94
0909-00503 | 026-0902 | Смеситель для умывальника кор/излив к/затвор вентильная головка, крепление гайка хром металл/маховик двуручный ЦС 12К Мет Крест Подольск | шт | 669.3 | 789.77
0909-00501 | 026-0898 | Смеситель для умывальника кор/излив к/затвор вентильная головка, крепление гайка хром пл/маховик двуручный ЦС 12К М Стандарт Подольск | шт | 602 | 710.36
0909-00500 | 026-0896 | Смеситель для умывальника кор/излив к/затвор вентильная головка,крепление гайка пл/маховик двуручный ЦС 12К Подольск | шт | 585.8 | 691.24
0909-01891 | 026-1365 | Смеситель для умывальника кор/излив к/затвор катридж D-40, крепление шпилька, ручка без отверстия двуручный ЦС-СМ 27/3 М42 Престиж Подольск | шт | По запросу | По запросу
0909-00497 | 026-0895 | Смеситель для умывальника кор/излив р/затвор пл/маховик ЦС 12 М Подольск | шт | 568.4 | 670.71
0909-00499 | 026-0901 | Смеситель для умывальника кор/излив р/затвор хром металл/маховик ЦС 12 Мет Подольск | шт | 653 | 770.54
0909-00504 | 026-0899 | Смеситель для умывальника кор/излив р/затвор хром металл/маховик ЦС 12Мет Глобо Подольск | шт | 634.6 | 748.83
0909-00498 | 026-0897 | Смеситель для умывальника кор/излив р/затвор хром пл/маховик ЦС 12 М Крест Подольск | шт | 585.8 | 691.24
0909-01828 | 026-1251 | Смеситель для умывальника латунь кор/излив 3/8" к/затвор картридж 28мм хром BauCurve Grohe 23165000 | шт | 2465.86 | 2909.71
0909-00444 | 026-0991 | Смеситель для умывальника литой излив к/затвор Икар Vidima ВА166АА | шт | 2423.14 | 2859.31
0909-00443 | 026-0976 | Смеситель для умывальника литой излив к/затвор Ретро Vidima ВА119АА | шт | 3091.9 | 3648.44
0909-01612 | 026-1217 | Смеситель для умывальника литой излив к/затвор хром Вит Vidima ВА153АА | шт | 2761.86 | 3258.99
0909-00446 | 026-0724 | Смеситель для умывальника одноручный Орион Vidima ВА001АА | шт | 1910.72 | 2254.65
0909-00453 | 026-0995 | Смеситель для умывальника одноручный Сева Луп Vidima ВА013АА | шт | 2312.3 | 2728.51
0909-00447 | 026-0725 | Смеситель для умывальника одноручный Сева М Vidima ВА019АА | шт | 2822.17 | 3330.16
0909-00448 | 026-0726 | Смеситель для умывальника одноручный Сириус Vidima ВА007АА | шт | 2103.68 | 2482.34
0909-00449 | 026-0727 | Смеситель для умывальника одноручный Тарнер Vidima ВА036АА | шт | 3045.36 | 3593.52
0909-00451 | 026-0998 | Смеситель для умывальника хирургический одноручный Сева Профи Vidima ВА101АА | шт | 4698.64 | 5544.4
0909-01614 | 026-1219 | Смеситель для умывальника хром одноручный Сева Фреш Vidima ВА0266АА | шт | 2248.92 | 2653.73
0909-00517 | 026-0923 | Смеситель для умывальника/мойки к/затвор пл/маховик ЦС 25К М Подольск | шт | 596.6 | 703.99
0909-00520 | 026-0929 | Смеситель для умывальника/мойки к/затвор хром металл/маховик ЦС 25К Мет Глобо Подольск | шт | 661.7 | 780.81
0909-00521 | 026-0931 | Смеситель для умывальника/мойки к/затвор хром металл/маховик ЦС 25К Мет Крест Подольск | шт | 680.1 | 802.52
0909-00518 | 026-0927 | Смеситель для умывальника/мойки к/затвор хром пл/маховик ЦС 25К М Глобо Подольск | шт | 614 | 724.52
0909-00519 | 026-0925 | Смеситель для умывальника/мойки к/затвор хром пл/маховик ЦС 25К М Крест Подольск | шт | 614 | 724.52
0909-00513 | 026-0922 | Смеситель для умывальника/мойки р/затвор пл/маховик ЦС 25 Подольск | шт | 579.3 | 683.57
0909-00516 | 026-0928 | Смеситель для умывальника/мойки р/затвор хром металл/маховик ЦС 25 Мет Глобо Подольск | шт | 645.4 | 761.57
0909-00514 | 026-0926 | Смеситель для умывальника/мойки р/затвор хром пл/маховик ЦС 25 М Глобо Подольск | шт | 597.7 | 705.29
0909-00515 | 026-0924 | Смеситель для умывальника/мойки р/затвор хром пл/маховик ЦС 25 М Крест Подольск | шт | 597.7 | 705.29
0909-00248 | 026-0349 | Шланг для душа латунь L=1,5м HS-02 Serra | шт | 362.37 | 427.6
0909-00250 | 026-0346 | Шланг для душа латунь L=2м HS-05D Serra | шт | 454.53 | 536.34
0909-00402 | 026-0297 | Шланг для душа металл L=1,5м Vidima ВА199АА | шт | 445.85 | 526.1
0909-01611 | 026-1216 | Шланг для душа пластик L=175см хром Relexaflex Grohe 45992 | шт | 554.23 | 653.99
0909-00251 | 026-0351 | Шланг для душа сталь L=1,5м HS-01 Serra | шт | 145.26 | 171.41
0909-00253 | 026-0353 | Шланг для душа сталь L=1,5м HS-01R Serra | шт | 140.58 | 165.88
0909-00046 | 026-0356 | Шланг для душа сталь L=1,5м HS-04D Serra | шт | 135.89 | 160.35
0909-00047 | 026-0354 | Шланг для душа сталь L=2м HS-01R Serra | шт | 165.57 | 195.37
0909-00247 | 026-0357 | Шланг для душа сталь L=2м HS-04D Serra | шт | 174.94 | 206.43
0909-01679 | 023-2422 | Шланг для лейки/массажера ног AS-104/105/110/109 Arcus | шт | 186 | 219.48
0909-00404 | 026-0305 | Штанга для душа Vidima ВА195АА | шт | 1230.29 | 1451.74
0909-01723 | 023-2421 | Штанга для душевой лейки для AS-104/105/110/109 Arcus | шт | 326 | 384.68
0909-00055 | 026-0442 | Эксцентрик с отражателями Serra | шт | 101.53 | 119.8
Товарная категория - Мебель и аксессуары для ванной комнаты
0910-00135 | 017-2654 | Вентилятор бытов 100 COMFORT4-01 0 | шт | 481.32 | 567.96
0910-00133 | 017-2652 | Вентилятор бытов 100 DISC 4 0 | шт | 384.54 | 453.76
0910-00131 | 017-2649 | Вентилятор бытов 100 EURO 4AM 0 | шт | 1066.9 | 1258.94
0910-00137 | 017-2646 | Вентилятор бытов 100 SLIM 4C 0 | шт | 530.13 | 625.55
0910-00138 | 017-2647 | Вентилятор бытов 120 SLIM 5C 0 | шт | 629.62 | 742.95
0910-00134 | 017-2653 | Вентилятор бытов 125 DISC 5 0 | шт | 445.29 | 525.44
0910-00311 | 026-1255 | Держатель для душа настенный хром Relexa Plus Grohe 28622000 | шт | 451.56 | 532.84
0910-00013 | 023-0389 | Заглушка для отверстия на умывальник L=70мм мм Д=50мм | шт | 49.72 | 58.67
0910-00156 | 023-1722 | Зеркало 580х859мм Корро венге Орио 9633-42М | шт | 1909.6 | 2253.33
0910-00157 | 023-1719 | Зеркало 580х859мм Корро кокосовый Орио 9632-41 | шт | 1909.6 | 2253.33
0910-00158 | 023-1725 | Зеркало 580х859мм Корро штрокс Орио 9632-40 | шт | 1909.6 | 2253.33
0910-00270 | 023-2341 | Зеркало ktdjt Рио-65 белый Орио 4536-1L | шт | 2064 | 2435.52
0910-00169 | 023-1947 | Зеркало Orio-prime Орио 4499-1/3-2SPM | шт | 1030.14 | 1215.57
0910-00054 | 023-1921 | Зеркало Корро белый Орио 9632-1 | шт | 1909.6 | 2253.33
0910-00172 | 023-1889 | Зеркало лев Рио-55 белый Орио 4535-1L | шт | 2232.8 | 2634.7
0910-00149 | 023-1716 | Зеркало лев Стиль-55 синий/белый Орио 1036-3L | шт | 2849.6 | 3362.53
0910-00146 | 023-1713 | Зеркало лев Стиль-55 фисташковый/белый Орио 1036-2L | шт | 2849.6 | 3362.53
0910-00057 | 023-1944 | Зеркало Лира-55 белый Орио 4030-1R | шт | 2689.6 | 3173.73
0910-00173 | 023-1890 | Зеркало прав Рио-55 белый Орио 4535-1R | шт | 2232.8 | 2634.7
0910-00147 | 023-1714 | Зеркало прав Стиль-55 синий/белый Орио 1036-3R | шт | 2849.6 | 3362.53
0910-00058 | 023-1933 | Зеркало угл Стандарт-40 белый Орио 3533-1 | шт | 3788.8 | 4470.78
0910-00056 | 023-1928 | Зеркало шкаф лев Лаура-60 венге Орио 7237-30L | шт | 4840 | 5711.2
0910-00060 | 023-1942 | Зеркало шкаф лев Стиль-55 белый Орио 1036-1L | шт | 2849.6 | 3362.53
0910-00055 | 023-1929 | Зеркало шкаф прав Лаура-60 венге Орио 7237-30R | шт | 4840 | 5711.2
0910-00067 | 023-1946 | Комод Стиль-32 белый Орио 1080-1 | шт | 2976.8 | 3512.62
0910-00106 | 001-0119 | Лючок технологический пластик 15х15 Эра Л1515 | шт | 84.41 | 99.6
0910-00107 | 001-0120 | Лючок технологический пластик 15х20 Эра Л1520 | шт | 96.12 | 113.42
0910-00108 | 001-0121 | Лючок технологический пластик 20х20 Эра Л2020 | шт | 104 | 122.72
0910-00109 | 001-0122 | Лючок технологический пластик 20х25 Эра Л2025 | шт | 113.69 | 134.15
0910-00110 | 001-0123 | Лючок технологический пластик 20х30 Эра Л2030 | шт | 130.96 | 154.53
0910-00111 | 001-0124 | Лючок технологический пластик 20х40 Эра Л2040 | шт | 182.71 | 215.6
0910-00112 | 001-0125 | Лючок технологический пластик 25х30 Эра Л2530 | шт | 168.5 | 198.83
0910-00113 | 001-0126 | Лючок технологический пластик 30х30 Эра Л3030 | шт | 168.17 | 198.44
0910-00114 | 001-0127 | Лючок технологический пластик 30х40 Эра Л3040 | шт | 196.86 | 232.29
0910-00115 | 001-0128 | Лючок технологический пластик 40х40 Эра Л4040 | шт | 392.48 | 463.13
0910-00116 | 001-0129 | Лючок технологический сталь 15х15 Эра ЛТ1515М | шт | 233.08 | 275.03
0910-00187 | 001-0155 | Лючок технологический сталь 15х20 Эра ЛТ1520МЗ | шт | 333.27 | 393.26
0910-00117 | 001-0131 | Лючок технологический сталь 20х20 Эра ЛТ2020М | шт | 250.95 | 296.12
0910-00189 | 001-0157 | Лючок технологический сталь 20х20 Эра ЛТ2020МЗ | шт | 364.34 | 429.92
0910-00118 | 001-0132 | Лючок технологический сталь 20х25 Эра ЛТ2025М | шт | 281.38 | 332.03
0910-00119 | 001-0133 | Лючок технологический сталь 20х30 Эра ЛТ2030М | шт | 298.32 | 352.02
0910-00188 | 001-0156 | Лючок технологический сталь 20х30 Эра ЛТ2030М3 | шт | 421.47 | 497.33
0910-00120 | 001-0134 | Лючок технологический сталь 20х40 Эра ЛТ2040М | шт | 413.08 | 487.43
0910-00264 | 001-0144 | Лючок технологический сталь 25х25 Эра ЛТ2525М | шт | 298.32 | 352.02
0910-00121 | 001-0135 | Лючок технологический сталь 25х35 Эра ЛТ2535М | шт | 361.93 | 427.08
0910-00122 | 001-0136 | Лючок технологический сталь 25х40 Эра ЛТ2540М | шт | 416.35 | 491.29
0910-00123 | 001-0137 | Лючок технологический сталь 30х30 Эра ЛТ3030М | шт | 375.79 | 443.43
0910-00124 | 001-0138 | Лючок технологический сталь 30х40 Эра ЛТ 3040 М | шт | 424.21 | 500.57
0910-00125 | 001-0139 | Лючок технологический сталь 30х50 Эра ЛТ3050М | шт | 530.27 | 625.72
0910-00126 | 001-0140 | Лючок технологический сталь 40х60 Эра ЛТ4060М | шт | 760.96 | 897.93
0910-00012 | 023-0390 | Облицовка перелива Д=21,7мм хром | шт | 15.26 | 18
0910-00130 | 023-0391 | Облицовка перелива Д=24,4мм хром | шт | 15.56 | 18.36
0910-00101 | 023-1963 | Панель для ванны фронтальн 140х140 Карибы Santek 1.WH11.2.082 | шт | 3570.34 | 4213
0910-00159 | 023-1723 | Пенал Корро-31 венге Орио 9650-42 | шт | 6891.2 | 8131.62
0910-00160 | 023-1720 | Пенал Корро-31 кокосовый Орио 9650-41 | шт | 6891.2 | 8131.62
0910-00161 | 023-1726 | Пенал Корро-31 штрокс Орио 9650-40 | шт | 6891.2 | 8131.62
0910-00069 | 023-1930 | Пенал Лаура венге Орио 7251-30R | шт | 8033.6 | 9479.65
0910-00068 | 023-1924 | Пенал подвесное Вента белый Орио 1950-1 | шт | 3483.58 | 4110.62
0910-00144 | 023-1711 | Пенал Сити-31 белый Орио 2551-1R | шт | 6056 | 7146.08
0910-00019 | 001-0147 | Поручень опорный 834 мм для инвалидов фиксируемый Universum Jika 3.8972.4.003.000.1 | шт | 11681.55 | 13784.23
0910-00002 | 017-2488 | Решётка вентиляцион 170х240 неразъемн 1724С | шт | 36.71 | 43.32
0910-00007 | 017-2494 | Решётка вентиляцион 180х250 разъемн 1825Р | шт | 58.46 | 68.98
0910-00201 | 017-4008 | Решётка вентиляцион 200х300 вытяжн АБС 2030РЦ | шт | 69.6 | 82.13
0910-00006 | 017-2497 | Решётка вентиляцион 210х210 разъемн 2121Р | шт | 59.34 | 70.02
0910-00004 | 017-2498 | Решётка вентиляцион 234х234 неразъемн 2323С | шт | 68.19 | 80.46
0910-00005 | 017-2499 | Решётка вентиляцион 250х250 разъемн 2525Р | шт | 97.33 | 114.85
0910-00202 | 017-4009 | Решётка вентиляцион 300х300 неразъемн с сеткой 3030Н | шт | 104.5 | 123.31
0910-00014 | 017-2763 | Решётка пластик вентиляцион 13х13 Эра 1313Г | шт | 30.5 | 35.99
0910-00015 | 017-2765 | Решётка пластик вентиляцион 19х19 неразъемн Эра 1919Г | шт | 47.54 | 56.1
0910-00016 | 017-2766 | Решётка сталь вентиляцион 15х15 Эра 1515МЭ | шт | 66.53 | 78.51
0910-00017 | 017-2767 | Решётка сталь вентиляцион 20х20 Эра 2020МЭ | шт | 101.86 | 120.19
0910-00231 | 023-2163 | Тумба Ирида-50 белый Орио 2910-50 | шт | 2911.41 | 3435.46
0910-00228 | 023-2159 | Тумба Ирида-60 белый Орио 2911-50 | шт | 3119.79 | 3681.35
0910-00162 | 023-1721 | Тумба Корро-55 венге Орио 9616-42 | шт | 2640 | 3115.2
0910-00155 | 023-1718 | Тумба Корро-55 кокос Орио 9616-41 | шт | 2640 | 3115.2
0910-00163 | 023-1724 | Тумба Корро-55 штрокс Орио 9610-40 | шт | 2640 | 3115.2
0910-00085 | 023-1926 | Тумба Лаура-60 венге Орио 7218-30 | шт | 5048.8 | 5957.58
0910-00086 | 023-1927 | Тумба Лаура-61 венге Орио 7223-30 | шт | 4759.2 | 5615.86
0910-00179 | 023-1940 | Тумба Модерн-50 белый Орио 1610-1 | шт | 2000.8 | 2360.94
0910-00084 | 023-1923 | Тумба подвесное Вента 60 белый Орио 1910-1 | шт | 2280.8 | 2691.34
0910-00229 | 023-2161 | Тумба Рио-45 белый Орио 4515-1 | шт | 1656.8 | 1955.02
0910-00171 | 023-1883 | Тумба Рио-50 белый Орио 4512-1 | шт | 1724.8 | 2035.26
0910-00175 | 023-1885 | Тумба Рио-50 венге Орио 4512-42 | шт | 1903.2 | 2245.78
0910-00174 | 023-1884 | Тумба Рио-50 кокосовый Орио 4512-41 | шт | 1903.2 | 2245.78
0910-00176 | 023-1886 | Тумба Рио-60 белый Орио 4513-1 | шт | 1952 | 2303.36
0910-00178 | 023-1888 | Тумба Рио-60 венге Орио 4513-42 | шт | 2081.6 | 2456.29
0910-00177 | 023-1887 | Тумба Рио-60 кокос Орио 4513-41 | шт | 2081.6 | 2456.29
0910-00268 | 023-2337 | Тумба Рио-70 белый Орио 4519-1 | шт | 2568 | 3030.24
0910-00269 | 023-2339 | Тумба Рио-80 белый Орио 4520-1 | шт | 3010.4 | 3552.27
0910-00170 | 023-1941 | Тумба Стиль-50 белый Орио 1026-1 | шт | 2056 | 2426.08
0910-00145 | 023-1712 | Тумба Стиль-55 синий/белый Орио 125.10.16 | шт | 2384.8 | 2814.06
0910-00148 | 023-1715 | Тумба Стиль-55 фисташковый/белый Орио 125.20.16 | шт | 2384.8 | 2814.06
0910-00204 | 023-2124 | Шкаф подвесное Стиль-60 белый Орио 1063-1 | шт | 1696.8 | 2002.22
0910-00010 | 023-1845 | Экран для ванны L=1500 мм белый Орио | шт | 560.28 | 661.13
0910-00267 | 023-0791 | Экран для ванны L=1600 мм Кварт 160 белый Орио | шт | 550 | 649
0910-00011 | 023-1846 | Экран для ванны L=1700 мм белый Орио | шт | 560.28 | 661.13
0910-00266 | 023-0796 | Экран для ванны L=1700 мм Кварт 170 белый Орио | шт | 550 | 649
Товарная категория - Полотенцесушители
0911-00015 | 013-0532 | Крепление для полотенцесушителя латунь телескопическ Ду20-23 хром STC 5951 | шт | 144.39 | 170.38
0911-00287 | 013-0966 | Крепление для полотенцесушителя латунь телескопическ Ду25-28 хром | шт | 150 | 177
0911-00014 | 013-0531 | Крепление для полотенцесушителя латунь телескопическ Ду25-28 хром STC 5950 | шт | 153.42 | 181.03
0911-00072 | 013-0590 | Кронштейн для полотенцесушителя сталь 1 1/4" хром СПб | шт | 30.34 | 35.8
0911-00017 | 013-0030 | Кронштейн для полотенцесушителя сталь 1'' хром СПб | шт | 30.4 | 35.87
0911-00018 | 013-0031 | Кронштейн для полотенцесушителя сталь 3/4" хром СПб | шт | 30.4 | 35.87
0911-00016 | 023-1162 | Отражатель для полотенцесушителя Д25-28мм хром STC 5952 | шт | 12.45 | 14.69
0911-00039 | 017-1891 | Полотенцесушитель сталь М-образный 500х500 1'' D33 хром СПб | шт | 743.8 | 877.68
0911-00053 | 017-2586 | Полотенцесушитель сталь М-образный 500х500 1'' оц КАЗ | шт | 645.43 | 761.61
0911-00040 | 017-1892 | Полотенцесушитель сталь М-образный 500х500 3/4" D33 хром СПб | шт | 692.7 | 817.39
0911-00041 | 017-1894 | Полотенцесушитель сталь М-образный 500х600 1'' D33 хром СПб | шт | 783.6 | 924.65
0911-00055 | 017-3386 | Полотенцесушитель сталь М-образный 500х600 3/4" D33 хром | шт | 749.5 | 884.41
0911-00046 | 017-1896 | Полотенцесушитель сталь М-образный 600х500 1'' D33 хром СПб | шт | 743.8 | 877.68
0911-00038 | 017-1898 | Полотенцесушитель сталь М-образный 600х600 1'' D33 хром СПб | шт | 783.6 | 924.65
0911-00086 | 017-3493 | Полотенцесушитель сталь нерж Ватра Лесенка 500х1030 1'' в комплекте уголки П10 ниж/подкл | шт | 8690.27 | 10254.52
0911-00019 | 017-3485 | Полотенцесушитель сталь нерж Класс Лесенка 500х530 межосевое320 1'' П4 бок/подкл | шт | 2859.67 | 3374.41
0911-00285 | 017-8265 | Полотенцесушитель сталь нерж Лесенка 100х42 1/2" в/к, RAL9016, белый угловое соединение Маргроид | шт | 11440 | 13499.2
0911-00011 | 017-3347 | Полотенцесушитель сталь нерж М-образный 500х400 1'' | шт | 879.04 | 1037.27
0911-00031 | 017-3478 | Полотенцесушитель сталь нерж М-образный 500х400 1'' с полочкой | шт | 1746.96 | 2061.41
0911-00012 | 017-1868 | Полотенцесушитель сталь нерж М-образный 500х500 1'' | шт | 990.32 | 1168.58
0911-00033 | 017-3479 | Полотенцесушитель сталь нерж М-образный 500х500 1'' с полочкой | шт | 1936.12 | 2284.62
0911-00013 | 017-1869 | Полотенцесушитель сталь нерж М-образный 500х600 1'' | шт | 1134.97 | 1339.26
0911-00032 | 017-3480 | Полотенцесушитель сталь нерж М-образный 500х600 1'' с полочкой | шт | 2192.04 | 2586.61
0911-00009 | 017-2663 | Полотенцесушитель сталь нерж М-образный 600х500 1'' | шт | 1012.57 | 1194.83
0911-00030 | 017-3481 | Полотенцесушитель сталь нерж М-образный 600х500 1'' с полочкой | шт | 2014.01 | 2376.53
0911-00010 | 017-2664 | Полотенцесушитель сталь нерж М-образный 600х600 1'' | шт | 1168.35 | 1378.65
0911-00002 | 017-2660 | Полотенцесушитель сталь нерж П-образный 320х400 1'' | шт | 611.99 | 722.15
0911-00003 | 017-1870 | Полотенцесушитель сталь нерж П-образный 320х500 1'' | шт | 689.88 | 814.06
0911-00004 | 017-1871 | Полотенцесушитель сталь нерж П-образный 320х600 1'' | шт | 767.78 | 905.98
0911-00005 | 017-2661 | Полотенцесушитель сталь нерж П-образный 320х700 1'' | шт | 856.79 | 1011.01
0911-00006 | 017-3473 | Полотенцесушитель сталь нерж П-образный 500х400 1'' | шт | 678.76 | 800.94
0911-00007 | 017-2662 | Полотенцесушитель сталь нерж П-образный 500х500 1'' | шт | 790.02 | 932.22
0911-00057 | 017-3474 | Полотенцесушитель сталь нерж П-образный 500х600 1'' | шт | 879.04 | 1037.27
0911-00025 | 017-3491 | Полотенцесушитель сталь нерж Полка Лесенка 450х730 1'' в комплекте уголки П5 ниж/подкл | шт | 5162.98 | 6092.32
0911-00026 | 017-3492 | Полотенцесушитель сталь нерж Полка Лесенка 500х1030 1'' в комплекте уголки П10 ниж/подкл | шт | 7010.08 | 8271.89
0911-00065 | 017-3482 | Полотенцесушитель сталь нерж Фокстрот-ПМ 500х400 1'' | шт | 2058.52 | 2429.05
0911-00051 | 017-1880 | Полотенцесушитель сталь П-образный 235х750 1 1/4" оц КАЗ | шт | 438.77 | 517.75
0911-00050 | 017-2584 | Полотенцесушитель сталь П-образный 320х700 1'' D32 оц КАЗ | шт | 411.54 | 485.62
0911-00047 | 017-1902 | Полотенцесушитель сталь П-образный 330х500 1'' D33 хром СПб | шт | 579.1 | 683.34
0911-00048 | 017-1903 | Полотенцесушитель сталь П-образный 500х330 1'' D33 хром СПб | шт | 579.1 | 683.34
0911-00049 | 017-2585 | Полотенцесушитель сталь П-образный 500х500 1'' оц КАЗ | шт | 365.15 | 430.88
0911-00282 | 017-1904 | Полотенцесушитель сталь П-образный 500х500 1'' СПб | шт | 658.7 | 777.27
0911-00279 | 017-5858 | Полотенцесушитель/радиатор сталь Santorini 700х400 SAN Purmo PS07400 | шт | По запросу | По запросу
Товарная категория - Подводка гибкая
0912-00205 | 018-0590 | Вставка для газовой подводки 1/2" _ м Tuboflex | шт | 72.4 | 85.43
0912-00065 | 018-0140 | Подводка гибкая H1/2"-H1/2" L=0,3 м STC 6090 | шт | 53.22 | 62.8
0912-00066 | 018-0141 | Подводка гибкая H1/2"-H1/2" L=0,4 м STC 6090 | шт | 75.21 | 88.74
0912-00058 | 018-0157 | Подводка гибкая H1/2"-H1/2" L=0,5 м STC 6090 | шт | 83.88 | 98.98
0912-00059 | 018-0158 | Подводка гибкая H1/2"-H1/2" L=0,6 м STC 6090 | шт | 89.09 | 105.13
0912-00060 | 018-0159 | Подводка гибкая H1/2"-H1/2" L=0,8 м STC 6090 | шт | 101.82 | 120.14
0912-00061 | 018-0152 | Подводка гибкая H1/2"-H1/2" L=1,0 м STC 6090 | шт | 85.62 | 101.03
0912-00062 | 018-0153 | Подводка гибкая H1/2"-H1/2" L=1,2 м STC 6090 | шт | 125.53 | 148.13
0912-00063 | 018-0154 | Подводка гибкая H1/2"-H1/2" L=1,5 м STC 6090 | шт | 108.76 | 128.33
0912-00064 | 018-0155 | Подводка гибкая H1/2"-H1/2" L=1,8 м STC 6090 | шт | 160.24 | 189.09
0912-00057 | 018-0156 | Подводка гибкая H1/2"-H1/2" L=2,0 м STC 6090 | шт | 130.74 | 154.27
0912-00067 | 018-0563 | Подводка гибкая H1/2"-H1/2" L=2,5 м STC 6090 | шт | 153.3 | 180.9
0912-00068 | 018-0564 | Подводка гибкая H1/2"-H1/2" L=3,0 м STC 6090 | шт | 237.19 | 279.88
0912-00152 | 018-0150 | Подводка гибкая M1/2"-H1/2" L=0,3 м STC 6080 | шт | 53.22 | 62.8
0912-00154 | 018-0151 | Подводка гибкая M1/2"-H1/2" L=0,4 м STC 6080 | шт | 57.85 | 68.26
0912-00155 | 018-0147 | Подводка гибкая M1/2"-H1/2" L=0,5 м STC 6080 | шт | 83.88 | 98.98
0912-00157 | 018-0148 | Подводка гибкая M1/2"-H1/2" L=0,6 м STC 6080 | шт | 89.09 | 105.13
0912-00156 | 018-0149 | Подводка гибкая M1/2"-H1/2" L=0,8 м STC 6080 | шт | 101.82 | 120.14
0912-00161 | 018-0142 | Подводка гибкая M1/2"-H1/2" L=1,0 м STC 6080 | шт | 85.62 | 101.03
0912-00160 | 018-0143 | Подводка гибкая M1/2"-H1/2" L=1,2 м STC 6080 | шт | 94.3 | 111.27
0912-00159 | 018-0144 | Подводка гибкая M1/2"-H1/2" L=1,5 м STC 6080 | шт | 108.76 | 128.33
0912-00158 | 018-0145 | Подводка гибкая M1/2"-H1/2" L=1,8 м STC 6080 | шт | 122.06 | 144.03
0912-00153 | 018-0146 | Подводка гибкая M1/2"-H1/2" L=2,0 м STC 6080 | шт | 130.74 | 154.27
0912-00150 | 018-0565 | Подводка гибкая M1/2"-H1/2" L=2,5 м STC 6080 | шт | 153.3 | 180.9
0912-00151 | 018-0566 | Подводка гибкая M1/2"-H1/2" L=3,0 м STC 6080 | шт | 237.76 | 280.56
0912-00069 | 018-0167 | Подводка гибкая M10-H1/2" L=0,3 м STC 6070 | шт | 61.32 | 72.36
0912-00070 | 018-0168 | Подводка гибкая M10-H1/2" L=0,4 м STC 6070 | шт | 66.53 | 78.5
0912-00146 | 018-0556 | Подводка гибкая M10-H1/2" L=0,4 м пара STC 6075 | шт | 133.06 | 157
0912-00071 | 018-0169 | Подводка гибкая M10-H1/2" L=0,5 м STC 6070 | шт | 72.89 | 86.01
0912-00147 | 018-0557 | Подводка гибкая M10-H1/2" L=0,5 м пара STC 6075 | шт | 148.1 | 174.75
0912-00072 | 018-0170 | Подводка гибкая M10-H1/2" L=0,6 м STC 6070 | шт | 79.25 | 93.52
0912-00148 | 018-0558 | Подводка гибкая M10-H1/2" L=0,6 м пара STC 6075 | шт | 160.24 | 189.09
0912-00073 | 018-0171 | Подводка гибкая M10-H1/2" L=0,8 м STC 6070 | шт | 67.68 | 79.87
0912-00149 | 018-0559 | Подводка гибкая M10-H1/2" L=0,8 м пара STC 6075 | шт | 181.65 | 214.35
0912-00143 | 018-0560 | Подводка гибкая M10-H1/2" L=1,0 м пара STC 6075 | шт | 218.09 | 257.35
0912-00144 | 018-0561 | Подводка гибкая M10-H1/2" L=1,2 м пара STC 6075 | шт | 244.13 | 288.07
0912-00145 | 018-0562 | Подводка гибкая M10-H1/2" L=1,5 м пара STC 6075 | шт | 211.73 | 249.84
0912-00415 | 018-0871 | Подводка гибкая аналог STC M10-H1/2" L=0.4 м | шт | По запросу | По запросу
0912-00402 | 018-0859 | Подводка гибкая для воды H1/2"-H1/2" 0,5 м | шт | 89.8 | 105.96
0912-00403 | 018-0860 | Подводка гибкая для воды H1/2"-H1/2" 0,6 м | шт | 97.2 | 114.7
0912-00404 | 018-0861 | Подводка гибкая для воды H1/2"-H1/2" 0,8 м | шт | 96.36 | 113.7
0912-00405 | 018-0862 | Подводка гибкая для воды H1/2"-H1/2" 1,2 м | шт | 123.63 | 145.88
0912-00413 | 018-0870 | Подводка гибкая для воды M1/2"-H1/2" 0,6 м | шт | 93.6 | 110.45
0912-00094 | 018-0433 | Подводка гибкая для газа арм H1/2"-H1/2" L=0,6м м Tuboflex | шт | 98.9 | 116.7
0912-00095 | 018-0434 | Подводка гибкая для газа арм H1/2"-H1/2" L=0,8м м Tuboflex | шт | 106.5 | 125.67
0912-00096 | 018-0435 | Подводка гибкая для газа арм H1/2"-H1/2" L=1,0м м Tuboflex | шт | 114.1 | 134.64
0912-00012 | 018-0712 | Подводка гибкая для газа арм H1/2"-H1/2" L=1,2м м Tuboflex | шт | 121.6 | 143.49
0912-00202 | 018-0436 | Подводка гибкая для газа арм H1/2"-H1/2" L=1,5м м Tuboflex | шт | 138.7 | 163.67
0912-00097 | 018-0437 | Подводка гибкая для газа арм H1/2"-H1/2" L=2,0м м Tuboflex | шт | 158.5 | 187.03
0912-00203 | 018-0438 | Подводка гибкая для газа арм H1/2"-H1/2" L=2,5м м Tuboflex | шт | 178.3 | 210.39
0912-00006 | 018-0707 | Подводка гибкая для газа арм L=0,5м м Tuboflex | шт | 95.1 | 112.22
0912-00007 | 018-0708 | Подводка гибкая для газа арм L=0,5м м Tuboflex | шт | 95.1 | 112.22
0912-00098 | 018-0439 | Подводка гибкая для газа арм M1/2"-H1/2" L=0,6м м Tuboflex | шт | 94.69 | 111.73
0912-00099 | 018-0440 | Подводка гибкая для газа арм M1/2"-H1/2" L=0,8м м Tuboflex | шт | 101.95 | 120.3
0912-00100 | 018-0441 | Подводка гибкая для газа арм M1/2"-H1/2" L=1,0м м Tuboflex | шт | 114.1 | 134.64
0912-00011 | 018-0711 | Подводка гибкая для газа арм M1/2"-H1/2" L=1,2м м Tuboflex | шт | 121.6 | 143.49
0912-00101 | 018-0442 | Подводка гибкая для газа арм M1/2"-H1/2" L=1,5м м Tuboflex | шт | 138.7 | 163.67
0912-00008 | 018-0714 | Подводка гибкая для газа арм M1/2"-H1/2" L=1,8м м Tuboflex | шт | 150.6 | 177.71
0912-00102 | 018-0443 | Подводка гибкая для газа арм M1/2"-H1/2" L=2,0м м Tuboflex | шт | 158.5 | 187.03
0912-00204 | 018-0444 | Подводка гибкая для газа арм M1/2"-H1/2" L=2,5м м Tuboflex | шт | 178.3 | 210.39
0912-00010 | 018-0716 | Подводка гибкая для газа арм M1/2"-H1/2" L=3,0м м Tuboflex | шт | 198.1 | 233.76
0912-00176 | 018-0829 | Подводка гибкая для газа арм ПВХ H1/2"-H1/2" L=0,6м м Tuboflex | шт | 105.9 | 124.96
0912-00177 | 018-0830 | Подводка гибкая для газа арм ПВХ H1/2"-H1/2" L=0,8м м Tuboflex | шт | 114 | 134.52
0912-00178 | 018-0831 | Подводка гибкая для газа арм ПВХ H1/2"-H1/2" L=1,0м м Tuboflex | шт | 122.1 | 144.08
0912-00179 | 018-0832 | Подводка гибкая для газа арм ПВХ H1/2"-H1/2" L=1,5м м Tuboflex | шт | 148.5 | 175.23
0912-00180 | 018-0833 | Подводка гибкая для газа арм ПВХ H1/2"-H1/2" L=2,0м м Tuboflex | шт | 169.2 | 199.66
0912-00181 | 018-0834 | Подводка гибкая для газа арм ПВХ H1/2"-H1/2" L=3,0м м Tuboflex | шт | 212 | 250.16
0912-00127 | 018-0475 | Подводка гибкая для газа сталь нерж H1/2"-H1/2" L=0,5 м Tuboflex | шт | 119.26 | 140.72
0912-00133 | 018-0709 | Подводка гибкая для газа сталь нерж H1/2"-H1/2" L=0,6 м Tuboflex | шт | 123.74 | 146.01
0912-00162 | 018-0820 | Подводка гибкая для газа сталь нерж H1/2"-H1/2" L=0,6 м сильфонная Tuboflex | шт | 123.74 | 146.01
0912-00128 | 018-0476 | Подводка гибкая для газа сталь нерж H1/2"-H1/2" L=0,8 м Tuboflex | шт | 130.02 | 153.42
0912-00163 | 018-0821 | Подводка гибкая для газа сталь нерж H1/2"-H1/2" L=0,8 м сильфонная Tuboflex | шт | 130.02 | 153.42
0912-00120 | 018-0477 | Подводка гибкая для газа сталь нерж H1/2"-H1/2" L=1,0 м Tuboflex | шт | 134.5 | 158.71
0912-00164 | 018-0815 | Подводка гибкая для газа сталь нерж H1/2"-H1/2" L=1,0 м сильфонная Tuboflex | шт | 134.5 | 158.71
0912-00121 | 018-0478 | Подводка гибкая для газа сталь нерж H1/2"-H1/2" L=1,2 м Tuboflex | шт | 151.54 | 178.81
0912-00122 | 018-0479 | Подводка гибкая для газа сталь нерж H1/2"-H1/2" L=1,5 м Tuboflex | шт | 172.16 | 203.15
0912-00165 | 018-0816 | Подводка гибкая для газа сталь нерж H1/2"-H1/2" L=1,5 м сильфонная Tuboflex | шт | 172.16 | 203.15
0912-00135 | 018-0770 | Подводка гибкая для газа сталь нерж H1/2"-H1/2" L=1,8 м Tuboflex | шт | 205.34 | 242.31
0912-00123 | 018-0480 | Подводка гибкая для газа сталь нерж H1/2"-H1/2" L=2,0 м Tuboflex | шт | 240.31 | 283.56
0912-00166 | 018-0817 | Подводка гибкая для газа сталь нерж H1/2"-H1/2" L=2,0 м сильфонная Tuboflex | шт | 240.31 | 283.56
0912-00124 | 018-0481 | Подводка гибкая для газа сталь нерж H1/2"-H1/2" L=2,5 м Tuboflex | шт | 273.49 | 322.71
0912-00117 | 018-0482 | Подводка гибкая для газа сталь нерж H1/2"-H1/2" L=3,0 м Tuboflex | шт | 363.15 | 428.52
0912-00167 | 018-0818 | Подводка гибкая для газа сталь нерж H1/2"-H1/2" L=3,0 м сильфонная Tuboflex | шт | 363.15 | 428.52
0912-00131 | 018-0717 | Подводка гибкая для газа сталь нерж H1/2"-H1/2" L=4,0 м Tuboflex | шт | 459.65 | 542.38
0912-00168 | 018-0819 | Подводка гибкая для газа сталь нерж H1/2"-H1/2" L=4,0 м сильфонная Tuboflex | шт | 459.99 | 542.79
0912-00134 | 018-0710 | Подводка гибкая для газа сталь нерж M1/2"-H1/2" L=0,6 м Tuboflex | шт | 123.74 | 146.01
0912-00169 | 018-0827 | Подводка гибкая для газа сталь нерж M1/2"-H1/2" L=0,6 м сильфонная Tuboflex | шт | 123.74 | 146.01
0912-00119 | 018-0484 | Подводка гибкая для газа сталь нерж M1/2"-H1/2" L=0,8 м Tuboflex | шт | 130.02 | 153.42
0912-00170 | 018-0828 | Подводка гибкая для газа сталь нерж M1/2"-H1/2" L=0,8 м сильфонная Tuboflex | шт | 130.02 | 153.42
0912-00125 | 018-0485 | Подводка гибкая для газа сталь нерж M1/2"-H1/2" L=1,0 м Tuboflex | шт | 134.5 | 158.71
0912-00171 | 018-0822 | Подводка гибкая для газа сталь нерж M1/2"-H1/2" L=1,0 м сильфонная Tuboflex | шт | 134.5 | 158.71
0912-00106 | 018-0486 | Подводка гибкая для газа сталь нерж M1/2"-H1/2" L=1,2 м Tuboflex | шт | 151.54 | 178.81
0912-00113 | 018-0487 | Подводка гибкая для газа сталь нерж M1/2"-H1/2" L=1,5 м Tuboflex | шт | 172.16 | 203.15
0912-00172 | 018-0823 | Подводка гибкая для газа сталь нерж M1/2"-H1/2" L=1,5 м сильфонная Tuboflex | шт | 172.16 | 203.15
0912-00136 | 018-0713 | Подводка гибкая для газа сталь нерж M1/2"-H1/2" L=1,8 м Tuboflex | шт | 205.34 | 242.31
0912-00114 | 018-0488 | Подводка гибкая для газа сталь нерж M1/2"-H1/2" L=2,0 м Tuboflex | шт | 240.31 | 283.56
0912-00173 | 018-0824 | Подводка гибкая для газа сталь нерж M1/2"-H1/2" L=2,0 м сильфонная Tuboflex | шт | 240.31 | 283.56
0912-00115 | 018-0489 | Подводка гибкая для газа сталь нерж M1/2"-H1/2" L=2,5 м Tuboflex | шт | 273.49 | 322.71
0912-00116 | 018-0490 | Подводка гибкая для газа сталь нерж M1/2"-H1/2" L=3,0 м Tuboflex | шт | 363.15 | 428.52
0912-00174 | 018-0825 | Подводка гибкая для газа сталь нерж M1/2"-H1/2" L=3,0 м сильфонная Tuboflex | шт | 363.15 | 428.52
0912-00132 | 018-0718 | Подводка гибкая для газа сталь нерж M1/2"-H1/2" L=4,0 м Tuboflex | шт | 461.64 | 544.74
0912-00175 | 018-0826 | Подводка гибкая для газа сталь нерж M1/2"-H1/2" L=4,0 м сильфонная Tuboflex | шт | 458.01 | 540.45
0912-00108 | 018-0496 | Подводка гибкая для газа сталь нерж M3/4"-H3/4" L=0,6 м Tuboflex | шт | 234.03 | 276.16
0912-00109 | 018-0497 | Подводка гибкая для газа сталь нерж M3/4"-H3/4" L=1,0 м Tuboflex | шт | 277.07 | 326.95
0912-00110 | 018-0498 | Подводка гибкая для газа сталь нерж M3/4"-H3/4" L=1,2 м Tuboflex | шт | 290.52 | 342.82
0912-00111 | 018-0499 | Подводка гибкая для газа сталь нерж M3/4"-H3/4" L=1,5 м Tuboflex | шт | 320.11 | 377.73
0912-00112 | 018-0500 | Подводка гибкая для газа сталь нерж M3/4"-H3/4" L=2,0 м Tuboflex | шт | 379.29 | 447.57
0912-00126 | 018-0491 | Подводка гибкая для газа сталь нерж Н3/4"-Н3/4" L=0,6 м Tuboflex | шт | 234.03 | 276.16
0912-00103 | 018-0492 | Подводка гибкая для газа сталь нерж Н3/4"-Н3/4" L=1,0 м Tuboflex | шт | 277.07 | 326.95
0912-00104 | 018-0493 | Подводка гибкая для газа сталь нерж Н3/4"-Н3/4" L=1,2 м Tuboflex | шт | 290.52 | 342.82
0912-00105 | 018-0494 | Подводка гибкая для газа сталь нерж Н3/4"-Н3/4" L=1,5 м Tuboflex | шт | 320.11 | 377.73
0912-00107 | 018-0495 | Подводка гибкая для газа сталь нерж Н3/4"-Н3/4" L=2,0 м Tuboflex | шт | 379.29 | 447.57
0912-00406 | 018-0863 | Подводка гибкая для смесителя M10-H1/2" 0,5 м пара | шт | 167 | 197.06
0912-00407 | 018-0864 | Подводка гибкая для смесителя M10-H1/2" 0,6 м пара | шт | 178.4 | 210.51
0912-00408 | 018-0865 | Подводка гибкая для смесителя M10-H1/2" 1,0 м пара | шт | 207.82 | 245.22
0912-00409 | 018-0866 | Подводка гибкая для смесителя M10-H1/2" 1,2 м пара | шт | 232.27 | 274.07
0912-00416 | 018-0872 | Подводка гибкая для смесителя М10х1-H1/2" 0.4 м пара | шт | По запросу | По запросу
0912-00417 | 018-0873 | Подводка гибкая для смесителя М10х1-H1/2" 0.6 м пара | шт | По запросу | По запросу
0912-00269 | 018-0018 | Подводка гибкая ПЭ H1/2"-H1/2" L=0,64м м гайка латунь | шт | 38.62 | 45.57
Внимание. Прайс-лист не является публичной офертой, цены могут корректироваться. Уточняйте цены у менеджеров отделов продаж по тел: +7 (495) 505-40-25

## Изоляция и уплотнение
Прайс-лист ООО ТСК «МОСЧЕРМЕТ» на 05.04.2015 г.
Все цены указаны на условиях предоплаты. В зависимости от условий заказа предусмотрена система скидок. Уточняйте цены у менеджеров отделов продажи по телефону: +7 (495) 505-40-25
Вернуться к содержанию
Номенкл. Номер | Новый Н/Н | Название | Ед. изм. | Цена, руб. без НДС | Цена, руб. с НДС
Товарная категория - Изоляция
1001-00139 | 008-0425 | Асбокартон 4мм или 5мм ГОСТ 2850-80 | кг | 59 | 69.62
1001-00126 | 008-0533 | Герметик силиконовый универсальный 300мл белый Soudal | шт | 143.65 | 169.51
1001-00127 | 008-0535 | Герметик силиконовый универсальный 300мл бесцветный Soudal | шт | 143.65 | 169.51
1001-00123 | 008-0536 | Герметик силиконовый универсальный 300мл черный Soudal | шт | 143.65 | 169.51
1001-00124 | 008-0537 | Герметик силиконовый универсальный 80мл белый Soudal | шт | 126.18 | 148.89
1001-00125 | 008-0538 | Герметик силиконовый универсальный 80мл бесцветный Soudal | шт | 126.18 | 148.89
1001-00129 | 008-0648 | Грунтовка ГФ-021 банка 2,5кг красный/коричневый ГОСТ 25129-82 | шт | 202.9 | 239.42
1001-00131 | 008-0649 | Грунтовка ГФ-021 банка 2,5кг светло-серый ГОСТ 25129-82 | шт | 210 | 247.8
1001-00502 | 008-0650 | Грунтовка ГФ-021 банка 30 кг красно-коричневый ГОСТ 25129-82 | шт | 1879.7 | 2218.05
1001-00503 | 008-0651 | Грунтовка ГФ-021 евроведро 30 кг светло-серый ГОСТ 25129-82 | шт | 1922.4 | 2268.43
1001-00055 | 008-0407 | Зажим Energoflex | шт | 1.69 | 1.99
1001-01361 | 008-1571 | Клей Extra банка 0,5л Energoflex | шт | 324.16 | 382.51
1001-00247 | 008-0411 | Клей Extra банка 0,8л Energoflex | шт | 485.67 | 573.09
1001-00917 | 008-1475 | Клей Extra банка 2.6л Energoflex | шт | 1404.5 | 1657.31
1001-00210 | 008-0413 | Клей K414 банка 0,5л K-Flex | шт | 398.47 | 470.19
1001-00209 | 008-0414 | Клей K414 банка 0,8л K-Flex | шт | 563.83 | 665.32
1001-00211 | 008-0415 | Клей K414 банка 2,6л K-Flex | шт | 1512.63 | 1784.9
1001-00253 | 008-0402 | Лента 48ммх10м самокл армир серый Energoflex | шт | 106.26 | 125.39
1001-00254 | 008-0599 | Лента 48ммх25м самокл армир красный Energoflex | шт | 216.95 | 256
1001-00255 | 008-0598 | Лента 48ммх25м самокл армир синий Energoflex | шт | 216.98 | 256.04
1001-00052 | 008-0400 | Лента 48ммх50м самокл армир серый Energoflex | шт | 400.78 | 472.92
1001-00051 | 008-0401 | Лента 48ммх50м самокл армир черный Energoflex | шт | 400.78 | 472.92
1001-00513 | 008-1277 | Лента Air 3мм х 50мм х 15м 12шт K-Flex | кор | 6783.96 | 8005.07
1001-01344 | 008-0842 | Лента Eco 3ммх50ммх15мм (12 шт) K-Flex | шт | 12623.82 | 14896.11
1001-00062 | 008-0129 | Лента ENERGOFLOOR 10/0,1-11 демпферная Energoflex | шт | 345.19 | 407.32
1001-00205 | 008-0034 | Лента Solar HT 3ммх50ммх15м K-Flex | шт | 1060.98 | 1251.96
1001-00203 | 008-0035 | Лента ST AD 3ммх15ммх10м K-Flex | шт | 199.3 | 235.17
1001-00202 | 008-0609 | Лента ST AD 3ммх50ммх10м K-Flex | шт | 378.18 | 446.25
1001-00204 | 008-0036 | Лента ST AD 3ммх50ммх15м K-Flex | шт | 484.44 | 571.64
1001-00053 | 008-0135 | Лента Super SK 3/0,05-15 самокл Energoflex | шт | 267.48 | 315.63
1001-00054 | 008-0403 | Лента алюминий 50х50м самокл Energoflex | шт | 340.48 | 401.77
1001-00206 | 008-0404 | Лента алюминий AD ALU 50х50м AA 130 самокл K-Flex | шт | 400.97 | 473.14
1001-00238 | 008-0130 | Лента герметик ENERGOFLOOR 0,05-50 самокл Energoflex | шт | 146.9 | 173.34
1001-00208 | 008-0405 | Лента ПВХ 38ммх25мм AT 070 изоляционная черный K-Flex | шт | 171.97 | 202.92
1001-00207 | 008-0676 | Лента ПВХ 50ммх25мм AT 070 самокл черный K-Flex | шт | 217.77 | 256.97
1001-01043 | 008-1495 | Мат пенопласт ТП 25/1,0-3,5 фольгир Energoflex | м2 | 331.26 | 390.89
1001-01033 | 008-0288 | Оболочка на отвод Энергопак О-СТ 100/05R30 Energoflex | шт | 166.37 | 196.32
1001-01035 | 008-0290 | Оболочка на отвод Энергопак О-СТ 110/05R30 Energoflex | шт | 182 | 214.76
1001-01036 | 008-0291 | Оболочка на отвод Энергопак О-СТ 110/05R45 Energoflex | шт | 182 | 214.76
1001-00314 | 008-0293 | Оболочка на отвод Энергопак О-СТ 120/05R30 Energoflex | шт | 197.02 | 232.48
1001-01038 | 008-0294 | Оболочка на отвод Энергопак О-СТ 120/05R45 Energoflex | шт | 197.02 | 232.48
1001-01039 | 008-0295 | Оболочка на отвод Энергопак О-СТ 120/05R60 Energoflex | шт | 197.02 | 232.48
1001-01040 | 008-0296 | Оболочка на отвод Энергопак О-СТ 130/05R30 Energoflex | шт | 212.63 | 250.9
1001-01044 | 008-0299 | Оболочка на отвод Энергопак О-СТ 140/05R30 Energoflex | шт | 228.24 | 269.32
1001-01045 | 008-0300 | Оболочка на отвод Энергопак О-СТ 140/05R50 Energoflex | шт | 228.24 | 269.32
1001-01047 | 008-0302 | Оболочка на отвод Энергопак О-СТ 150/05R30 Energoflex | шт | 243.87 | 287.77
1001-01048 | 008-0303 | Оболочка на отвод Энергопак О-СТ 150/05R45 Energoflex | шт | 243.87 | 287.77
1001-00324 | 008-0304 | Оболочка на отвод Энергопак О-СТ 150/05R80 Energoflex | шт | 243.87 | 287.77
1001-01049 | 008-0305 | Оболочка на отвод Энергопак О-СТ 160/05R110 Energoflex | шт | 259.48 | 306.19
1001-01051 | 008-0307 | Оболочка на отвод Энергопак О-СТ 160/05R40 Energoflex | шт | 259.48 | 306.19
1001-01052 | 008-0308 | Оболочка на отвод Энергопак О-СТ 160/05R75 Energoflex | шт | 259.48 | 306.19
1001-01053 | 008-0309 | Оболочка на отвод Энергопак О-СТ 170/05R105 Energoflex | шт | 275.1 | 324.62
1001-00330 | 008-0310 | Оболочка на отвод Энергопак О-СТ 170/05R30 Energoflex | шт | 275.1 | 324.62
1001-01054 | 008-0311 | Оболочка на отвод Энергопак О-СТ 170/05R35 Energoflex | шт | 275.1 | 324.62
1001-01055 | 008-0312 | Оболочка на отвод Энергопак О-СТ 170/05R65 Energoflex | шт | 275.1 | 324.62
1001-01056 | 008-0313 | Оболочка на отвод Энергопак О-СТ 180/05R105 Energoflex | шт | 290.12 | 342.34
1001-01057 | 008-0314 | Оболочка на отвод Энергопак О-СТ 180/05R135 Energoflex | шт | 290.12 | 342.34
1001-01058 | 008-0315 | Оболочка на отвод Энергопак О-СТ 180/05R30 Energoflex | шт | 290.12 | 342.34
1001-01059 | 008-0316 | Оболочка на отвод Энергопак О-СТ 180/05R60 Energoflex | шт | 290.12 | 342.34
1001-01060 | 008-0317 | Оболочка на отвод Энергопак О-СТ 190/05R130 Energoflex | шт | 305.73 | 360.76
1001-01061 | 008-0318 | Оболочка на отвод Энергопак О-СТ 190/05R30 Energoflex | шт | 305.73 | 360.76
1001-01063 | 008-0320 | Оболочка на отвод Энергопак О-СТ 190/05R95 Energoflex | шт | 305.73 | 360.76
1001-01065 | 008-0322 | Оболочка на отвод Энергопак О-СТ 200/05R30 Energoflex | шт | 300.32 | 354.38
1001-01066 | 008-0323 | Оболочка на отвод Энергопак О-СТ 200/05R50 Energoflex | шт | 321.34 | 379.18
1001-01067 | 008-0324 | Оболочка на отвод Энергопак О-СТ 200/05R90 Energoflex | шт | 300.32 | 354.38
1001-01068 | 008-0325 | Оболочка на отвод Энергопак О-СТ 210/05R120 Energoflex | шт | 336.96 | 397.61
1001-01069 | 008-0326 | Оболочка на отвод Энергопак О-СТ 210/05R45 Energoflex | шт | 336.96 | 397.61
1001-01070 | 008-0327 | Оболочка на отвод Энергопак О-СТ 210/05R85 Energoflex | шт | 336.96 | 397.61
1001-01071 | 008-0328 | Оболочка на отвод Энергопак О-СТ 220/05R115 Energoflex | шт | 352.59 | 416.06
1001-01072 | 008-0329 | Оболочка на отвод Энергопак О-СТ 220/05R40 Energoflex | шт | 352.59 | 416.06
1001-01073 | 008-0330 | Оболочка на отвод Энергопак О-СТ 220/05R80 Energoflex | шт | 329.52 | 388.83
1001-01074 | 008-0331 | Оболочка на отвод Энергопак О-СТ 230/05R110 Energoflex | шт | 368.2 | 434.48
1001-01075 | 008-0332 | Оболочка на отвод Энергопак О-СТ 230/05R75 Energoflex | шт | 368.2 | 434.48
1001-01076 | 008-0333 | Оболочка на отвод Энергопак О-СТ 240/05R105 Energoflex | шт | 383.21 | 452.19
1001-01077 | 008-0334 | Оболочка на отвод Энергопак О-СТ 240/05R180 Energoflex | шт | 383.21 | 452.19
1001-01078 | 008-0335 | Оболочка на отвод Энергопак О-СТ 240/05R70 Energoflex | шт | 383.21 | 452.19
1001-01079 | 008-0336 | Оболочка на отвод Энергопак О-СТ 250/05R100 Energoflex | шт | 372.74 | 439.83
1001-01080 | 008-0337 | Оболочка на отвод Энергопак О-СТ 250/05R175 Energoflex | шт | 398.83 | 470.62
1001-01081 | 008-0338 | Оболочка на отвод Энергопак О-СТ 260/05R170 Energoflex | шт | 414.45 | 489.05
1001-01082 | 008-0339 | Оболочка на отвод Энергопак О-СТ 260/05R95 Energoflex | шт | 414.45 | 489.05
1001-01083 | 008-0340 | Оболочка на отвод Энергопак О-СТ 270/05R165 Energoflex | шт | 430.07 | 507.48
1001-01084 | 008-0341 | Оболочка на отвод Энергопак О-СТ 270/05R90 Energoflex | шт | 430.07 | 507.48
1001-01085 | 008-0342 | Оболочка на отвод Энергопак О-СТ 280/05R160 Energoflex | шт | 452.89 | 534.41
1001-01086 | 008-0343 | Оболочка на отвод Энергопак О-СТ 290/05R155 Energoflex | шт | 474.51 | 559.92
1001-01087 | 008-0344 | Оболочка на отвод Энергопак О-СТ 300/05R150 Energoflex | шт | 513.56 | 606
1001-00409 | 008-0817 | Оболочка на отвод Энергопак О-СТ 300/05R75 Energoflex | шт | 513.56 | 606
1001-01088 | 008-0345 | Оболочка на отвод Энергопак О-СТ 310/05R145 Energoflex | шт | 523.18 | 617.35
1001-01089 | 008-0346 | Оболочка на отвод Энергопак О-СТ 320/05R140 Energoflex | шт | 587.44 | 693.18
1001-01030 | 008-0284 | Оболочка на отвод Энергопак О-СТ 70/05R30 Energoflex | шт | 119.52 | 141.03
1001-00309 | 008-0286 | Оболочка на отвод Энергопак О-СТ 80/05R35 Energoflex | шт | 135.15 | 159.48
1001-01032 | 008-0287 | Оболочка на отвод Энергопак О-СТ 90/05R30 Energoflex | шт | 150.77 | 177.91
1001-00285 | 008-0350 | Оболочка на тройник Энергопак ТР-СТ 100/05 Energoflex | шт | 277.5 | 327.45
1001-00286 | 008-0351 | Оболочка на тройник Энергопак ТР-СТ 110/05 Energoflex | шт | 281.7 | 332.41
1001-00287 | 008-0352 | Оболочка на тройник Энергопак ТР-СТ 120/05 Energoflex | шт | 296.12 | 349.42
1001-00288 | 008-0353 | Оболочка на тройник Энергопак ТР-СТ 130/05 Energoflex | шт | 313.54 | 369.98
1001-00289 | 008-0354 | Оболочка на тройник Энергопак ТР-СТ 140/05 Energoflex | шт | 327.36 | 386.28
1001-00290 | 008-0355 | Оболочка на тройник Энергопак ТР-СТ 150/05 Energoflex | шт | 339.37 | 400.46
1001-00291 | 008-0356 | Оболочка на тройник Энергопак ТР-СТ 160/05 Energoflex | шт | 369.41 | 435.9
1001-00292 | 008-0357 | Оболочка на тройник Энергопак ТР-СТ 170/05 Energoflex | шт | 382.61 | 451.48
1001-00293 | 008-0358 | Оболочка на тройник Энергопак ТР-СТ 180/05 Energoflex | шт | 415.05 | 489.76
1001-00294 | 008-0359 | Оболочка на тройник Энергопак ТР-СТ 190/05 Energoflex | шт | 428.87 | 506.07
1001-00295 | 008-0360 | Оболочка на тройник Энергопак ТР-СТ 200/05 Energoflex | шт | 441.47 | 520.93
1001-00296 | 008-0361 | Оболочка на тройник Энергопак ТР-СТ 210/05 Energoflex | шт | 455.89 | 537.95
1001-00297 | 008-0362 | Оболочка на тройник Энергопак ТР-СТ 220/05 Energoflex | шт | 472.12 | 557.1
1001-00298 | 008-0363 | Оболочка на тройник Энергопак ТР-СТ 230/05 Energoflex | шт | 488.33 | 576.23
1001-00299 | 008-0364 | Оболочка на тройник Энергопак ТР-СТ 240/05 Energoflex | шт | 507.55 | 598.91
1001-00300 | 008-0365 | Оболочка на тройник Энергопак ТР-СТ 250/05 Energoflex | шт | 532.18 | 627.97
1001-00301 | 008-0366 | Оболочка на тройник Энергопак ТР-СТ 260/05 Energoflex | шт | 558.01 | 658.45
1001-00302 | 008-0367 | Оболочка на тройник Энергопак ТР-СТ 270/05 Energoflex | шт | 585.02 | 690.32
1001-00303 | 008-0368 | Оболочка на тройник Энергопак ТР-СТ 280/05 Energoflex | шт | 611.47 | 721.53
1001-00304 | 008-0369 | Оболочка на тройник Энергопак ТР-СТ 290/05 Energoflex | шт | 639.7 | 754.85
1001-00305 | 008-0370 | Оболочка на тройник Энергопак ТР-СТ 300/05 Energoflex | шт | 667.33 | 787.45
1001-00306 | 008-0371 | Оболочка на тройник Энергопак ТР-СТ 310/05 Energoflex | шт | 696.15 | 821.46
1001-00307 | 008-0372 | Оболочка на тройник Энергопак ТР-СТ 320/05 Energoflex | шт | 724.39 | 854.78
1001-00282 | 008-0347 | Оболочка на тройник Энергопак ТР-СТ 70/05 Energoflex | шт | 189.74 | 223.89
1001-00283 | 008-0348 | Оболочка на тройник Энергопак ТР-СТ 80/05 Energoflex | шт | 227.64 | 268.62
1001-00284 | 008-0349 | Оболочка на тройник Энергопак ТР-СТ 90/05 Energoflex | шт | 253.47 | 299.09
1001-00265 | 008-0378 | Оболочка на трубу Энергопак Т-СТ 120/05 Energoflex | шт | 191.87 | 226.41
1001-00266 | 008-0380 | Оболочка на трубу Энергопак Т-СТ 140/05 Energoflex | шт | 198.46 | 234.18
1001-00267 | 008-0381 | Оболочка на трубу Энергопак Т-СТ 150/05 Energoflex | шт | 219.96 | 259.55
1001-00268 | 008-0382 | Оболочка на трубу Энергопак Т-СТ 160/05 Energoflex | шт | 239.84 | 283.01
1001-00260 | 008-0383 | Оболочка на трубу Энергопак Т-СТ 170/05 Energoflex | шт | 248.04 | 292.69
1001-00269 | 008-0384 | Оболочка на трубу Энергопак Т-СТ 180/05 Energoflex | шт | 269.67 | 318.21
1001-00259 | 008-0385 | Оболочка на трубу Энергопак Т-СТ 190/05 Energoflex | шт | 278.46 | 328.58
1001-00270 | 008-0386 | Оболочка на трубу Энергопак Т-СТ 200/05 Energoflex | шт | 286.64 | 338.24
1001-00271 | 008-0387 | Оболочка на трубу Энергопак Т-СТ 210/05 Energoflex | шт | 296 | 349.28
1001-00272 | 008-0388 | Оболочка на трубу Энергопак Т-СТ 220/05 Energoflex | шт | 306.52 | 361.69
1001-00273 | 008-0389 | Оболочка на трубу Энергопак Т-СТ 230/05 Energoflex | шт | 317.05 | 374.12
1001-00258 | 008-0390 | Оболочка на трубу Энергопак Т-СТ 240/05 Energoflex | шт | 329.35 | 388.63
1001-00274 | 008-0391 | Оболочка на трубу Энергопак Т-СТ 250/05 Energoflex | шт | 322.56 | 380.62
1001-00275 | 008-0392 | Оболочка на трубу Энергопак Т-СТ 260/05 Energoflex | шт | 362.1 | 427.28
1001-00276 | 008-0393 | Оболочка на трубу Энергопак Т-СТ 270/05 Energoflex | шт | 379.65 | 447.99
1001-00277 | 008-0394 | Оболочка на трубу Энергопак Т-СТ 280/05 Energoflex | шт | 397.19 | 468.68
1001-00278 | 008-0395 | Оболочка на трубу Энергопак Т-СТ 290/05 Energoflex | шт | 414.75 | 489.41
1001-00279 | 008-0396 | Оболочка на трубу Энергопак Т-СТ 300/05 Energoflex | шт | 432.89 | 510.81
1001-00280 | 008-0397 | Оболочка на трубу Энергопак Т-СТ 310/05 Energoflex | шт | 451.03 | 532.22
1001-00281 | 008-0398 | Оболочка на трубу Энергопак Т-СТ 320/05 Energoflex | шт | 470.32 | 554.98
1001-00261 | 008-0373 | Оболочка на трубу Энергопак Т-СТ 70/05 Energoflex | шт | 156.19 | 184.3
1001-00262 | 008-0374 | Оболочка на трубу Энергопак Т-СТ 80/05 Energoflex | шт | 164.38 | 193.97
1001-00263 | 008-0375 | Оболочка на трубу Энергопак Т-СТ 90/05 Energoflex | шт | 171.98 | 202.94
1001-00394 | 008-0600 | Очиститель банка 1л Energoflex | шт | 477.18 | 563.07
1001-00212 | 008-0409 | Очиститель банка 1л K-Flex | шт | 532.45 | 628.29
1001-00134 | 008-0026 | Пергамин П-300 Н=1м L=16 м ТУ 5774-549-05744716-00 | рул | 194 | 228.92
1001-01250 | 008-1496 | Плита ENERGOFLOOR REFLECT TP AL 25/1,0-1,6 фольгир Energoflex | м2 | 331.26 | 390.89
1001-00117 | 008-1497 | Плита для теплого пола пенопласт Energofloor Pipelock 30/1-1 Energoflex | м2 | 815.72 | 962.55
1001-01028 | 008-1386 | Рулон Air AD 13/1.0-14 80C K-Flex | м2 | 571.91 | 674.85
1001-01098 | 008-0986 | Рулон BlackStarDuct 10/1.0-10 самокл 80C Energoflex | м2 | 272.9 | 322.02
1001-01099 | 008-0988 | Рулон BlackStarDuct 20/1.0-5 самокл 80C Energoflex | м2 | 550.44 | 649.52
1001-01100 | 008-0989 | Рулон BlackStarDuct 5/1.0-20 самокл 80C Energoflex | м2 | 180.16 | 212.59
1001-01095 | 008-0987 | Рулон BlackStarDuct AL 10/1.0-10 80C Energoflex | м2 | 318.86 | 376.25
1001-01096 | 008-1158 | Рулон BlackStarDuct AL 20/1.0-5 80C Energoflex | м2 | 678.03 | 800.08
1001-01097 | 008-0990 | Рулон BlackStarDuct AL 5/1.0-20 80C Energoflex | м2 | 209.93 | 247.72
1001-00919 | 008-1122 | Рулон Eco 114/32 2м Т<105С K-Flex | м | 2436.79 | 2875.41
1001-00808 | 008-0932 | Рулон Eco 13/1,0-14 105C K-Flex | м2 | 1321.61 | 1559.5
1001-00920 | 008-1123 | Рулон Eco 28/32 2м Т<105С K-Flex | м | 671.41 | 792.26
1001-01020 | 008-1126 | Рулон Eco 32/1.0-6 <105С K-Flex | м2 | 2856.39 | 3370.54
1001-00921 | 008-1124 | Рулон Eco 76/32 2м Т<105С K-Flex | м | 1519.2 | 1792.66
1001-00803 | 008-0927 | Рулон Solar HT 13/1,0-14 150C K-Flex | м2 | 981.56 | 1158.24
1001-00804 | 008-0928 | Рулон Solar HT 19/1,0-10 150C K-Flex | м2 | 1382.41 | 1631.24
1001-01021 | 008-1136 | Рулон Solar HT 25/1.0-8 150C K-Flex | м2 | 1729.17 | 2040.42
1001-01022 | 008-1127 | Рулон Solar HT 32/1.0-6 150C K-Flex | м2 | 2148.62 | 2535.37
1001-00805 | 008-0929 | Рулон ST 10/1,0-20 105C K-Flex | м2 | 432.16 | 509.95
1001-00806 | 008-0930 | Рулон ST 13/1,0-14 105C K-Flex | м2 | 529.2 | 624.46
1001-01023 | 008-1189 | Рулон ST 16/1,0-12 105C K-Flex | м2 | 655.57 | 773.57
1001-00807 | 008-0931 | Рулон ST 19/1,0-10 105C K-Flex | м2 | 750.31 | 885.37
1001-01024 | 008-1137 | Рулон ST 32/1,0-6 105C K-Flex | м2 | 1225.96 | 1446.63
1001-01025 | 008-1160 | Рулон ST 50/1,0-4 105C K-Flex | м2 | 1957.88 | 2310.3
1001-00905 | 008-1138 | Рулон ST AL Clad 19/1,0-10 105C K-Flex | м2 | 1550.98 | 1830.16
1001-00854 | 008-1397 | Рулон ST ALU 13/1.0-14 Т<105C K-Flex | м2 | 911.01 | 1074.99
1001-01026 | 008-1156 | Рулон ST-AD 19/1,0-10 самокл K-Flex 008-0042 | м2 | 966.04 | 1139.93
1001-01107 | 008-0991 | Рулон Super 10/1,0-10 95C Energoflex | м2 | 130.38 | 153.85
1001-01108 | 008-0992 | Рулон Super 13/1,0-7 95C Energoflex | м2 | 189.74 | 223.89
1001-01109 | 008-0993 | Рулон Super 20/1,0-5 95C Energoflex | м2 | 413.19 | 487.56
1001-01247 | 008-1494 | Рулон Super 25/1,0-4 95C Energoflex | м2 | 604.95 | 713.84
1001-01103 | 008-0994 | Рулон Super AL 10/1,0-10 95C Energoflex | м2 | 103.29 | 121.88
1001-01106 | 008-1498 | Рулон Super AL 20/1.0-5 95C Energoflex | м2 | 418.64 | 494
1001-01104 | 008-0995 | Рулон Super AL 3/1,0-30 95C Energoflex | м2 | 58.8 | 69.38
1001-01105 | 008-0996 | Рулон Super AL 5/1,0-20 95C Energoflex | м2 | 69.36 | 81.84
1001-01101 | 008-0997 | Рулон для теплого пола ENERGOFLOOR COMPACT 3/1,0-30 70C Energoflex | м2 | 136.14 | 160.65
1001-01102 | 008-0998 | Рулон для теплого пола ENERGOFLOOR COMPACT 5/1,0-20 70C Energoflex | м2 | 174.57 | 205.99
1001-01233 | 008-0984 | Рулон Энергопак ТК 1мх25м фольгир 80C Energoflex | м2 | 129.47 | 152.77
1001-01232 | 008-0985 | Рулон Энергопак ТК 1мх25м фольгир самокл 80C Energoflex | м2 | 214.88 | 253.56
1001-01234 | 008-0417 | Саморезы для оболочек Энергопак Т-СТ 360/05 Energoflex | шт | 173.33 | 204.53
1001-00116 | 008-0550 | Скорлупа теплоизоляционн Ду50 Danfoss 003L8138 | шт | 2782.51 | 3283.36
1001-00119 | 008-0027 | Стеклопластик РСТ-240Л рулонный ТУ 6-48-87-92 | м | 46.5 | 54.87
1001-00120 | 008-0028 | Стеклопластик РСТ-410-420Л рулонный ТУ 6-48-87-92 РСТ-410-420Л | м | 57 | 67.26
1001-00135 | 008-0030 | Стеклоткань Т-23 ТУ 5952-003-99544202-2011 | м | 50.16 | 59.19
1001-00136 | 008-0031 | Стеклоткань Э-3-200 ТУ 5952-002-99544202-2011 | м | 32.63 | 38.5
1001-00137 | 008-0029 | Стеклоткань ЭЗ-100 ТУ 5952-002-99544202-2011 | м | 27.59 | 32.56
1001-00140 | 008-0399 | Теплоизоляция M-25-9000-1200-50 рулон URSA | шт | 1118.88 | 1320.28
1001-01280 | 008-1500 | Теплоизоляция рулон 10/1,0-10 95C Energoflex | м2 | По запросу | По запросу
1001-01281 | 008-1501 | Теплоизоляция рулон 13/1,0-7 95C Energoflex | м2 | По запросу | По запросу
1001-01282 | 008-1502 | Теплоизоляция рулон 20/1,0-5 95C Energoflex | м2 | По запросу | По запросу
1001-01293 | 008-1513 | Труба 05/13 L=2м теплоизоляционная 95C Energoflex | м | По запросу | По запросу
1001-01283 | 008-1503 | Труба 110/13 L=2м теплоизоляционная 95C Energoflex | м | По запросу | По запросу
1001-01284 | 008-1504 | Труба 110/20 L=2м теплоизоляционная 95C Energoflex | м | По запросу | По запросу
1001-01285 | 008-1505 | Труба 110/9 L=2м теплоизоляционная 95C Energoflex | м | По запросу | По запросу
1001-01286 | 008-1506 | Труба 114/13 L=2м теплоизоляционная 95C Energoflex | м | По запросу | По запросу
1001-01287 | 008-1507 | Труба 114/20 L=2м теплоизоляционная 95C Energoflex | м | По запросу | По запросу
1001-01288 | 008-1508 | Труба 114/9 L=2м теплоизоляционная 95C Energoflex | м | По запросу | По запросу
1001-01289 | 008-1509 | Труба 133/13 L=2м теплоизоляционная 95C Energoflex | м | По запросу | По запросу
1001-01290 | 008-1510 | Труба 133/20 L=2м теплоизоляционная 95C Energoflex | м | По запросу | По запросу
1001-01291 | 008-1511 | Труба 133/9 L=2м теплоизоляционная 95C Energoflex | м | По запросу | По запросу
1001-01292 | 008-1512 | Труба 140/13 L=2м теплоизоляционная 95C Energoflex | м | По запросу | По запросу
1001-01294 | 008-1514 | Труба 15/6 L=2м теплоизоляционная 95C Energoflex | м | По запросу | По запросу
1001-01295 | 008-1515 | Труба 15/9 L=2м теплоизоляционная 95C Energoflex | м | По запросу | По запросу
1001-01296 | 008-1516 | Труба 160/13 L=2м теплоизоляционная 95C Energoflex | м | По запросу | По запросу
1001-01297 | 008-1517 | Труба 160/20 L=2м теплоизоляционная 95C Energoflex | м | По запросу | По запросу
1001-01298 | 008-1518 | Труба 160/9 L=2м теплоизоляционная 95C Energoflex | м | По запросу | По запросу
1001-01299 | 008-1519 | Труба 18/13 L=2м теплоизоляционная 95C Energoflex | м | По запросу | По запросу
1001-01300 | 008-1520 | Труба 18/9 L=2м теплоизоляционная 95C Energoflex | м | По запросу | По запросу
1001-01301 | 008-1521 | Труба 22/13 L=2м теплоизоляционная 95C Energoflex | м | По запросу | По запросу
1001-01302 | 008-1522 | Труба 22/20 L=2м теплоизоляционная 95C Energoflex | м | По запросу | По запросу
1001-01303 | 008-1523 | Труба 22/6 L=2м теплоизоляционная 95C Energoflex | м | По запросу | По запросу
1001-01304 | 008-1524 | Труба 22/9 L=2м теплоизоляционная 95C Energoflex | м | По запросу | По запросу
1001-01305 | 008-1525 | Труба 25/13 L=2м теплоизоляционная 95C Energoflex | м | По запросу | По запросу
1001-01306 | 008-1526 | Труба 25/20 L=2м теплоизоляционная 95C Energoflex | м | По запросу | По запросу
1001-01307 | 008-1527 | Труба 25/6 L=2м теплоизоляционная 95C Energoflex | м | По запросу | По запросу
1001-01308 | 008-1528 | Труба 25/9 L=2м теплоизоляционная 95C Energoflex | м | По запросу | По запросу
1001-01309 | 008-1529 | Труба 28/13 L=2м теплоизоляционная 95C Energoflex | м | По запросу | По запросу
1001-01310 | 008-1530 | Труба 28/20 L=2м теплоизоляционная 95C Energoflex | м | По запросу | По запросу
1001-01311 | 008-1531 | Труба 28/9 L=2м теплоизоляционная 95C Energoflex | м | По запросу | По запросу
1001-01312 | 008-1532 | Труба 30/13 L=2м теплоизоляционная 95C Energoflex | м | По запросу | По запросу
1001-01313 | 008-1533 | Труба 30/20 L=2м теплоизоляционная 95C Energoflex | м | По запросу | По запросу
1001-01314 | 008-1534 | Труба 30/9 L=2м теплоизоляционная 95C Energoflex | м | По запросу | По запросу
1001-01315 | 008-1535 | Труба 35/13 L=2м теплоизоляционная 95C Energoflex | м | По запросу | По запросу
1001-01316 | 008-1536 | Труба 35/20 L=2м теплоизоляционная 95C Energoflex | м | По запросу | По запросу
1001-01317 | 008-1537 | Труба 35/9 L=2м теплоизоляционная 95C Energoflex | м | По запросу | По запросу
1001-01318 | 008-1538 | Труба 42/13 L=2м теплоизоляционная 95C Energoflex | м | По запросу | По запросу
1001-01319 | 008-1539 | Труба 42/20 L=2м теплоизоляционная 95C Energoflex | м | По запросу | По запросу
1001-01320 | 008-1540 | Труба 42/9 L=2м теплоизоляционная 95C Energoflex | м | По запросу | По запросу
1001-01321 | 008-1541 | Труба 45/13 L=2м теплоизоляционная 95C Energoflex | м | По запросу | По запросу
1001-01322 | 008-1542 | Труба 45/20 L=2м теплоизоляционная 95C Energoflex | м | По запросу | По запросу
1001-01323 | 008-1543 | Труба 45/9 L=2м теплоизоляционная 95C Energoflex | м | По запросу | По запросу
1001-01324 | 008-1544 | Труба 48/13 L=2м теплоизоляционная 95C Energoflex | м | По запросу | По запросу
1001-01325 | 008-1545 | Труба 48/20 L=2м теплоизоляционная 95C Energoflex | м | По запросу | По запросу
1001-01326 | 008-1546 | Труба 48/9 L=2м теплоизоляционная 95C Energoflex | м | По запросу | По запросу
1001-01327 | 008-1547 | Труба 54/13 L=2м теплоизоляционная 95C Energoflex | м | По запросу | По запросу
1001-01328 | 008-1548 | Труба 54/20 L=2м теплоизоляционная 95C Energoflex | м | По запросу | По запросу
1001-01329 | 008-1549 | Труба 54/9 L=2м теплоизоляционная 95C Energoflex | м | По запросу | По запросу
1001-01330 | 008-1550 | Труба 60/13 L=2м теплоизоляционная 95C Energoflex | м | По запросу | По запросу
1001-01331 | 008-1551 | Труба 60/20 L=2м теплоизоляционная 95C Energoflex | м | По запросу | По запросу
1001-01332 | 008-1552 | Труба 60/9 L=2м теплоизоляционная 95C Energoflex | м | По запросу | По запросу
1001-01333 | 008-1553 | Труба 64/13 L=2м теплоизоляционная 95C Energoflex | м | По запросу | По запросу
1001-01334 | 008-1554 | Труба 64/20 L=2м теплоизоляционная 95C Energoflex | м | По запросу | По запросу
1001-01335 | 008-1555 | Труба 64/9 L=2м теплоизоляционная 95C Energoflex | м | По запросу | По запросу
1001-01336 | 008-1556 | Труба 70/13 L=2м теплоизоляционная 95C Energoflex | м | По запросу | По запросу
1001-01337 | 008-1557 | Труба 70/20 L=2м теплоизоляционная 95C Energoflex | м | По запросу | По запросу
1001-01338 | 008-1558 | Труба 76/13 L=2м теплоизоляционная 95C Energoflex | м | По запросу | По запросу
1001-01339 | 008-1559 | Труба 76/20 L=2м теплоизоляционная 95C Energoflex | м | По запросу | По запросу
1001-01340 | 008-1560 | Труба 76/9 L=2м теплоизоляционная 95C Energoflex | м | По запросу | По запросу
1001-01341 | 008-1561 | Труба 89/13 L=2м теплоизоляционная 95C Energoflex | м | По запросу | По запросу
1001-01342 | 008-1562 | Труба 89/20 L=2м теплоизоляционная 95C Energoflex | м | По запросу | По запросу
1001-01343 | 008-1563 | Труба 89/9 L=2м теплоизоляционная 95C Energoflex | м | По запросу | По запросу
1001-00976 | 008-1202 | Трубка Eco 15/9 L=2м 150C K-Flex | м | 85.79 | 101.23
1001-00977 | 008-1196 | Трубка Eco 22/13 L=2м 150C K-Flex | м | 135.35 | 159.71
1001-00979 | 008-1197 | Трубка Eco 35/13 L=2м 150C K-Flex | м | 192.36 | 226.98
1001-00980 | 008-1377 | Трубка Eco 42/13 L=2м 150C K-Flex | м | 226.47 | 267.23
1001-00981 | 008-1199 | Трубка Eco 48/13 L=2м 150C K-Flex | м | 251.51 | 296.78
1001-00982 | 008-1200 | Трубка Eco 60/13 L=2м 150C K-Flex | м | 353.29 | 416.88
1001-00983 | 008-1201 | Трубка Eco 89/13 L=2м 150C K-Flex | м | 531.8 | 627.52
1001-00984 | 008-1125 | Трубка Eco 89/32 L=2м 150C K-Flex | м | 1699.31 | 2005.19
1001-00985 | 008-1206 | Трубка Solar HT 108/13 L=2м 150C K-Flex | м | 466.36 | 550.3
1001-00986 | 008-1378 | Трубка Solar HT 108/19 L=2м 150C K-Flex | м | 914.99 | 1079.69
1001-00988 | 008-1387 | Трубка Solar HT 108/32 L=2м 150C K-Flex | м | 1466.12 | 1730.02
1001-00989 | 008-1258 | Трубка Solar HT 114/13 L=2м 150C K-Flex | м | 504.28 | 595.05
1001-00990 | 008-1207 | Трубка Solar HT 114/32 L=2м 150C K-Flex | м | 1798.17 | 2121.84
1001-00991 | 008-1257 | Трубка Solar HT 133/13 L=2м 150C K-Flex | м | 592.26 | 698.87
1001-00992 | 008-1379 | Трубка Solar HT 133/19 L=2м 150C K-Flex | м | 1039.44 | 1226.54
1001-00817 | 008-0935 | Трубка Solar HT 22/13 L=2м 150C K-Flex | м | 120.28 | 141.93
1001-00818 | 008-0936 | Трубка Solar HT 22/19 L=2м 150C K-Flex | м | 233.95 | 276.06
1001-00993 | 008-1212 | Трубка Solar HT 22/25 L=2м 150C K-Flex | м | 336.86 | 397.49
1001-00819 | 008-0937 | Трубка Solar HT 28/13 L=2м 150C K-Flex | м | 129.3 | 152.57
1001-00820 | 008-0938 | Трубка Solar HT 28/19 L=2м 150C K-Flex | м | 271.18 | 319.99
1001-00994 | 008-1213 | Трубка Solar HT 28/25 L=2м 150C K-Flex | м | 385.14 | 454.47
1001-00995 | 008-1211 | Трубка Solar HT 28/9 L=2м 150C K-Flex | м | 94.43 | 111.43
1001-00821 | 008-0939 | Трубка Solar HT 35/13 L=2м 150C K-Flex | м | 157.36 | 185.68
1001-00822 | 008-0940 | Трубка Solar HT 35/19 L=2м 150C K-Flex | м | 298.94 | 352.75
1001-00996 | 008-1380 | Трубка Solar HT 35/32 L=2м 150C K-Flex | м | 618.42 | 729.74
1001-00824 | 008-0941 | Трубка Solar HT 42/13 L=2м 150C K-Flex | м | 176.41 | 208.16
1001-00823 | 008-0942 | Трубка Solar HT 42/19 L=2м 150C K-Flex | м | 337.66 | 398.44
1001-00997 | 008-1214 | Трубка Solar HT 42/25 L=2м 150C K-Flex | м | 475.85 | 561.5
1001-00998 | 008-1204 | Трубка Solar HT 42/32 L=2м 150C K-Flex | м | 677.78 | 799.78
1001-00811 | 008-0943 | Трубка Solar HT 48/13 L=2м 150C K-Flex | м | 201.89 | 238.23
1001-00999 | 008-1381 | Трубка Solar HT 48/19 L=2м 150C K-Flex | м | 411.17 | 485.18
1001-01000 | 008-1208 | Трубка Solar HT 48/25 L=2м 150C K-Flex | м | 551.71 | 651.02
1001-01001 | 008-1388 | Трубка Solar HT 48/32 L=2м 150C K-Flex | м | 785.71 | 927.14
1001-00812 | 008-0944 | Трубка Solar HT 54/13 L=2м 150C K-Flex | м | 266.71 | 314.72
1001-01002 | 008-1382 | Трубка Solar HT 57/32 L=2м 150C K-Flex | м | 941.66 | 1111.16
1001-01003 | 008-1203 | Трубка Solar HT 60/09 L=2м 150C K-Flex | м | 205.83 | 242.88
1001-00813 | 008-0945 | Трубка Solar HT 60/13 L=2м 150C K-Flex | м | 265.85 | 313.7
1001-00814 | 008-0946 | Трубка Solar HT 60/19 L=2м 150C K-Flex | м | 520.46 | 614.14
1001-01004 | 008-1215 | Трубка Solar HT 60/25 L=2м 150C K-Flex | м | 653.22 | 770.8
1001-00815 | 008-0947 | Трубка Solar HT 76/13 L=2м 150C K-Flex | м | 355.58 | 419.58
1001-00816 | 008-0948 | Трубка Solar HT 76/19 L=2м 150C K-Flex | м | 641.01 | 756.39
1001-01005 | 008-1216 | Трубка Solar HT 76/25 L=2м 150C K-Flex | м | 778.1 | 918.16
1001-01006 | 008-1209 | Трубка Solar HT 76/32 L=2м 150C K-Flex | м | 1111.34 | 1311.38
1001-00809 | 008-0949 | Трубка Solar HT 89/13 L=2м 150C K-Flex | м | 398.06 | 469.71
1001-00810 | 008-0950 | Трубка Solar HT 89/19 L=2м 150C K-Flex | м | 707.17 | 834.46
1001-01007 | 008-1217 | Трубка Solar HT 89/25 L=2м 150C K-Flex | м | 844.92 | 997.01
1001-01008 | 008-1210 | Трубка Solar HT 89/32 L=2м 150C K-Flex | м | 1206.75 | 1423.97
1001-00855 | 008-1395 | Трубка ST 10/13 L=2м 105C K-Flex | м | 37.37 | 44.1
1001-00856 | 008-1396 | Трубка ST 10/6 L=2м 105C K-Flex | м | 16.86 | 19.89
1001-00825 | 008-0951 | Трубка ST 108/13 L=2м 105C K-Flex | м | 249.94 | 294.93
1001-00934 | 008-1237 | Трубка ST 108/19 L=2м 105C K-Flex | м | 429.55 | 506.87
1001-00936 | 008-1243 | Трубка ST 108/32 L=2м 105C K-Flex | м | 1189.83 | 1404
1001-00826 | 008-0952 | Трубка ST 108/9 L=2м 105C K-Flex | м | 226.56 | 267.34
1001-00942 | 008-1383 | Трубка ST 113/9 L=2м 105C K-Flex | м | 286.2 | 337.72
1001-00827 | 008-0953 | Трубка ST 114/13 L=2м 105C K-Flex | м | 267.63 | 315.8
1001-00937 | 008-1224 | Трубка ST 114/19 L=2м 105C K-Flex | м | 445.24 | 525.38
1001-00938 | 008-1227 | Трубка ST 114/9 L=2м 105C K-Flex | м | 234.84 | 277.11
1001-00939 | 008-1218 | Трубка ST 12/13 L=2м 105C K-Flex | м | 38.14 | 45.01
1001-00940 | 008-1120 | Трубка ST 133/13 L=2м 105C K-Flex | м | 408.43 | 481.95
1001-00941 | 008-1088 | Трубка ST 133/19 L=2м 105C K-Flex | м | 610.86 | 720.81
1001-00903 | 008-1404 | Трубка ST 133/32 T<105C 105C K-Flex | м | 1540.61 | 1817.92
1001-00944 | 008-1235 | Трубка ST 15/13 L=2м 105C K-Flex | м | 41.46 | 48.92
1001-00943 | 008-1228 | Трубка ST 15/6 L=2м 105C K-Flex | м | 20.12 | 23.74
1001-00945 | 008-1226 | Трубка ST 160/13 L=2м 105C K-Flex | м | 502.16 | 592.55
1001-00946 | 008-1161 | Трубка ST 160/19 L=2м 105C K-Flex | м | 671.58 | 792.46
1001-00904 | 008-1405 | Трубка ST 160/32 T<105C 105C K-Flex | м | 1938.98 | 2288
1001-00828 | 008-0954 | Трубка ST 18/13 L=2м 105C K-Flex | м | 43.7 | 51.57
1001-00947 | 008-1223 | Трубка ST 18/32 L=2м 105C K-Flex | м | 255.74 | 301.77
1001-00948 | 008-1234 | Трубка ST 18/6 L=2м 105C K-Flex | м | 21.75 | 25.67
1001-00949 | 008-1244 | Трубка ST 18/9 L=2м 105C K-Flex | м | 30.07 | 35.48
1001-00829 | 008-0955 | Трубка ST 22/13 L=2м 105C K-Flex | м | 42.68 | 50.36
1001-00950 | 008-1250 | Трубка ST 22/19 L=2м 105C K-Flex | м | 91.52 | 107.99
1001-00951 | 008-1220 | Трубка ST 22/32 L=2м 105C K-Flex | м | 288.24 | 340.12
1001-00830 | 008-0956 | Трубка ST 22/6 L=2м 105C K-Flex | м | 25.56 | 30.16
1001-00831 | 008-0957 | Трубка ST 22/9 L=2м 105C K-Flex | м | 31.17 | 36.78
1001-00930 | 008-0958 | Трубка ST 28/13 L=2м 105C K-Flex | м | 53.89 | 63.59
1001-00833 | 008-0959 | Трубка ST 28/19 L=2м 105C K-Flex | м | 106.62 | 125.81
1001-00952 | 008-1259 | Трубка ST 28/25 L=2м 105C K-Flex | м | 213.76 | 252.24
1001-00953 | 008-1229 | Трубка ST 28/32 L=2м 105C K-Flex | м | 313.41 | 369.82
1001-00834 | 008-0960 | Трубка ST 28/6 L=2м 105C K-Flex | м | 32.08 | 37.85
1001-00835 | 008-0961 | Трубка ST 28/9 L=2м 105C K-Flex | м | 41.01 | 48.39
1001-00836 | 008-0962 | Трубка ST 35/13 L=2м 105C K-Flex | м | 62.96 | 74.29
1001-00837 | 008-0963 | Трубка ST 35/19 L=2м 105C K-Flex | м | 131.22 | 154.84
1001-00954 | 008-1245 | Трубка ST 35/25 L=2м 105C K-Flex | м | 263.65 | 311.11
1001-00955 | 008-1384 | Трубка ST 35/32 L=2м 105C K-Flex | м | 367.52 | 433.67
1001-00838 | 008-0964 | Трубка ST 35/6 L=2м 105C K-Flex | м | 42.06 | 49.63
1001-00839 | 008-0965 | Трубка ST 35/9 L=2м 105C K-Flex | м | 48.67 | 57.43
1001-00843 | 008-0969 | Трубка ST 42/13 L=2м 105C K-Flex | м | 71.49 | 84.36
1001-00840 | 008-0966 | Трубка ST 42/19 L=2м 105C K-Flex | м | 156.34 | 184.48
1001-00956 | 008-1236 | Трубка ST 42/25 L=2м 105C K-Flex | м | 311.44 | 367.5
1001-00957 | 008-1231 | Трубка ST 42/32 L=2м 105C K-Flex | м | 417.77 | 492.97
1001-00841 | 008-0967 | Трубка ST 42/6 L=2м 105C K-Flex | м | 47.57 | 56.13
1001-00842 | 008-0968 | Трубка ST 42/9 L=2м 105C K-Flex | м | 54.13 | 63.87
1001-00844 | 008-0970 | Трубка ST 48/13 L=2м 105C K-Flex | м | 80.56 | 95.06
1001-00845 | 008-0971 | Трубка ST 48/19 L=2м 105C K-Flex | м | 174.28 | 205.65
1001-00958 | 008-1248 | Трубка ST 48/25 L=2м 105C K-Flex | м | 352.98 | 416.52
1001-00959 | 008-1242 | Трубка ST 48/32 L=2м 105C K-Flex | м | 470.78 | 555.52
1001-00846 | 008-0972 | Трубка ST 48/9 L=2м 105C K-Flex | м | 60.69 | 71.61
1001-00847 | 008-0973 | Трубка ST 54/13 L=2м 105C K-Flex | м | 101.37 | 119.62
1001-00960 | 008-1239 | Трубка ST 54/19 L=2м 105C K-Flex | м | 199.6 | 235.53
1001-00848 | 008-0974 | Трубка ST 54/9 L=2м 105C K-Flex | м | 78.19 | 92.26
1001-00961 | 008-1241 | Трубка ST 57/13 L=2м 105C K-Flex | м | 106.71 | 125.92
1001-00962 | 008-1238 | Трубка ST 57/19 L=2м 105C K-Flex | м | 210.68 | 248.6
1001-00963 | 008-1252 | Трубка ST 57/25 L=2м 105C K-Flex | м | 434.24 | 512.4
1001-00964 | 008-1251 | Трубка ST 57/32 L=2м 105C K-Flex | м | 575.42 | 679
1001-00965 | 008-1240 | Трубка ST 57/9 L=2м 105C K-Flex | м | 82.02 | 96.78
1001-00849 | 008-0975 | Трубка ST 60/13 L=2м 105C K-Flex | м | 108.84 | 128.43
1001-00850 | 008-0976 | Трубка ST 60/19 L=2м 105C K-Flex | м | 213.24 | 251.62
1001-00967 | 008-1246 | Трубка ST 60/25 L=2м 105C K-Flex | м | 435.8 | 514.24
1001-00968 | 008-1232 | Трубка ST 60/32 L=2м 105C K-Flex | м | 579.39 | 683.68
1001-00851 | 008-0977 | Трубка ST 60/9 L=2м 105C K-Flex | м | 82.57 | 97.43
1001-00969 | 008-1140 | Трубка ST 64/13 L=2м 105C K-Flex | м | 125.38 | 147.95
1001-00970 | 008-1141 | Трубка ST 64/9 L=2м 105C K-Flex | м | 94.6 | 111.63
1001-00931 | 008-0978 | Трубка ST 76/13 L=2м 105C K-Flex | м | 131.98 | 155.74
1001-00971 | 008-1225 | Трубка ST 76/19 L=2м 105C K-Flex | м | 272.19 | 321.18
1001-00972 | 008-1247 | Трубка ST 76/25 L=2м 105C K-Flex | м | 536.21 | 632.73
1001-00973 | 008-1233 | Трубка ST 76/32 L=2м 105C K-Flex | м | 701.4 | 827.65
1001-00148 | 008-0979 | Трубка ST 76/9 L=2м 105C K-Flex | м | 110.45 | 130.33
1001-00179 | 008-0980 | Трубка ST 80/13 L=2м 105C K-Flex | м | 161.66 | 190.76
1001-00932 | 008-0981 | Трубка ST 89/13 L=2м 105C K-Flex | м | 165.24 | 194.98
1001-00153 | 008-0982 | Трубка ST 89/19 L=2м 105C K-Flex | м | 297.82 | 351.43
1001-00974 | 008-1249 | Трубка ST 89/25 L=2м 105C K-Flex | м | 590.54 | 696.84
1001-00975 | 008-1221 | Трубка ST 89/32 L=2м 105C K-Flex | м | 757.31 | 893.63
1001-00933 | 008-0983 | Трубка ST 89/9 L=2м 105C K-Flex | м | 137.79 | 162.59
1001-00907 | 008-1253 | Трубка ST AL Clad 108/19 L=1м 105C K-Flex | м | 1359.7 | 1604.45
1001-01009 | 008-1145 | Трубка ST AL Clad 133/19 L=1м 105C K-Flex | м | 2146.94 | 2533.39
1001-01010 | 008-1144 | Трубка ST AL Clad 160/19 L=1м 105C K-Flex | м | 2665.33 | 3145.09
1001-01011 | 008-1148 | Трубка ST AL Clad 18/19 L=1м 105C K-Flex | м | 659.94 | 778.73
1001-00908 | 008-1255 | Трубка ST AL Clad 28/19 L=1м 105C K-Flex | м | 749.59 | 884.52
1001-01012 | 008-1147 | Трубка ST AL Clad 35/19 L=1м 105C K-Flex | м | 793.76 | 936.64
1001-01014 | 008-1146 | Трубка ST AL Clad 48/19 L=1м 105C K-Flex | м | 897.89 | 1059.51
1001-01015 | 008-1151 | Трубка ST AL Clad 60/13 L=1м 105C K-Flex | м | 832.76 | 982.66
1001-00909 | 008-1256 | Трубка ST AL Clad 60/19 L=1м 105C K-Flex | м | 962.62 | 1135.89
1001-01016 | 008-1150 | Трубка ST AL Clad 76/13 L=1м 105C K-Flex | м | 946.41 | 1116.76
1001-01018 | 008-1149 | Трубка ST AL Clad 89/13 L=1м 105C K-Flex | м | 1002.71 | 1183.2
1001-00910 | 008-1254 | Трубка ST AL Clad 89/19 L=1м 105C K-Flex | м | 1134.64 | 1338.88
1001-01112 | 008-1000 | Трубка Super 110/13 L=2м Energoflex | м | 130.89 | 154.45
1001-01113 | 008-1001 | Трубка Super 110/20 L=2м Energoflex | м | 199.43 | 235.33
1001-01245 | 008-1492 | Трубка Super 110/25 L=2м 95C Energoflex | м | 330.8 | 390.34
1001-01114 | 008-1002 | Трубка Super 110/9 L=2м Energoflex | м | 120.43 | 142.11
1001-01115 | 008-1003 | Трубка Super 114/13 L=2м Energoflex | м | 132.83 | 156.74
1001-01116 | 008-1004 | Трубка Super 114/20 L=2м Energoflex | м | 204.86 | 241.73
1001-01246 | 008-1493 | Трубка Super 114/25 L=2м 95C Energoflex | м | 360.47 | 425.35
1001-01117 | 008-1005 | Трубка Super 114/9 L=2м Energoflex | м | 123.53 | 145.77
1001-01118 | 008-1006 | Трубка Super 133/13 L=2м Energoflex | м | 152.58 | 180.04
1001-01119 | 008-1007 | Трубка Super 133/20 L=2м Energoflex | м | 234.29 | 276.46
1001-01120 | 008-1008 | Трубка Super 133/9 L=2м Energoflex | м | 141.35 | 166.79
1001-01122 | 008-1010 | Трубка Super 15/13 L=2м Energoflex | м | 18.58 | 21.92
1001-01123 | 008-1011 | Трубка Super 15/6 L=2м Energoflex | м | 8.92 | 10.53
1001-01125 | 008-1014 | Трубка Super 15/9 L=2м Energoflex | м | 12 | 14.16
1001-01126 | 008-1015 | Трубка Super 160/13 L=2м Energoflex | м | 180.46 | 212.94
1001-01127 | 008-1016 | Трубка Super 160/20 L=2м Energoflex | м | 275.73 | 325.36
1001-01128 | 008-1017 | Трубка Super 160/9 L=2м Energoflex | м | 164.19 | 193.74
1001-01129 | 008-1018 | Трубка Super 18/13 L=2м Energoflex | м | 20.53 | 24.23
1001-01130 | 008-1019 | Трубка Super 18/6 L=2м Energoflex | м | 9.69 | 11.43
1001-01132 | 008-1022 | Трубка Super 18/9 L=2м Energoflex | м | 12.77 | 15.07
1001-01133 | 008-1023 | Трубка Super 22/13 L=2м Energoflex | м | 21.3 | 25.13
1001-01134 | 008-1024 | Трубка Super 22/20 L=2м Energoflex | м | 50.03 | 59.04
1001-01235 | 008-1482 | Трубка Super 22/25 L=2м 95C Energoflex | м | 100.94 | 119.11
1001-01135 | 008-1025 | Трубка Super 22/6 L=2м Energoflex | м | 10.46 | 12.34
1001-01136 | 008-1027 | Трубка Super 22/9 L=1м Energoflex | м | 15.02 | 17.72
1001-01137 | 008-1028 | Трубка Super 22/9 L=2м Energoflex | м | 13.94 | 16.45
1001-01138 | 008-1029 | Трубка Super 25/13 L=2м Energoflex | м | 23.63 | 27.88
1001-01139 | 008-1030 | Трубка Super 25/20 L=2м Energoflex | м | 53.53 | 63.17
1001-01140 | 008-1031 | Трубка Super 25/6 L=2м Energoflex | м | 12 | 14.16
1001-01141 | 008-1032 | Трубка Super 25/9 L=2м Energoflex | м | 15.88 | 18.74
1001-01142 | 008-1033 | Трубка Super 28/13 L=2м Energoflex | м | 24.01 | 28.33
1001-01143 | 008-1034 | Трубка Super 28/20 L=2м Energoflex | м | 56.47 | 66.63
1001-01236 | 008-1483 | Трубка Super 28/25 L=2м 95C Energoflex | м | 105.31 | 124.27
1001-01144 | 008-1035 | Трубка Super 28/6 L=2м Energoflex | м | 13.17 | 15.54
1001-01145 | 008-1037 | Трубка Super 28/9 L=1м Energoflex | м | 17.93 | 21.16
1001-01146 | 008-1038 | Трубка Super 28/9 L=2м Energoflex | м | 16.65 | 19.65
1001-01151 | 008-1043 | Трубка Super 35/13 L=2м Energoflex | м | 29.04 | 34.27
1001-01152 | 008-1044 | Трубка Super 35/20 L=2м Energoflex | м | 64.68 | 76.32
1001-01237 | 008-1484 | Трубка Super 35/25 L=2м 95C Energoflex | м | 119.65 | 141.19
1001-01153 | 008-1045 | Трубка Super 35/6 L=2м Energoflex | м | 16.65 | 19.65
1001-01155 | 008-1048 | Трубка Super 35/9 L=2м Energoflex | м | 21.3 | 25.13
1001-01156 | 008-1049 | Трубка Super 42/13 L=2м Energoflex | м | 37.95 | 44.78
1001-01157 | 008-1050 | Трубка Super 42/20 L=2м Energoflex | м | 68.16 | 80.43
1001-01238 | 008-1485 | Трубка Super 42/25 L=2м 95C Energoflex | м | 132.59 | 156.46
1001-01159 | 008-1053 | Трубка Super 42/9 L=2м Energoflex | м | 26.72 | 31.53
1001-01160 | 008-1054 | Трубка Super 45/13 L=2м Energoflex | м | 44.15 | 52.1
1001-01161 | 008-1055 | Трубка Super 45/20 L=2м Energoflex | м | 70.86 | 83.61
1001-01162 | 008-1056 | Трубка Super 45/9 L=2м Energoflex | м | 30.21 | 35.65
1001-01163 | 008-1057 | Трубка Super 48/13 L=2м Energoflex | м | 44.92 | 53.01
1001-01164 | 008-1058 | Трубка Super 48/20 L=2м Energoflex | м | 75.91 | 89.57
1001-01239 | 008-1486 | Трубка Super 48/25 L=2м 95C Energoflex | м | 145.78 | 172.02
1001-01165 | 008-1059 | Трубка Super 48/9 L=2м Energoflex | м | 33.69 | 39.75
1001-01166 | 008-1060 | Трубка Super 54/13 L=2м Energoflex | м | 53.82 | 63.51
1001-01167 | 008-1061 | Трубка Super 54/20 L=2м Energoflex | м | 85.97 | 101.44
1001-01240 | 008-1487 | Трубка Super 54/25 L=2м 95C Energoflex | м | 156.42 | 184.58
1001-01168 | 008-1062 | Трубка Super 54/9 L=2м Energoflex | м | 40.67 | 47.99
1001-01169 | 008-1063 | Трубка Super 60/13 L=2м Energoflex | м | 57.31 | 67.63
1001-01170 | 008-1064 | Трубка Super 60/20 L=2м Energoflex | м | 91.01 | 107.39
1001-01241 | 008-1488 | Трубка Super 60/25 L=2м 95C Energoflex | м | 168.36 | 198.66
1001-01171 | 008-1065 | Трубка Super 60/9 L=2м Energoflex | м | 48.41 | 57.12
1001-01172 | 008-1066 | Трубка Super 64/13 L=2м Energoflex | м | 61.33 | 72.37
1001-01173 | 008-1067 | Трубка Super 64/20 L=2м Energoflex | м | 97.05 | 114.52
1001-01242 | 008-1489 | Трубка Super 64/25 L=2м 95C Energoflex | м | 208.73 | 246.3
1001-01174 | 008-1068 | Трубка Super 64/9 L=2м Energoflex | м | 51.92 | 61.27
1001-01177 | 008-1071 | Трубка Super 76/13 L=2м Energoflex | м | 73.58 | 86.82
1001-01178 | 008-1072 | Трубка Super 76/20 L=2м Energoflex | м | 112.31 | 132.53
1001-01243 | 008-1490 | Трубка Super 76/25 L=2м 95C Energoflex | м | 240.17 | 283.4
1001-01179 | 008-1073 | Трубка Super 76/9 L=2м Energoflex | м | 65.33 | 77.09
1001-01180 | 008-1074 | Трубка Super 89/13 L=2м Energoflex | м | 112.31 | 132.53
1001-01181 | 008-1075 | Трубка Super 89/20 L=2м Energoflex | м | 166.9 | 196.94
1001-01244 | 008-1491 | Трубка Super 89/25 L=2м 95C Energoflex | м | 282.58 | 333.44
1001-01182 | 008-1076 | Трубка Super 89/9 L=2м Energoflex | м | 101.33 | 119.57
1001-01183 | 008-1095 | Трубка Super Protect 15/4 бухта 10м 95C красный Energoflex | м | 9.91 | 11.69
1001-01184 | 008-1090 | Трубка Super Protect 15/4 бухта 10м 95C синий Energoflex | м | 9.91 | 11.69
1001-01185 | 008-1100 | Трубка Super Protect 15/6 L=2м 95C синий Energoflex | м | 10.33 | 12.19
1001-01186 | 008-1108 | Трубка Super Protect 15/9 L=2м 95C синий Energoflex | м | 13.94 | 16.45
1001-01187 | 008-1096 | Трубка Super Protect 18/4 бухта 10м 95C красный Energoflex | м | 10.78 | 12.72
1001-01188 | 008-1091 | Трубка Super Protect 18/4 бухта 10м 95C синий Energoflex | м | 10.78 | 12.72
1001-01189 | 008-1105 | Трубка Super Protect 18/6 L=2м 95C красный Energoflex | м | 11.24 | 13.26
1001-01190 | 008-1101 | Трубка Super Protect 18/6 L=2м 95C синий Energoflex | м | 11.24 | 13.26
1001-01191 | 008-1113 | Трубка Super Protect 18/9 L=2м 95C красный Energoflex | м | 14.84 | 17.51
1001-01192 | 008-1109 | Трубка Super Protect 18/9 L=2м 95C синий Energoflex | м | 14.84 | 17.51
1001-01193 | 008-1097 | Трубка Super Protect 22/4 бухта 10м 95C красный Energoflex | м | 11.64 | 13.74
1001-01194 | 008-1092 | Трубка Super Protect 22/4 бухта 10м 95C синий Energoflex | м | 11.64 | 13.74
1001-01195 | 008-1106 | Трубка Super Protect 22/6 L=2м 95C красный Energoflex | м | 12.15 | 14.34
1001-01196 | 008-1102 | Трубка Super Protect 22/6 L=2м 95C синий Energoflex | м | 12.15 | 14.34
1001-01197 | 008-1114 | Трубка Super Protect 22/9 L=2м 95C красный Energoflex | м | 16.19 | 19.1
1001-01198 | 008-1110 | Трубка Super Protect 22/9 L=2м 95C синий Energoflex | м | 16.19 | 19.1
1001-01199 | 008-1098 | Трубка Super Protect 28/4 бухта 10м 95C красный Energoflex | м | 14.66 | 17.3
1001-01200 | 008-1093 | Трубка Super Protect 28/4 бухта 10м 95C синий Energoflex | м | 14.66 | 17.3
1001-01201 | 008-1107 | Трубка Super Protect 28/6 L=2м 95C красный Energoflex | м | 15.29 | 18.04
1001-01202 | 008-1103 | Трубка Super Protect 28/6 L=2м 95C синий Energoflex | м | 15.29 | 18.04
1001-01203 | 008-1115 | Трубка Super Protect 28/9 L=2м 95C красный Energoflex | м | 19.33 | 22.81
1001-01204 | 008-1111 | Трубка Super Protect 28/9 L=2м 95C синий Energoflex | м | 19.33 | 22.81
1001-01205 | 008-1099 | Трубка Super Protect 35/4 бухта 10м 95C красный Energoflex | м | 18.53 | 21.87
1001-01206 | 008-1094 | Трубка Super Protect 35/4 бухта 10м 95C синий Energoflex | м | 18.53 | 21.87
1001-01207 | 008-1104 | Трубка Super Protect 35/6 L=2м 95C синий Energoflex | м | 19.33 | 22.81
1001-01208 | 008-1116 | Трубка Super Protect 35/9 L=2м 95C красный Energoflex | м | 24.74 | 29.19
1001-01209 | 008-1112 | Трубка Super Protect 35/9 L=2м 95C синий Energoflex | м | 24.74 | 29.19
1001-01212 | 008-1173 | Трубка Super SK 22/13 L=2м 95C Energoflex | м | 25.56 | 30.16
1001-01215 | 008-1174 | Трубка Super SK 28/13 L=2м 95C Energoflex | м | 28.81 | 34
1001-01217 | 008-1166 | Трубка Super SK 28/9 L=2м 95C Energoflex | м | 19.99 | 23.59
1001-01218 | 008-1175 | Трубка Super SK 35/13 L=2м 95C Energoflex | м | 34.86 | 41.13
1001-01219 | 008-1182 | Трубка Super SK 35/20 L=2м 95C Energoflex | м | 77.6 | 91.57
1001-01221 | 008-1176 | Трубка Super SK 42/13 L=2м 95C Energoflex | м | 45.54 | 53.74
1001-01223 | 008-1168 | Трубка Super SK 42/9 L=2м 95C Energoflex | м | 32.07 | 37.84
1001-01224 | 008-1177 | Трубка Super SK 48/13 L=2м 95C Energoflex | м | 53.9 | 63.6
1001-01225 | 008-1184 | Трубка Super SK 48/20 L=2м 95C Energoflex | м | 91.08 | 107.47
1001-01227 | 008-1178 | Трубка Super SK 54/13 L=2м 95C Energoflex | м | 64.59 | 76.22
1001-01228 | 008-1185 | Трубка Super SK 54/20 L=2м 95C Energoflex | м | 103.15 | 121.72
1001-01229 | 008-1179 | Трубка Super SK 60/13 L=2м 95C Energoflex | м | 68.77 | 81.15
1001-01230 | 008-1186 | Трубка Super SK 60/20 L=2м 95C Energoflex | м | 109.2 | 128.86
1001-01231 | 008-1171 | Трубка Super SK 60/9 L=2м 95C Energoflex | м | 58.09 | 68.55
1001-01360 | 008-0775 | Фольга Multi 60х1х0,004 Uponor 1000017 | м | 314.37 | 370.96
1001-00138 | 008-0032 | Фольгоизол СРФ-0,1-200 1х20м рулон ТУ 6-19-075-50-88 KK-ALS-42-30 | шт | 3325 | 3923.5
1001-00778 | 008-1333 | Цилиндр 30/114-1 кашированный фольгир ROCKWOOL | м | 333.9 | 394
1001-00775 | 008-1330 | Цилиндр 30/18-1 кашированный фольгир ROCKWOOL | м | 126.28 | 149
1001-00776 | 008-1331 | Цилиндр 30/21-1 кашированный фольгир ROCKWOOL | м | 130.51 | 154
1001-00777 | 008-1332 | Цилиндр 30/25-1 кашированный фольгир ROCKWOOL | м | 145.76 | 172
1001-00488 | 008-1344 | Цилиндр 30/35 кашированный L=1м фольгир ROCKWOOL | м | 161.02 | 190
1001-00489 | 008-1346 | Цилиндр 30/42 кашированный L=1м фольгир ROCKWOOL | м | 169.49 | 200
1001-00852 | 008-1390 | Цилиндр 30/48 кашированный L=1м фольгир ROCKWOOL | м | 173.73 | 205
1001-00490 | 008-1348 | Цилиндр 30/57 кашированный L=1м фольгир ROCKWOOL | м | 178.81 | 211
1001-00487 | 008-1350 | Цилиндр 30/64 кашированный L=1м фольгир ROCKWOOL | м | 187.29 | 221
1001-00731 | 008-1351 | Цилиндр 30/76 кашированный L=1м фольгир ROCKWOOL | м | 206.78 | 244
1001-00730 | 008-1352 | Цилиндр 30/89 кашированный L=1м фольгир ROCKWOOL | м | 237.29 | 280
1001-00491 | 008-1353 | Цилиндр 40/108 кашированный L=1м фольгир ROCKWOOL | м | 352.54 | 416
1001-00785 | 008-1359 | Цилиндр 40/21-1 кашированный фольгир ROCKWOOL | м | 177.97 | 210
1001-00788 | 008-1362 | Цилиндр 40/35-1 кашированный фольгир ROCKWOOL | м | 217.8 | 257
1001-00790 | 008-1364 | Цилиндр 40/42-1 кашированный фольгир ROCKWOOL | м | 226.27 | 267
1001-00792 | 008-1366 | Цилиндр 40/48-1 кашированный фольгир ROCKWOOL | м | 232.2 | 274
1001-00793 | 008-1367 | Цилиндр 40/60-1 кашированный фольгир ROCKWOOL | м | 256.78 | 303
1001-00795 | 008-1369 | Цилиндр 40/76-1 кашированный фольгир ROCKWOOL | м | 307.63 | 363
1001-00796 | 008-1370 | Цилиндр 40/89-1 кашированный фольгир ROCKWOOL | м | 335.59 | 396
Товарная категория - Уплотнительные материалы
1002-00016 | 008-0430 | Каболка универ с пропиткой Е-1 10-14мм ТУ17 40-4266-91 | кг | 97.62 | 115.19
1002-00108 | 008-0431 | Каболка универ с пропиткой Е-1 16-20мм ТУ17 40-4266-91 | кг | 97.62 | 115.19
1002-00109 | 008-0429 | Каболка универ с пропиткой Е-1 6-8мм ТУ17 40-4266-91 | кг | 97.62 | 115.19
1002-00047 | 008-0526 | Кольцо уплотнительн для излива резина | шт | 1.15 | 1.36
1002-00149 | 008-0435 | Лен высший сорт №11 ГОСТ 10330-76 | кг | 106.27 | 125.4
1002-00029 | 008-0436 | Лен очищенный 100гр в упаковке | шт | 53.7 | 63.37
1002-00151 | 008-0437 | Лен очищенный 100гр косичка | шт | 57.05 | 67.32
1002-00030 | 008-0440 | Лен очищенный 500гр в упаковке | шт | 240.5 | 283.79
1002-00025 | 008-0543 | Лента катушка ФУМ 10ммх0,075ммх8м Ideale | шт | 4.33 | 5.11
1002-00026 | 008-0546 | Лента катушка ФУМ 12ммх0,1ммх10м Ideale | шт | 7.67 | 9.05
1002-00027 | 008-0547 | Лента катушка ФУМ 19ммх0,1ммх15м Ideale | шт | 28.03 | 33.08
1002-00028 | 008-0548 | Лента катушка ФУМ 19ммх0,2ммх15м Ideale | шт | 33.08 | 39.04
1002-00061 | 008-0696 | Лента катушка ФУМ 30гр белый вода 20ммх10-12м Мастер Iine | шт | 40.93 | 48.3
1002-00062 | 008-0697 | Лента катушка ФУМ 30гр желтый 20ммх10-12м Мастер Iine | шт | 43.03 | 50.78
1002-00146 | 008-0549 | Лента ФУМ М1 ВС 15мм х 0.1мм ТУ 6-05-1388-88 | кг | 1203.76 | 1420.44
1002-00008 | 008-0699 | Лента ФУМ Профессионнал 380гр белый 10ммх250м Мастер Iine | шт | 376.52 | 444.29
1002-00060 | 008-0700 | Лента ФУМ Профессионнал 500гр белый 20ммх160м Мастер Iine | шт | 495.14 | 584.27
1002-00006 | 008-0701 | Лента ФУМ Эконом 15мм х 5м белый Мастер Iine | шт | 19.55 | 23.07
1002-00004 | 008-0745 | Манжета переходн трехлепестковая белый Ду50х25 Симтек | шт | 13.3 | 15.69
1002-00005 | 008-0746 | Манжета переходн трехлепестковая белый Ду50х32 Симтек | шт | 13.3 | 15.69
1002-00003 | 008-0744 | Манжета переходн трехлепестковая исполнение 2 белый Ду50х40 Симтек | шт | 12.4 | 14.63
1002-00093 | 008-0756 | Манжета переходн черный Дн32х25 Симтек | шт | 10.7 | 12.63
1002-00013 | 008-0505 | Манжета переходн чугун/пластик резина Ду123х110 Wavin | шт | 21.85 | 25.78
1002-00036 | 008-0510 | Манжета переходн чугун/пластик резина Ду73х40 Wavin | шт | 16.98 | 20.04
1002-00012 | 008-0506 | Манжета переходн чугун/пластик резина Ду73х50 Wavin | шт | 14.07 | 16.6
1002-00042 | 008-0509 | Манжета переходная Ду40х25 | шт | 11.08 | 13.07
1002-00044 | 008-0507 | Манжета переходная Ду50х32 | шт | 12.1 | 14.28
1002-00043 | 008-0508 | Манжета переходная исполнение 1 черный Ду50х40 | шт | 8.92 | 10.53
1002-00035 | 008-0554 | Мастика для пропитки льна 200 мл тюбик Gebatout | шт | 177.75 | 209.75
1002-00034 | 008-0553 | Мастика для пропитки льна 500гр банка Gebatout | шт | 285.9 | 337.37
1002-00141 | 008-0419 | Набивка сальников АП-31 10мм ГОСТ 5152-84 | кг | 121.87 | 143.81
1002-00142 | 008-0420 | Набивка сальников АП-31 12мм ГОСТ 5152-84 | кг | 121.87 | 143.81
1002-00143 | 008-0604 | Набивка сальников АП-31 4мм ГОСТ 5152-84 | кг | 293.84 | 346.73
1002-00144 | 008-0421 | Набивка сальников АП-31 6мм ГОСТ 5152-84 | кг | 121.38 | 143.23
1002-00145 | 008-0422 | Набивка сальников АП-31 8мм ГОСТ 5152-84 | кг | 132.8 | 156.7
1002-00056 | 008-0642 | Набор для вентилей резина №6 прокладка | шт | 19.2 | 22.66
1002-00055 | 008-0641 | Набор для излива смесителя имп/отеч резина №4 прокладка | шт | 17.6 | 20.77
1002-00057 | 008-0643 | Набор для смесителя вентиля подводки резина №1 прокладка | шт | 16.8 | 19.82
1002-00095 | 008-0757 | Набор для смесителя силикон Сантехник№2 прокладка | шт | 18.9 | 22.3
1002-00147 | 008-0555 | Набор для уплотнения резьб лен мастика Супер GEB | шт | 37 | 43.66
1002-00054 | 008-0494 | Набор резина №10 прокладка | шт | 24 | 28.32
1002-00052 | 008-0495 | Набор резина №5 прокладка | шт | 19.1 | 22.54
1002-00053 | 008-0496 | Набор резина №8 прокладка | шт | 24 | 28.32
1002-00063 | 008-0695 | Нить уплотнительн L=150м Loctite 55 | шт | 458.08 | 540.53
1002-00064 | 008-0694 | Нить уплотнительн L=50 м Loctite 55 | шт | 270.39 | 319.06
1002-00007 | 008-0692 | Нить уплотнительн универсал L=10м Мастер Iine | шт | 23.28 | 27.47
1002-00059 | 008-0693 | Нить уплотнительн универсал L=60м Мастер Iine | шт | 98.94 | 116.75
1002-00110 | 008-0459 | Паронит ПОН Б 1мм ВАТИ ГОСТ 481-80 | кг | 145.7 | 171.93
1002-00111 | 008-0460 | Паронит ПОН Б 2мм ВАТИ ГОСТ 481-80 | кг | 118.7 | 140.07
1002-00112 | 008-0461 | Паронит ПОН Б 3мм ВАТИ ГОСТ 481-80 | кг | 118.7 | 140.07
1002-00113 | 008-0462 | Паронит ПОН Б 4мм ВАТИ ГОСТ 481-80 | кг | 118.7 | 140.07
1002-00096 | 008-0763 | Прокладка для гибкой подводки силикон Ду15 Симтек | шт | 1.8 | 2.12
1002-00127 | 008-0480 | Прокладка для задвижки МЗВ резина Ду100 ТУ 400-09-98-99 | шт | 114.41 | 135
1002-00128 | 008-0482 | Прокладка для задвижки МЗВ резина Ду150 ТУ 400-09-98-99 | шт | 128.71 | 151.88
1002-00131 | 008-0484 | Прокладка для задвижки МЗВ резина Ду200 ТУ 400-09-98-99 | шт | 141.99 | 167.55
1002-00100 | 008-0770 | Прокладка для задвижки МЗВ резина Ду250 ТУ 400-09-98-99 | шт | 425.97 | 502.64
1002-00129 | 008-0486 | Прокладка для задвижки МЗВ резина Ду300 ТУ 400-09-98-99 | шт | 490.32 | 578.58
1002-00130 | 008-0487 | Прокладка для задвижки МЗВ резина Ду50 ТУ 400-09-98-99 | шт | 100.11 | 118.13
1002-00132 | 008-0489 | Прокладка для задвижки МЗВ резина Ду80 ТУ 400-09-98-99 | шт | 111.34 | 131.38
1002-00051 | 008-0519 | Прокладка для настен смес Ду20 | шт | 0.73 | 0.86
1002-00049 | 008-0511 | Прокладка для подводки резина Ду15 | шт | 0.73 | 0.86
1002-00119 | 008-0441 | Прокладка кольцевая паронит Ду100 Ру10-16 ГОСТ 15180-86 | шт | 12.21 | 14.41
1002-00116 | 008-0442 | Прокладка кольцевая паронит Ду100 Ру25-40 ГОСТ 15180-86 | шт | 13.18 | 15.55
1002-00121 | 008-0443 | Прокладка кольцевая паронит Ду125 Ру25-40 ГОСТ 15180-86 | шт | 16.32 | 19.26
1002-00021 | 008-0444 | Прокладка кольцевая паронит Ду15 Ру10-40 ГОСТ 15180-86 | шт | 1.87 | 2.21
1002-00114 | 008-0445 | Прокладка кольцевая паронит Ду150 Ру10-16 ГОСТ 15180-86 | шт | 18.44 | 21.76
1002-00117 | 008-0446 | Прокладка кольцевая паронит Ду150 Ру25-40 ГОСТ 15180-86 | шт | 20.36 | 24.02
1002-00022 | 008-0447 | Прокладка кольцевая паронит Ду20 Ру10-40 ГОСТ 15180-86 | шт | 2.56 | 3.02
1002-00115 | 008-0448 | Прокладка кольцевая паронит Ду200 Ру10-16 ГОСТ 15180-86 | шт | 28.85 | 34.04
1002-00017 | 008-0449 | Прокладка кольцевая паронит Ду25 Ру10-40 ГОСТ 15180-86 | шт | 3.31 | 3.91
1002-00124 | 008-0450 | Прокладка кольцевая паронит Ду250 Ру10-16 ГОСТ 15180-86 | шт | 54.47 | 64.27
1002-00122 | 008-0451 | Прокладка кольцевая паронит Ду300 Ру10-16 ГОСТ 15180-86 | шт | 73.47 | 86.69
1002-00019 | 008-0452 | Прокладка кольцевая паронит Ду32 Ру10-40 ГОСТ 15180-86 | шт | 4.15 | 4.9
1002-00020 | 008-0453 | Прокладка кольцевая паронит Ду40 Ру10-40 ГОСТ 15180-86 | шт | 5.39 | 6.36
1002-00125 | 008-0454 | Прокладка кольцевая паронит Ду400 Ру10-16 ГОСТ 15180-86 | шт | 113.77 | 134.25
1002-00018 | 008-0455 | Прокладка кольцевая паронит Ду50 Ру10-40 ГОСТ 15180-86 | шт | 6.28 | 7.41
1002-00118 | 008-0456 | Прокладка кольцевая паронит Ду500 Ру10-16 ГОСТ 15180-86 | шт | 139.39 | 164.48
1002-00123 | 008-0457 | Прокладка кольцевая паронит Ду65 Ру10-40 ГОСТ 15180-86 | шт | 8.64 | 10.2
1002-00120 | 008-0458 | Прокладка кольцевая паронит Ду80 Ру10-40 ГОСТ 15180-86 | шт | 10.64 | 12.56
1002-00001 | 008-0750 | Прокладка паронит Ду20 d24х14 h=2мм Симтек | шт | 2.2 | 2.6
1002-00071 | 008-0751 | Прокладка резина ТМКЩ Ду32 Симтек | шт | 3.32 | 3.92
1002-00002 | 008-0752 | Прокладка резина ТМКЩ Ду40 Симтек | шт | 4.1 | 4.84
1002-00137 | 008-0481 | Прокладка резина фл Ду100 ТУ 400-09-98-99 | шт | 45.95 | 54.22
1002-00279 | 008-1408 | Прокладка резина фл Ду125 ТУ 400-09-98-99 | шт | 55.92 | 65.99
1002-00136 | 008-0483 | Прокладка резина фл Ду150 ТУ 400-09-98-99 | шт | 66.86 | 78.89
1002-00134 | 008-0485 | Прокладка резина фл Ду200 ТУ 400-09-98-99 | шт | 86.87 | 102.51
1002-00135 | 008-0488 | Прокладка резина фл Ду50 ТУ 400-09-98-99 | шт | 35.56 | 41.96
1002-00278 | 008-1407 | Прокладка резина фл Ду65 ТУ 400-09-98-99 | шт | 37.88 | 44.7
1002-00133 | 008-0490 | Прокладка резина фл Ду80 ТУ 400-09-98-99 | шт | 40.71 | 48.04
1002-00037 | 008-0539 | Смазка 150гр Ostendorf 881800 | шт | 137.4 | 162.13
1002-00038 | 008-0540 | Смазка 250гр Ostendorf 881810 | шт | 173.1 | 204.26
1002-00039 | 008-0541 | Смазка 500гр Ostendorf 881820 | шт | 258.8 | 305.38
1002-00139 | 008-0498 | Техпластина резина ТМКЩ 3мм ГОСТ 7338-90 | кг | 56.1 | 66.2
1002-00140 | 008-0499 | Техпластина резина ТМКЩ 4мм ГОСТ 7338-90 | кг | 56.1 | 66.2
1002-00086 | 008-0727 | Техпластина резина ТМКЩ 5мм ГОСТ 7338-90 | кг | 56.1 | 66.2
1002-00170 | 022-1473 | Уплотнение сальников VB2, VM2 Danfoss 065B2070 | шт | 1515.85 | 1788.7
1002-00023 | 008-0424 | Шнур асбест ШАОН 10мм ГОСТ 1779-73 | кг | 161.8 | 190.92
1002-00024 | 008-0423 | Шнур асбест ШАОН 20мм ГОСТ 1779-73 | кг | 113.5 | 133.93
Внимание. Прайс-лист не является публичной офертой, цены могут корректироваться. Уточняйте цены у менеджеров отделов продаж по тел: +7 (495) 505-40-25

## Пожарное оборудование
Прайс-лист ООО ТСК «МОСЧЕРМЕТ» на 05.04.2015 г.
Все цены указаны на условиях предоплаты. В зависимости от условий заказа предусмотрена система скидок. Уточняйте цены у менеджеров отделов продажи по телефону: +7 (495) 505-40-25
Вернуться к содержанию
Номенкл. Номер | Новый Н/Н | Название | Ед. изм. | Цена, руб. без НДС | Цена, руб. с НДС
Товарная категория - Гидранты пожарные и соединительные части
1101-00127 | 016-0015 | Гидрант пожарн сталь L=1000мм | шт | 6361.8 | 7506.92
1101-00128 | 016-0016 | Гидрант пожарн сталь L=1250мм | шт | 6502.6 | 7673.07
1101-00124 | 016-0017 | Гидрант пожарн сталь L=1500мм | шт | 6829.6 | 8058.93
1101-00123 | 016-0018 | Гидрант пожарн сталь L=1750мм | шт | 6934.5 | 8182.71
1101-00125 | 016-0019 | Гидрант пожарн сталь L=2000мм | шт | 7064.2 | 8335.76
1101-00129 | 016-0020 | Гидрант пожарн сталь L=2250мм | шт | 7438.2 | 8777.08
1101-00130 | 016-0021 | Гидрант пожарн сталь L=2500мм | шт | 7671.4 | 9052.25
1101-00126 | 016-0022 | Гидрант пожарн сталь L=750мм | шт | 6139.6 | 7244.73
1101-00142 | 016-0024 | Гидрант пожарн чугун L=1000мм | шт | 9845 | 11617.1
1101-00137 | 016-0025 | Гидрант пожарн чугун L=1250мм | шт | 10409.9 | 12283.68
1101-00135 | 016-0026 | Гидрант пожарн чугун L=1500мм | шт | 10842.4 | 12794.03
1101-00138 | 016-0027 | Гидрант пожарн чугун L=1750мм | шт | 11472.4 | 13537.43
1101-00139 | 016-0028 | Гидрант пожарн чугун L=2000мм | шт | 12180.7 | 14373.23
1101-00140 | 016-0029 | Гидрант пожарн чугун L=2250мм | шт | 12669.7 | 14950.25
1101-00141 | 016-0030 | Гидрант пожарн чугун L=2500мм | шт | 13199.7 | 15575.65
1101-00143 | 016-0031 | Гидрант пожарн чугун L=750мм | шт | 9317.4 | 10994.53
1101-00154 | 016-0023 | Подставка пожарн ППС200 для гидранта сварная | шт | 1847.84 | 2180.45
1101-00157 | 016-0064 | Фланец пожарного гидранта ПГ | шт | 935.36 | 1103.72
Товарная категория - Шкафы пожарные, устройства внутриквартирного пожаротушения и комплектующие
1102-00128 | 016-0001 | Головка пожарн алюминий ГМ Ду50 муфтовая ГОСТ 28352-89 | шт | 66.2 | 78.12
1102-00129 | 016-0051 | Головка пожарн алюминий ГМ Ду65(70) муфтовая ГОСТ 28352-89 | шт | 116.07 | 136.96
1102-00131 | 016-0055 | Головка пожарн алюминий ГМ Ду80 муфтовая ГОСТ 28352-89 | шт | 159.96 | 188.75
1102-00132 | 016-0080 | Головка пожарн алюминий ГР Ду50 рукавная ГОСТ 28352-89 | шт | 98.24 | 115.92
1102-00133 | 016-0081 | Головка пожарн алюминий ГР Ду65(70) рукавная ГОСТ 28352-89 | шт | 144.01 | 169.93
1102-00148 | 016-0003 | Головка пожарн алюминий ГЦ Ду50 цапковая | шт | 71.76 | 84.68
1102-00130 | 016-0052 | Головка пожарн алюминий ГЦ Ду65(70) цапковая ГОСТ 28352-89 | шт | 133.63 | 157.68
1102-00064 | 016-0082 | Клапан пожарн латунь 15б3р А52 Ду50 Ру10 угл БАЗ | шт | 899.65 | 1061.59
1102-00063 | 007-0704 | Клапан пожарн латунь 15б3рА51 Ду50 Ру10 ВР/НР БАЗ | шт | 865.38 | 1021.15
1102-00065 | 016-0012 | Клапан пожарн чугун КПК-2 Ду50 Ру16 угл | шт | 644.98 | 761.08
1102-00066 | 016-0013 | Клапан пожарн чугун КПК-2 Ду65 Ру16 угл | шт | 732.94 | 864.87
1102-00070 | 016-0049 | Огнетушитель пожарн ОП-4(з) МИГ | шт | 395.99 | 467.27
1102-00078 | 015-0038 | Рукав пожарн Гетекс Ду51 L=20м б/комплекта | шт | 2190 | 2584.2
1102-00079 | 015-0039 | Рукав пожарн Гетекс Ду66 L=20м б/комплекта | шт | 2992 | 3530.56
1102-00080 | 015-0040 | Рукав пожарн Гетекс Ду77 L=20м б/комплекта | шт | 3598 | 4245.64
1102-00074 | 016-0008 | Рукав пожарн Д51 ГР-50 20м±1 ТУ 8193 -031-00323890-99 | шт | 1070.2 | 1262.84
1102-00077 | 016-0084 | Рукав пожарн Д51 ГР-50 РС-50 20м±1 в комплекте | шт | 1070.2 | 1262.84
1102-00075 | 016-0050 | Рукав пожарн Д66 ГР-70 20м±1 ТУ 8193 -031-00323890-99 | шт | 1667 | 1967.06
1102-00084 | 016-0005 | Ствол пожарн алюминий РС-50 | шт | 136.25 | 160.78
1102-00085 | 016-0006 | Ствол пожарн алюминий РС-70 | шт | 280.81 | 331.36
1102-00087 | 016-0014 | Устройство внутрикварт пожаротушения Ду20 рукав капрон не менее 15м | шт | 497.44 | 586.98
1102-00103 | 016-0128 | Устройство внутрикварт пожаротушения УВП/Ш (КПК 01/2) Ду19.5 Ру6 рукав капрон не менее 15м | шт | 384.44 | 453.64
1102-00094 | 016-0083 | Шкаф пожарн ШПК 310 ВЗБ правый | шт | 1404.82 | 1657.69
1102-00095 | 016-0061 | Шкаф пожарн ШПК 310 ВЗК правый | шт | 1404.82 | 1657.69
1102-00092 | 016-0033 | Шкаф пожарн ШПК 310 НЗБ правый | шт | 1154.05 | 1361.78
1102-00090 | 016-0042 | Шкаф пожарн ШПК 310 НЗК правый | шт | 1154.05 | 1361.78
1102-00110 | 016-0058 | Шкаф пожарн ШПК 315 ВЗК правый | шт | 2025.97 | 2390.64
1102-00120 | 016-0036 | Шкаф пожарн ШПК 315 НЗБ левый | шт | 1774.36 | 2093.74
1102-00122 | 016-0038 | Шкаф пожарн ШПК 315 НЗБ правый | шт | 1774.36 | 2093.74
1102-00121 | 016-0043 | Шкаф пожарн ШПК 315 НЗК левый | шт | 1774.36 | 2093.74
1102-00123 | 016-0044 | Шкаф пожарн ШПК 315 НЗК правый | шт | 1774.36 | 2093.74
1102-00093 | 016-0079 | Шкаф пожарн ШПК 320 ВЗК правый | шт | 2362.68 | 2787.96
1102-00124 | 016-0039 | Шкаф пожарн ШПК 320 НЗБ универсальный | шт | 2159.49 | 2548.2
1102-00125 | 016-0046 | Шкаф пожарн ШПК 320 НЗК правый | шт | 2159.49 | 2548.2
1102-00126 | 016-0057 | Шкаф пожарн ШПК 320-21 ВЗК правый | шт | 2966.39 | 3500.34
1102-00137 | 016-0060 | Шкаф пожарн ШПК-315 ВЗК левый | шт | 2025.97 | 2390.64
1102-00138 | 016-0045 | Шкаф пожарн ШПК-315 НОК правый | шт | 1915.68 | 2260.5
1102-00140 | 016-0056 | Шкаф пожарн ШПК-320 ВЗБ правый | шт | 2362.68 | 2787.96
1102-00141 | 016-0040 | Шкаф пожарн ШПК-320 ВОБ правый | шт | 2490.39 | 2938.66
1102-00127 | 016-0041 | Шкаф пожарн ШПК-320 НОБ правый | шт | 2333.65 | 2753.71
1102-00143 | 016-0047 | Шкаф пожарн ШПК-320 НОК правый | шт | 2333.65 | 2753.71
1102-00139 | 016-0069 | Шкаф пожарн ШПК-320-12 НЗК правый | шт | 3268.26 | 3856.55
1102-00142 | 016-0034 | Шкаф пожарн ШПК-320-21 ВОБ правый | шт | 3123.13 | 3685.29
1102-00111 | 016-0070 | Шкаф пожарн ШПК-320-21 ВОК правый | шт | 3123.14 | 3685.31
1102-00135 | 016-0059 | Шкаф пожарн ШПК-320-21 НЗК правый | шт | 2647.12 | 3123.6
Товарная категория - Сопутствующие товары
1103-00078 | 016-0073 | Муфта противопожарн МП-002 Ду110 | шт | 363.27 | 428.66
1103-00079 | 016-0072 | Муфта противопожарн МП-002 Ду50 | шт | 301.73 | 356.04
1103-00076 | 016-0066 | Муфта противопожарн Огракс-ПМ-110/60 | шт | 401.5 | 473.77
1103-00077 | 016-0065 | Муфта противопожарн Огракс-ПМ-50/40 | шт | 338.8 | 399.78
Внимание. Прайс-лист не является публичной офертой, цены могут корректироваться. Уточняйте цены у менеджеров отделов продаж по тел: +7 (495) 505-40-25

## Металлопрокат
Прайс-лист ООО ТСК «МОСЧЕРМЕТ» на 05.04.2015 г.
Все цены указаны на условиях предоплаты. В зависимости от условий заказа предусмотрена система скидок. Уточняйте цены у менеджеров отделов продажи по телефону: +7 (495) 505-40-25
Вернуться к содержанию
Номенкл. Номер | Новый Н/Н | Название | Ед. изм. | Цена, руб. без НДС | Цена, руб. с НДС
Товарная категория - Металлопрокат
1401-00033 | 014-0057 | Арматура 10 сталь г/к гладкая класс А1 А240 ГОСТ 5781-82 | кг | 36.02 | 42.5
1401-00029 | 014-0003 | Арматура 10 сталь г/к класс А3 А500С ТУ 14-1-5254-94 | кг | 31.28 | 36.91
1401-00034 | 014-0058 | Арматура 12 сталь г/к гладкая класс А1 А240 ГОСТ 5781-82 | кг | 27.52 | 32.47
1401-00030 | 014-0005 | Арматура 12 сталь г/к класс А3 А500С ТУ 14-1-5254-94 | кг | 29.98 | 35.38
1401-00035 | 014-0059 | Арматура 14 сталь г/к гладкая класс А1 А240 ГОСТ 5781-82 | кг | 27.3 | 32.21
1401-00031 | 014-0006 | Арматура 14 сталь г/к класс А3 35ГС ТУ 14-1-5254-94 | кг | 29.53 | 34.85
1401-00036 | 014-0060 | Арматура 16 сталь г/к гладкая класс А1 А240 ГОСТ 5781-82 | кг | 35.6 | 42.01
1401-00032 | 014-0007 | Арматура 16 сталь г/к класс А3 35ГС ТУ 14-1-5254-94 | кг | 29.53 | 34.85
1401-00041 | 014-0008 | Двутавр 10 сталь г/к ГОСТ 26020-83 8239-89 | м | 356.1 | 420.2
1401-00042 | 014-0009 | Двутавр №12Б1 сталь г/к ГОСТ 26020-83 8239-89 | м | 382.16 | 450.95
1401-00237 | 009-0529 | Круг 56 Ст3 г/к | т | По запросу | По запросу
1401-00241 | 009-0533 | Круг 75 Ст20 г/к | т | По запросу | По запросу
1401-00013 | 014-0048 | Лист 0,55х1000х2000 сталь х/к оц ГОСТ 14918-80 | шт | 392.83 | 463.54
1401-00006 | 014-0010 | Лист 10х1500х6000 сталь г/к ГОСТ 19903-74 16523-89 | шт | 22669.6 | 26750.13
1401-00008 | 014-0023 | Лист 2,5х1250х2500 сталь г/к ГОСТ 19903-74 16523-89 | шт | 2146.77 | 2533.19
1401-00007 | 014-0016 | Лист 2х1250х2500 сталь г/к ГОСТ 19903-74 16523-89 | шт | 1657.5 | 1955.85
1401-00009 | 014-0025 | Лист 3,0х1250х2500 сталь г/к ГОСТ 19903-74 16523-89 | шт | 2445.06 | 2885.17
1401-00010 | 014-0026 | Лист 4,0х1500х6000 сталь г/к ГОСТ 19903-74 16523-89 | шт | 9099.8 | 10737.76
1401-00012 | 014-0027 | Лист 5х1500х6000 сталь г/к | шт | 12052.41 | 14221.84
1401-00011 | 014-0028 | Лист 8,0х1500х6000 сталь г/к ГОСТ 19903-74 16523-89 | шт | 18651.44 | 22008.7
1401-00037 | 014-0030 | Полоса 20х4 сталь г/к ГОСТ 103-76 | м | 24.67 | 29.11
1401-00038 | 014-0031 | Полоса 30х4 сталь г/к ГОСТ 103-76 | м | 36.8 | 43.42
1401-00039 | 014-0032 | Полоса 40х4 сталь г/к ГОСТ 103-76 | м | 47.49 | 56.04
1401-00040 | 014-0033 | Полоса 50х5 сталь г/к ГОСТ 103-76 | м | 75.2 | 88.74
1401-00026 | 014-0034 | Уголок 100х100х7 №10 сталь г/к ГОСТ 8509-86 | м | 394.69 | 465.73
1401-00027 | 014-0035 | Уголок 25х25х4 №2,5 сталь г/к ГОСТ 8509-86 | м | 54.19 | 63.94
1401-00028 | 014-0036 | Уголок 32х32х4 №3,2 сталь г/к ГОСТ 8509-86 | м | 74.57 | 87.99
1401-00025 | 014-0037 | Уголок 40х40х4 №4 сталь г/к ГОСТ 8509-86 | м | 92.85 | 109.56
1401-00022 | 014-0038 | Уголок 50х50х5 №5 сталь г/к ГОСТ 8509-86 | м | 137.95 | 162.78
1401-00023 | 014-0039 | Уголок 63х63х6 №6,3 сталь г/к ГОСТ 8509-86 | м | 213.9 | 252.4
1401-00024 | 014-0040 | Уголок 75х75х6 №7,5 сталь г/к ГОСТ 8509-86 | м | 262.86 | 310.17
1401-00015 | 014-0041 | Швеллер №10 100х46х4,5 сталь г/к ГОСТ 8240–97 | м | 319.52 | 377.03
1401-00016 | 014-0042 | Швеллер №12 120х52х4,8 сталь г/к ГОСТ 8240–97 | м | 375.78 | 443.42
1401-00017 | 014-0043 | Швеллер №14 140х58х4,9 сталь г/к ГОСТ 8240–97 | м | 437.54 | 516.3
1401-00018 | 014-0044 | Швеллер №16 160х64х5,0 сталь г/к ГОСТ 8240–97 | м | 513.07 | 605.42
1401-00019 | 014-0045 | Швеллер №18 180х70х5,1 сталь г/к ГОСТ 8240–97 | м | 614.92 | 725.61
1401-00020 | 014-0046 | Швеллер №20 200х76х5,2 сталь г/к ГОСТ 8240–97 | м | 741 | 874.38
1401-00021 | 014-0047 | Швеллер №8 80х40х4,5 сталь х/к ГОСТ 8240–97 | м | 262.25 | 309.46
Внимание. Прайс-лист не является публичной офертой, цены могут корректироваться. Уточняйте цены у менеджеров отделов продаж по тел: +7 (495) 505-40-25

## Инструмент и сварочное оборудов
Прайс-лист ООО ТСК «МОСЧЕРМЕТ» на 05.04.2015 г.
Все цены указаны на условиях предоплаты. В зависимости от условий заказа предусмотрена система скидок. Уточняйте цены у менеджеров отделов продажи по телефону: +7 (495) 505-40-25
Вернуться к содержанию
Номенкл. Номер | Новый Н/Н | Название | Ед. изм. | Цена, руб. без НДС | Цена, руб. с НДС
Товарная категория - Инструмент
1201-01085 | 009-0540 | Аппарат сварочный Дн75,90,110 в комплекте сменные нагреватели | шт | 6824.08 | 8052.41
1201-00087 | 009-0177 | Вантуз Ropump Super Rothenberger 7.2070X профессиональный с пневмоцилиндром | шт | 7086.38 | 8361.93
1201-00082 | 009-0178 | Вантуз сантехнический Ropump Rothenberger 7.1991 профессиональный с пневмоцилиндром | шт | 1544.3 | 1822.27
1201-00007 | 009-0179 | Вантуз сантехнический бытов | шт | 24.2 | 28.56
1201-00048 | 009-0416 | Вантуз сантехнический Симтек бытовой резиновый конический малый | шт | 26.4 | 31.15
1201-00106 | 009-0059 | Головка для клуппа резьбонарезн Ду1" Rothenberger 7.0825Х | шт | 3660.71 | 4319.64
1201-00108 | 009-0060 | Головка для клуппа резьбонарезн Ду1/2" Rothenberger 7.0823Х | шт | 3152.28 | 3719.69
1201-00109 | 009-0061 | Головка для клуппа резьбонарезн Ду3/4" Rothenberger 7.0824Х | шт | 3152.28 | 3719.69
1201-00229 | 009-0433 | Головка для ручного инструмента расширительная Дн32x2,9 серия S 5.0 Uponor 1004006 | шт | 4005.93 | 4727
1201-00290 | 009-0487 | Головка расширительн Дн32Х2,9/4,4 Uponor 1057182 М18 | шт | 4005.93 | 4727
1201-00232 | 009-0435 | Головка расширительная М12 Дн16x2,0/2,2 Uponor 1057172 | шт | 4005.93 | 4727
1201-00235 | 009-0480 | Головка расширительная М12 Дн20х2,8 Uponor 1057174 | шт | 4005.93 | 4727
1201-00236 | 009-0481 | Головка расширительная М12 Дн25х3,5 Uponor 1057176 | шт | 4005.93 | 4727
1201-00233 | 009-0436 | Головка расширительная М18 Дн20х2,8 Uponor 1057179 | шт | 4005.93 | 4727
1201-00234 | 009-0437 | Головка расширительная М18 Дн25x3,5 Uponor 1057181 | шт | 4005.93 | 4727
1201-00158 | 009-0283 | Зубило L=240мм ГОСТ 7211-86 | шт | 128.1 | 151.16
1201-00227 | 009-0431 | Калибратор для мп Дн16,20,26 546 STC зелёный | шт | 141.7 | 167.2
1201-00035 | 009-0383 | Калибратор для мп Дн16,20,26,32 STC 535 | шт | 615.05 | 725.76
1201-00103 | 009-0098 | Клупп ручной Ду1/2"-1 1/4" Supercut Rothenberger 7.0781X в комплекте | шт | 13749.15 | 16224
1201-00104 | 009-0097 | Клупп ручной Ду1/2"-2" Supercut Rothenberger 7.0892X в комплекте | шт | 25135.17 | 29659.5
1201-00118 | 009-0094 | Ключ для американок ступенчатый Rothenberger 73297 3/8"х1 1/4" | шт | 3611.14 | 4261.15
1201-00001 | 009-0071 | Ключ радиаторн Ду25 7секц с ручкой | шт | 569.28 | 671.75
1201-00057 | 009-0072 | Ключ радиаторн Ду32 7секц с ручкой | шт | 426.98 | 503.83
1201-00128 | 009-0297 | Ключ разводной №19 3-19мм ГОСТ 7275-75 | шт | 107.93 | 127.36
1201-00129 | 009-0298 | Ключ разводной №30 8-30мм ГОСТ 7275-75 | шт | 197.8 | 233.4
1201-01072 | 009-0299 | Ключ разводной №46 8-46мм ГОСТ 7275-75 | шт | 482.1 | 568.88
1201-00115 | 009-0153 | Ключ сантехнический ручной HEAVY DUTY Rothenberger 7.0150 зажим до 1" | шт | 1263.2 | 1490.58
1201-00117 | 009-0154 | Ключ сантехнический ручной HEAVY DUTY Rothenberger 7.0152 зажим до 2" | шт | 1815.85 | 2142.7
1201-00196 | 009-0369 | Ключ ступенчатый для "американок" Ду1/2"-1 1/4" с воротком | шт | 225.23 | 265.77
1201-00095 | 009-0168 | Ключ трубный рычажный Rothenberger 7.0110X зажим до 1" | шт | 2012.8 | 2375.1
1201-00096 | 009-0167 | Ключ трубный рычажный Rothenberger 7.0111X зажим до 1 1/2" | шт | 2767.6 | 3265.77
1201-00097 | 009-0169 | Ключ трубный рычажный Rothenberger 7.0112Х зажим до 2" | шт | 4361.06 | 5146.05
1201-00093 | 009-0171 | Ключ трубный рычажный угловой 45° Rothenberger 7.0132Х зажим до 1" | шт | 2212.34 | 2610.56
1201-00094 | 009-0170 | Ключ трубный рычажный угловой 45° Rothenberger 7.0133Х зажим до 1 1/2" | шт | 3036.55 | 3583.13
1201-00100 | 009-0157 | Ключ трубный рычажный угловой 45° SUPER S Rothenberger 7.0121X зажим до 1/2" | шт | 1751.57 | 2066.85
1201-00098 | 009-0156 | Ключ трубный рычажный угловой 45° SUPER S Rothenberger 7.0122Х зажим до 1" | шт | 2096.66 | 2474.06
1201-00099 | 009-0155 | Ключ трубный рычажный угловой 45° SUPER S Rothenberger 7.0123X зажим до 1 1/2" | шт | 2839.72 | 3350.87
1201-00101 | 009-0158 | Ключ трубный рычажный угловой 45° SUPER S Rothenberger 7.0124X зажим до 2" | шт | 4528.79 | 5343.97
1201-00003 | 009-0159 | Ключ трубный рычажный №0 5-25мм ГОСТ 18981-73 | шт | 203.8 | 240.48
1201-00002 | 009-0160 | Ключ трубный рычажный №1 10-36 мм ГОСТ 18981-73 | шт | 209.4 | 247.09
1201-00124 | 009-0161 | Ключ трубный рычажный №2 20-50мм ГОСТ 18981-73 | шт | 258.2 | 304.68
1201-00127 | 009-0163 | Ключ трубный рычажный №3 20-63мм ГОСТ 18981-73 | шт | 467.5 | 551.65
1201-00125 | 009-0165 | Ключ трубный рычажный №4 25-90мм ГОСТ 18981-73 | шт | 877.8 | 1035.8
1201-00126 | 009-0166 | Ключ трубный рычажный №5 32-120мм ГОСТ 18981-73 | шт | 1563.74 | 1845.21
1201-00079 | 009-0172 | Ключ трубный цепной 4" R/L Rothenberger 7.0235 захват до 115мм | шт | 2406.1 | 2839.2
1201-00295 | 009-0022 | Круг отрезн 200х2,5-4х22мм ГОСТ 21963-82 | шт | 31.04 | 36.63
1201-00179 | 009-0016 | Круг отрезной 115х2,5-4х22 ГОСТ 21963-82 | шт | 13.93 | 16.44
1201-00168 | 009-0017 | Круг отрезной 125х2,5-4х22 ГОСТ 21963-82 | шт | 15.68 | 18.5
1201-00170 | 009-0018 | Круг отрезной 150х2,5-4х22 ГОСТ 21963-82 | шт | 19.1 | 22.54
1201-00171 | 009-0019 | Круг отрезной 150х2,5-4х32 ГОСТ 21963-82 | шт | 22.25 | 26.26
1201-00172 | 009-0020 | Круг отрезной 180х2,5-4х22 ГОСТ 21963-82 | шт | 24.8 | 29.26
1201-00174 | 009-0024 | Круг отрезной 230х2,5-4х22 ГОСТ 21963-82 | шт | 35.37 | 41.74
1201-00175 | 009-0025 | Круг отрезной 230х2,5-4х32 ГОСТ 21963-82 | шт | 36.08 | 42.57
1201-00176 | 009-0026 | Круг отрезной 250х2,5-4х22 ГОСТ 21963-82 | шт | 45.24 | 53.38
1201-00178 | 009-0028 | Круг отрезной 300х2,5-4х32 ГОСТ 21963-82 | шт | 60.99 | 71.97
1201-00167 | 009-0485 | Круг отрезной A60 125х0,8х22 ГОСТ 21963-82 | шт | 12.24 | 14.44
1201-00180 | 009-0031 | Круг шлифовальный 115х6-10х22мм арм ГОСТ 2424-83 | шт | 30.08 | 35.49
1201-00157 | 009-0286 | Кусачки боковые L=200мм ГОСТ 28037-89 | шт | 198 | 233.64
1201-00161 | 009-0236 | Линейка металлическая L=500мм ГОСТ 427-75 | шт | 65.99 | 77.87
1201-01071 | 009-0225 | Метчик с трубной резьбой G1" ГОСТ 3266-81 | шт | 788.23 | 930.11
1201-00134 | 009-0226 | Метчик с трубной резьбой G1"/2 ГОСТ 3266-81 | шт | 235 | 277.3
1201-00135 | 009-0228 | Метчик с трубной резьбой G3/4" ГОСТ 3266-81 | шт | 327.5 | 386.45
1201-00155 | 009-0295 | Молоток слесарн 0,8кг ГОСТ 2310-77 | шт | 298.65 | 352.41
1201-00081 | 009-0106 | Набор для сантехника SanicitSuper S1 Rothenberger 7.0600 | шт | 17847.46 | 21060
1201-00090 | 009-0223 | Набор отверток Rothenberger 32.3126 4 шлицевых, 2 крестовые, 1 индикатор напряжения | шт | 2611.19 | 3081.2
1201-00089 | 009-0222 | Набор отверток Rothenberger 73570 4 шлицевых, 2 крестовые | шт | 1971.15 | 2325.96
1201-00088 | 009-0224 | Набор шестигранников Rothenberger 32.1300 2-10мм | шт | 812.35 | 958.57
1201-00159 | 009-0221 | Набор шоферский №4 торцевые шестигранные головки | шт | 1117.26 | 1318.37
1201-00025 | 009-0212 | Нагреватель сменн Дн20 | шт | 223.1 | 263.26
1201-00026 | 009-0213 | Нагреватель сменн Дн25 | шт | 231.3 | 272.93
1201-00027 | 009-0214 | Нагреватель сменн Дн32 | шт | 272.7 | 321.79
1201-00028 | 009-0215 | Нагреватель сменн Дн40 | шт | 330.5 | 389.99
1201-00029 | 009-0216 | Нагреватель сменн Дн50 | шт | 462.7 | 545.99
1201-00197 | 009-0217 | Нагреватель сменн Дн63 | шт | 677.5 | 799.45
1201-00031 | 009-0366 | Нож для удаления фольги 20-25 | шт | 292.6 | 345.27
1201-00032 | 009-0367 | Нож для удаления фольги 32-40 | шт | 456.2 | 538.32
1201-00198 | 009-0368 | Нож для удаления фольги 50-63 | шт | 770 | 908.6
1201-00024 | 009-0140 | Нож для удаления фольги Дн 20 -25 | шт | 578.4 | 682.51
1201-00022 | 009-0142 | Нож для удаления фольги Дн 32-40 | шт | 727.1 | 857.98
1201-00023 | 009-0143 | Нож для удаления фольги Дн 50-63 | шт | 1255.9 | 1481.96
1201-00110 | 009-0196 | Ножницы для пластиковых труб Rocut Rothenberger 52000 0-42мм | шт | 3084.75 | 3640.01
1201-00112 | 009-0199 | Ножницы для пластиковых труб Rocut Rothenberger 55015 6-42мм регулируемые | шт | 4461.86 | 5264.99
1201-00111 | 009-0197 | Ножницы для пластиковых труб Rocut Rothenberger 55095Е 0-63мм | шт | 8097.46 | 9555
1201-00160 | 009-0289 | Ножницы для резки металла L=320мм ГОСТ 7210-75 | шт | 126.86 | 149.69
1201-00042 | 009-0395 | Ножницы для резки пл/труб Дн 14-35 Люкс STC 560 | шт | 427.91 | 504.93
1201-00041 | 009-0394 | Ножницы для резки пл/труб Дн 14-35 стандартные STC 555 | шт | 107.25 | 126.56
1201-00222 | 009-0393 | Ножницы для резки пл/труб Дн 14-42мм усиленные STC 550 14-42мм | шт | 191.52 | 225.99
1201-00191 | 009-0245 | Отвертка крестовая №1 ГОСТ 17199-88 | шт | 22.73 | 26.82
1201-00192 | 009-0246 | Отвертка крестовая №2 ГОСТ 17199-88 | шт | 26.2 | 30.92
1201-00193 | 009-0247 | Отвертка крестовая №3 ГОСТ 17199-88 | шт | 34.2 | 40.36
1201-00194 | 009-0248 | Отвертка крестовая №4 ГОСТ 17199-88 | шт | 60.54 | 71.44
1201-00187 | 009-0249 | Отвертка шлицевая №1 ГОСТ 17199-88 | шт | 16.19 | 19.1
1201-00188 | 009-0250 | Отвертка шлицевая №2 ГОСТ 17199-88 | шт | 23.64 | 27.89
1201-00189 | 009-0251 | Отвертка шлицевая №3 ГОСТ 17199-88 | шт | 43 | 50.74
1201-00190 | 009-0252 | Отвертка шлицевая №4 ГОСТ 17199-88 | шт | 41.54 | 49.02
1201-01080 | 008-0551 | Пистолет для герметика скелетообразный 310мл | шт | 99.4 | 117.29
1201-00139 | 009-0231 | Плашка с трубной резьбой Ду1" ГОСТ 9740-71 ГОСТ 9740-71 | шт | 243.5 | 287.33
1201-00137 | 009-0232 | Плашка с трубной резьбой Ду1/2" ГОСТ 9740-71 | шт | 85.45 | 100.83
1201-00138 | 009-0233 | Плашка с трубной резьбой Ду3/4" ГОСТ 9740-71 | шт | 133.3 | 157.29
1201-00140 | 009-0280 | Плашкодержатель Ду1/2"-1" б/комплекта со съемной рукояткой | шт | 546.6 | 644.99
1201-00156 | 009-0290 | Плоскогубцы L=200мм ГОСТ 7814-0083 | шт | 153.58 | 181.22
1201-00092 | 009-0253 | Плоскогубцы Rothenberger 32.4559 L=180мм | шт | 1630.68 | 1924.2
1201-00152 | 009-0009 | Полотно ножовочное 313х13х0,65мм ГОСТ 6645-86 | шт | 5.2 | 6.14
1201-00114 | 009-0008 | Полотно ножовочное Rothenberger 7.1213 L=300мм | шт | 149.83 | 176.8
1201-00226 | 009-0430 | Пресс PE-X ручной Дн16,20,25 Uponor 1004064 в комплекте | шт | 16834.75 | 19865.01
1201-00230 | 009-0439 | Пресс для PE-X 6 бар аккумуляторн Дн16,20,25 Uponor 1057166 М12 в комплекте | шт | 34755.08 | 41010.99
1201-00231 | 009-0434 | Пресс для PE-X 6 бар аккумуляторн Дн20,25,32 Uponor 1057169 М18 в комплекте | шт | 52164.41 | 61554
1201-00213 | 009-0379 | Пресс для мп гидравлический Дн16,20,26,32 STC 515 в комплекте | шт | 9890.09 | 11670.31
1201-00211 | 009-0376 | Пресс для мп ручной Дн16,20,26 STC 500 в комплекте | шт | 5446.83 | 6427.26
1201-00212 | 009-0377 | Пресс для мп ручной усиленный Дн16,20,26,32 STC 505 в комплекте | шт | 8775.99 | 10355.67
1201-00038 | 009-0397 | Пружина для мп внутренн Дн16 STC 570 | шт | 103.68 | 122.34
1201-00040 | 009-0399 | Пружина для мп внутренн Дн26 STC 570 | шт | 252.72 | 298.21
1201-00220 | 009-0400 | Пружина для мп внутренн Дн32 STC 570 | шт | 491.96 | 580.51
1201-00043 | 009-0401 | Пружина для мп наружн Дн16 STC 575 | шт | 161.74 | 190.85
1201-00044 | 009-0402 | Пружина для мп наружн Дн20 STC 575 | шт | 265.1 | 312.82
1201-00045 | 009-0403 | Пружина для мп наружн Дн26 STC 575 | шт | 452.36 | 533.78
1201-00046 | 009-0404 | Пружина для мп наружн Дн32 STC 575 | шт | 688.32 | 812.22
1201-00113 | 009-0066 | Рамка для ножовочного полотна Rothenberger 7.1206 в комплекте | шт | 1025.22 | 1209.76
1201-00153 | 009-0292 | Рамка для ножовочного полотна в комплекте ГОСТ 6920-0011 | шт | 66.9 | 78.94
1201-00299 | 009-0486 | Расширитель для PE-Xa аккумуляторн Дн20-25-32 Uponor 1057170 М18 10бар в комплекте | шт | 52164.41 | 61554
1201-00291 | 009-0488 | Расширитель для PEXa Q&E аккумуляторн Дн16-20-25 Uponor 1057167 М12 10бар | шт | 34755.08 | 41010.99
1201-00165 | 009-0238 | Рулетка 10м ГОСТ 7502-89 | шт | 185.4 | 218.77
1201-00164 | 009-0241 | Рулетка 5 метров ГОСТ 7502-89 | шт | 177 | 208.86
1201-00086 | 009-0067 | Спираль прочистная Rothenberger 72441 22мм L=4,5м | шт | 3781.02 | 4461.6
1201-00184 | 009-0181 | Спираль прочистная ДКТ-202-02 L=25м в контейнере | шт | 13486.66 | 15914.26
1201-00185 | 009-0182 | Спираль прочистная ДКТ-202-03 L=20м в бухте | шт | 4767.22 | 5625.32
1201-00004 | 009-0183 | Спираль прочистная ДКТ-202-04 L=10м в бухте | шт | 3347.8 | 3950.4
1201-00005 | 009-0184 | Спираль прочистная ДКТ-202-05 L=10м в бухте | шт | 3026.45 | 3571.21
1201-00006 | 009-0185 | Спираль прочистная ДКТ-202-06 L=5м в бухте | шт | 2456.1 | 2898.2
1201-00008 | 009-0186 | Спираль прочистная ДКТ-202-07 L=5м в бухте | шт | 932.9 | 1100.82
1201-00186 | 009-0187 | Спираль прочистная ДКТ-А L=25м в бухте | шт | 6534.7 | 7710.95
1201-00056 | 009-0438 | Степлер для крепления пластиковых труб Дн 14-20мм Uponor 1002295 L=700мм | шт | 11919.49 | 14065
1201-00154 | 009-0256 | Тиски слесарн поворотные с параллельным захватом 140мм ГОСТ 4045-75 | шт | 5008.79 | 5910.37
1201-00009 | 009-0405 | Трос сантехнический 6мм L=2,0м с рукояткой вращения | шт | 74.7 | 88.15
1201-00010 | 009-0188 | Трос сантехнический 6мм L=2,5м с рукояткой вращения | шт | 83.8 | 98.88
1201-00012 | 009-0189 | Трос сантехнический 6мм L=3,5м с рукояткой вращения | шт | 103.9 | 122.6
1201-00011 | 009-0406 | Трос сантехнический 6мм L=3м с рукояткой вращения | шт | 94.8 | 111.86
1201-00013 | 009-0407 | Трос сантехнический 6мм L=4,0м с рукояткой вращения | шт | 113 | 133.34
1201-00014 | 009-0190 | Трос сантехнический 6мм L=5м с рукояткой вращения | шт | 123.9 | 146.2
1201-00015 | 009-0408 | Трос сантехнический 6мм L=7,0м с рукояткой вращения | шт | 160.3 | 189.15
1201-00016 | 009-0411 | Трос сантехнический 9мм L=10м с рукояткой вращения | шт | 342.5 | 404.15
1201-00017 | 009-0191 | Трос сантехнический 9мм L=15м с рукояткой вращения | шт | 513.8 | 606.28
1201-00018 | 009-0409 | Трос сантехнический 9мм L=4,0м с рукояткой вращения | шт | 178.6 | 210.75
1201-00019 | 009-0192 | Трос сантехнический 9мм L=5м с рукояткой вращения | шт | 189.5 | 223.61
1201-00020 | 009-0410 | Трос сантехнический 9мм L=7,0м с рукояткой вращения | шт | 246 | 290.28
1201-00021 | 009-0193 | Трос сантехнический 9мм L=9,0м с рукояткой вращения | шт | 304.3 | 359.07
1201-00145 | 009-0085 | Трубогиб Ду15,20,25,32,40 MATRIX Rothenberger с гидроприводом ТГ-1 | шт | 10387.8 | 12257.6
1201-00146 | 009-0086 | Трубогиб Ду15,20,25,32,40,50 Rothenberger с гидроприводом ТГ-2 | шт | 18036.1 | 21282.6
1201-00141 | 009-0090 | Трубогиб ручной Ду1/2"-1" горизонтальный | шт | 2349.48 | 2772.39
1201-00150 | 009-0148 | Трубоприжим для труб Ду10-100 с жесткой рамкой | шт | 1347.79 | 1590.39
1201-00151 | 009-0150 | Трубоприжим для труб Ду15-80 с жесткой рамкой | шт | 1399.95 | 1651.94
1201-00072 | 009-0202 | Труборез для мп 35MSR Rothenberger 7.0108 16-35 | шт | 2062.37 | 2433.6
1201-00078 | 009-0206 | Труборез для стали ручной Super Rothenberger 7.0040 1 1/4" 10-40мм | шт | 3849.76 | 4542.72
1201-01035 | 009-0492 | Труборез ручной для труб PE-X 14-25мм Uponor 1001369 | шт | 1330.51 | 1570
1201-00091 | 009-0242 | Уровень аллюминиевый Rothenberger 255060 L=600мм | шт | 1218.47 | 1437.79
1201-00083 | 009-0194 | Устройство для прочистки труб Rospi8H+E Rothenberger 72095 L=7,5м с ручным приводом | шт | 10796.61 | 12740
1201-00166 | 009-0243 | Штангенциркуль ШЦ-1 125мм 2 класс ГОСТ 166-80 | шт | 336 | 396.48
Товарная категория - Сварочное оборудование
1202-00029 | 024-0015 | Баллон ацетиленовый 40л ГОСТ 949-73 | шт | 3450 | 4071
1202-00024 | 009-0042 | Баллон газовый SuperGaz C200 190мл пропан-бутан Rothenberger 35900-B | шт | 139.97 | 165.16
1202-00020 | 024-0017 | Баллон кислородный 40л ГОСТ 949-73 | шт | 4175.8 | 4927.44
1202-00021 | 024-0018 | Баллон пропановый 50л ГОСТ 15860-84 | шт | 2135.56 | 2519.96
1202-00019 | 024-0051 | Генератор ацетиленовый АСП-10 ТУ 3645-016-53149699-2001 | шт | 10369.48 | 12235.99
1202-00030 | 024-0019 | Горелка ацетилено-кислородная Г2 Малютка рукав 6,3мм ГОСТ 1077-79 | шт | 1235.1 | 1457.42
1202-00010 | 024-0022 | Горелка ацетилено-кислородная ГС-3 (Г3) рукав 9мм ГОСТ 1077-79 | шт | 917.8 | 1083
1202-00032 | 024-0023 | Горелка пропановая ГЗУ-3 рукав 6,3мм ГОСТ 1077-79 | шт | 788.2 | 930.08
1202-00093 | 024-0052 | Кабель сварочный КГ 1х25 ГОСТ 6731-77 | м | 97.13 | 114.61
1202-00022 | 024-0053 | Кабель сварочный КГ 1х35 ГОСТ 6731-77 | м | 119.52 | 141.03
1202-00018 | 024-0032 | Клапан кислородный балонный ВК-94 ГОСТ 949-73 | шт | 535.18 | 631.51
1202-00038 | 024-0076 | Клемма-зажим заземления для кабеля 1х25 1х35 1х35 1х50 | шт | 263.4 | 310.81
1202-00039 | 024-0002 | Очки газосварщика ГОСТ 12.4013-75 | шт | 43.1 | 50.86
1202-00040 | 024-0075 | Переходник алюминий универсал 6,3х9,0мм | шт | 73.53 | 86.77
1202-00041 | 024-0003 | Перчатки хлопок №18 ГОСТ 5007-87 вязаные с покрытием (пара) | шт | 10.58 | 12.48
1202-00043 | 024-0005 | Перчатки хлопок №22 ГОСТ 5007-87 вязаные с покрытием (пара) | шт | 11.49 | 13.56
1202-00002 | 024-0056 | Проволока сталь сварочная СВ-08А 3мм | кг | 40.31 | 47.57
1202-00094 | 024-0057 | Проволока сталь сварочная СВ-08А 4мм | кг | 43.98 | 51.9
1202-00006 | 024-0029 | Редуктор ацетиленовый БАО-5-1,5 рукав 9мм ГОСТ 13861 | шт | 769.51 | 908.02
1202-00016 | 024-0030 | Редуктор ацетиленовый БАО-5-КР1 рукав 9мм ГОСТ 13861 | шт | 895.69 | 1056.91
1202-00005 | 024-0034 | Редуктор кислородный БКО-50-12,5 рукав 9мм ГОСТ 13861 | шт | 763.93 | 901.44
1202-00045 | 024-0036 | Редуктор кислородный БКО-50-КР-1 рукав 9мм ГОСТ 13861 | шт | 1064.16 | 1255.71
1202-00004 | 024-0039 | Редуктор пропано-бутановый БПО-5-3 рукав 9мм ГОСТ 13861 | шт | 500.33 | 590.39
1202-00015 | 024-0040 | Редуктор пропано-бутановый БПО-5-КР-1 рукав 9мм ГОСТ 13861 | шт | 618.89 | 730.29
1202-00001 | 024-0041 | Редуктор пропановый бытов РДГС ГОСТ 21805 | шт | 164.75 | 194.41
1202-00009 | 024-0047 | Резак ацетиленовый РС-2А (Р2А) рукав 9мм ГОСТ 5191-79 | шт | 1040.92 | 1228.29
1202-00011 | 024-0048 | Резак пропановый РЗП рукав 9мм ГОСТ 5191-79 | шт | 1233.25 | 1455.24
1202-00007 | 024-0059 | Рукав резина для газовой сварки Ру20 6,3мм | м | 27.68 | 32.66
1202-00008 | 024-0060 | Рукав резина для газовой сварки Ру20 9мм | м | 36.18 | 42.69
1202-00014 | 024-0006 | Рукавицы брезент ГОСТ 12.4.010-75 пара | шт | 32.8 | 38.7
1202-00013 | 024-0007 | Рукавицы хлопок легкие ГОСТ 12.4.010-75 пара | шт | 21.5 | 25.37
1202-00012 | 024-0008 | Стекло ТИСС №4 52х102х3мм ГОСТ 12.4.010-75 | шт | 9.98 | 11.78
1202-00049 | 024-0012 | Щиток пластик электросварщика с наголовником тип НН | шт | 95.27 | 112.42
1202-00050 | 024-0074 | Электрододержатель ЭД-31М | шт | 266.95 | 315
1202-00054 | 024-0063 | Электроды синяя обмазка МР-3С 3мм ГОСТ 9466-75 | кг | 67.29 | 79.4
1202-00052 | 024-0061 | Электроды синяя обмазка МР-3С 3мм ГОСТ 9466-75 ЛЭЗ | кг | 84.49 | 99.7
1202-00055 | 024-0064 | Электроды синяя обмазка МР-3С 4мм ГОСТ 9466-75 | кг | 66.36 | 78.3
1202-00053 | 024-0062 | Электроды синяя обмазка МР-3С 4мм ГОСТ 9466-75 ЛЭЗ | кг | 83.3 | 98.29
1202-00057 | 024-0070 | Электроды УОНИ 13/55 3мм ГОСТ 9466-75 | кг | 66.93 | 78.98
1202-00023 | 024-0071 | Электроды УОНИ 13/55 4мм ГОСТ 9466-75 | кг | 67.32 | 79.44
Внимание. Прайс-лист не является публичной офертой, цены могут корректироваться. Уточняйте цены у менеджеров отделов продаж по тел: +7 (495) 505-40-25

## Нетипичный товар
Прайс-лист ООО ТСК «МОСЧЕРМЕТ» на 05.04.2015 г.
Все цены указаны на условиях предоплаты. В зависимости от условий заказа предусмотрена система скидок. Уточняйте цены у менеджеров отделов продажи по телефону: +7 (495) 505-40-25
Вернуться к содержанию
Номенкл. Номер | Новый Н/Н | Название | Ед. изм. | Цена, руб. без НДС | Цена, руб. с НДС
Товарная категория - Нетипичный товар
1701-00117 | 017-3433 | Бокс демонстрационный краны шаровыеSTC | шт | 830.51 | 980
Внимание. Прайс-лист не является публичной офертой, цены могут корректироваться. Уточняйте цены у менеджеров отделов продаж по тел: +7 (495) 505-40-25