## Оглавление
Прайс-лист ООО «Терминус» от 01.04.2016 г.
1 | Регулирующие клапаны КПСР, Sauter | >>>
2 | Регулирующие клапаны КЗР Этон | >>>
3 | Регуляторы давления прямого действия КПСР, LDM | >>>
4 | Регуляторы температуры | >>>
5 | Пилотные клапаны/регуляторы АСТА | >>>
6 | Циркуляционные насосы IMP Pumps | >>>
7 | Циркуляционные насосы LEO (бытовые и in-line) | >>>
8 | Насосы для водоснабжения LEO | >>>
9 | Запорная арматура (вентили, задвижки, обратные клапаны) | >>>
10 | Шаровые краны Temper | >>>
11 | Шаровые краны стальные КШ, КШу, КШГ, КШГу | >>>
12 | Регуляторы температуры (контроллеры) РТ-2010, РТ-2012 | >>>
13 | Приборы учета тепла Термотроник | >>>
14 | Кожухотрубные змеевиковые теплообменники Artpol-Therm | >>>
15 | Реквизиты ООО «Терминус» | >>>
Мы в соцсетях:
http://vk.com/therminus
http://vk.com/armatura_i_teplo
www.facebook.com/therminus.kpsr
Настоящее предложение не является офертой. ООО "Терминус" оставляет за собой право изменять указанные в данном прайс-листе цены без предварительного уведомления об этом потребителей.
Условия оплаты: 100% предоплата, либо 50% - предоплата, 50% по факту готовности продукции к отгрузке.
Доставка по РФ осуществляется транспортными компаниями либо со склада ООО "Терминус", либо со складов предприятий-производителей.

## Регулирующие клапаны
Регулирующие клапаны КПСР Групп (РБ)
Вернуться в оглавление
Запорно-регулирующие клапаны КПСР серия 100, чугун, электропривод Regada (25ч945п)
- разгруженная конструкция (поршневая разгрузка)
- сменные плунжеры позволяют подбирать Kv прямо на объекте без демонтажа клапана
- бесшумная работа (есть протокол испытаний на соответствие СанПин №115 "Шум на рабочих местах, в транспортных средствах, помещениях жилых, общественных зданий и на территории жилой застройки"
- возможность изготовления под приводы Regada, AUMA, Sauter, Honeywell, Danfoss
| DN | PN | Наименование | Цена, руб. с НДС
| 15 | 16 | КПСР 1-15-ХХХ-1.1100-СЧ-1,6-1-150-У-ТС | 37996
| 20 |  | КПСР 1-20-ХХХ-1.1100-СЧ-1,6-1-150-У-ТС | 38704
| 25 |  | КПСР 1-25-ХХХ-1.1100-СЧ-1,6-1-150-У-ТС | 39412
| 32 |  | КПСР 1-32-ХХХ-1.1100-СЧ-1,6-1-150-У-ТС | 42716
| 40 |  | КПСР 1-40-ХХХ-1.1100-СЧ-1,6-1-150-У-ТС | 43660
| 50 |  | КПСР 1-50-ХХХ-1.1200-СЧ-1,6-1-150-У-ТС | 44486
| 65 |  | КПСР 1-65-ХХХ-1.1100-СЧ-1,6-1-150-У-ТС | 56168
| 80 |  | КПСР 1-80-ХХХ-1.1200-СЧ-1,6-1-150-У-ТС | 60180
| 100 |  | КПСР 1-100-ХХХ-1.1200-СЧ-1,6-1-150-У-ТС | 71390
| 125 |  | КПСР 1-125-ХХХ-1.1300-СЧ-1,6-1-150-У-ТС | 122838
| 150 |  | КПСР 1-150-ХХХ-1.1400-СЧ-1,6-1-150-У-ТС | 189980
| 200 |  | КПСР 1-200-ХХХ-1.1400-СЧ-1,6-1-150-У-ТС | 242726
| 250 |  | КПСР 1-250-ХХХ-1.1400-СЧ-1,6-1-150-У-ТС | 353528
ХХХ — прокускная способность Kvs
Запорно-регулирующие клапаны КПСР серия 200, высокопрочный чугун, электропривод Regada
| DN | PN | Наименование | Цена, руб. с НДС
| 15 |  | КПСР 1-15-ХХХ-1.1100-ВЧ-2,5-1-220-У-ТС | 43660
| 20 | 25 | КПСР 1-20-ХХХ-1.1100-ВЧ-2,5-1-220-У-ТС | 44486
| 25 |  | КПСР 1-25-ХХХ-1.1100-ВЧ-2,5-1-220-У-ТС | 45312
| 32 |  | КПСР 1-32-ХХХ-1.1100-ВЧ-2,5-1-220-У-ТС | 47082
| 40 |  | КПСР 1-40-ХХХ-1.1100-ВЧ-2,5-1-220-У-ТС | 47908
| 50 |  | КПСР 1-50-ХХХ-1.1200-ВЧ-2,5-1-220-У-ТС | 48498
| 65 |  | КПСР 1-65-ХХХ-1.1100-ВЧ-2,5-1-220-У-ТС | 60416
| 80 |  | КПСР 1-80-ХХХ-1.1200-ВЧ-2,5-1-220-У-ТС | 63956
| 100 |  | КПСР 1-100-ХХХ-1.1200-ВЧ-2,5-1-220-У-ТС | 73868
| 125 |  | КПСР 1-125-ХХХ-1.1300-ВЧ-2,5-1-220-У-ТС | 154226
| 150 |  | КПСР 1-150-ХХХ-1.1400-ВЧ-2,5-1-220-У-ТС | 228802
| 200 |  | КПСР 1-200-ХХХ-1.1400-ВЧ-2,5-1-220-У-ТС | 313998
| 250 |  | КПСР 1-250-ХХХ-1.1400-ВЧ-2,5-1-220-У-ТС | 391996
ХХХ — прокускная способность Kvs
Запорно-регулирующие клапаны КПСР серия 210, сталь, электропривод Regada
| DN | PN | Наименование | Цена, руб. с НДС
| 15 | 40 | КПСР 1-15-ХХХ-0-СТ-4,0-1-260-У-ТС | 46964
| 20 |  | КПСР 1-20-ХХХ-0-СТ-4,0-1-260-У-ТС | 47318
| 25 |  | КПСР 1-25-ХХХ-0-СТ-4,0-1-260-У-ТС | 49914
| 32 |  | КПСР 1-32-ХХХ-0-СТ-4,0-1-260-У-ТС | 55106
| 40 |  | КПСР 1-40-ХХХ-0-СТ-4,0-1-260-У-ТС | 55696
| 50 |  | КПСР 1-50-ХХХ-0-СТ-4,0-1-260-У-ТС | 72334
| 65 |  | КПСР 1-65-ХХХ-0-СТ-4,0-1-260-У-ТС | 75284
| 80 |  | КПСР 1-80-ХХХ-0-СТ-4,0-1-260-У-ТС | 89444
| 100 |  | КПСР 1-100-ХХХ-0-СТ-4,0-1-260-У-ТС | 100418
| 125 |  | КПСР 1-125-ХХХ-0-СТ-4,0-1-260-У-ТС | 158946
| 150 |  | КПСР 1-150-ХХХ-0-СТ-4,0-1-260-У-ТС | 251104
ХХХ — прокускная способность Kvs
Трехходовые клапаны КССР серия 100, чугун, электропривод Regada
| DN | PN | Наименование | Цена, руб. с НДС
| 15 | 16 | КССР 1-15-ХХХ-1.1100-СЧ-1,6-1-150-У | 41772
| 20 |  | КССР 1-20-ХХХ-1.1100-СЧ-1,6-1-150-У | 42480
| 25 |  | КССР 1-25-ХХХ-1.1100-СЧ-1,6-1-150-У | 43188
| 32 |  | КССР 1-32-ХХХ-1.1100-СЧ-1,6-1-150-У | 44840
| 40 |  | КССР 1-40-ХХХ-1.1100-СЧ-1,6-1-150-У | 48616
| 50 |  | КССР 1-50-ХХХ-1.1200-СЧ-1,6-1-150-У | 52864
| 65 |  | КССР 1-65-ХХХ-1.1200-СЧ-1,6-1-150-У | 68204
| 80 |  | КССР 1-80-ХХХ-1.1200-СЧ-1,6-1-150-У | 74222
| 100 |  | КССР 1-100-ХХХ-1.1200-СЧ-1,6-1-150-У | 138414
ХХХ — прокускная способность Kvs
Регулирующие клапаны резьбовые Sauter (Швейцария)
Вернуться в оглавление
Двухходовые регулирующие клапаны резьбовые Sauter VUN (равнопроцентная хар-ка) с электроприводом AVM105F100 (250Н, 8мм, 30сек., 230V)
| DN | PN | Наименование | Цена, Евро с НДС
| 15 |  | VUN015 + AVM105F100 | 25840
| 20 |  | VUN020 + AVM105F100 | 26600
| 25 |  | VUN025 + AVM105F100 | 28120
| 32 |  | VUN032 + AVM105F100 | 32388
| 40 |  | VUN040 + AVM105F100 | 35416
| 50 |  | VUN050 + AVM105F100 | 59586
Двухходовые регулирующие клапаны резьбовые Sauter VUN (равнопроцентная хар-ка) с электроприводом AVM115F120 (500Н, 8мм, 120сек., 230V)
| DN | PN | Наименование | Цена, Евро с НДС
| 15 |  | VUN015 + AVM115F120 | 27038
| 20 |  | VUN020 + AVM115F120 | 27740
| 25 |  | VUN025 + AVM115F120 | 29336
| 32 |  | VUN032 + AVM115F120 | 32680
| 40 |  | VUN040 + AVM115F120 | 36632
| 50 |  | VUN050 + AVM115F120 | 51072
Трехходовые регулирующие клапаны резьбовые Sauter BUN (равнопроцентная хар-ка) с электроприводом AVM105F100 (250Н, 8мм, 30сек., 230V)
| DN | PN | Наименование | Цена, Евро с НДС
| 15 |  | BUN015 + AVM105F100 | 25840
| 20 |  | BUN020 + AVM105F100 | 26600
| 25 |  | BUN025 + AVM105F100 | 28120
| 32 |  | BUN032 + AVM105F100 | 31388
| 40 |  | BUN040 + AVM105F100 | 35416
| 50 |  | BUN050 + AVM105F100 | 49856
Трехходовые регулирующие клапаны резьбовые Sauter BUN (равнопроцентная хар-ка) с электроприводом AVM115F120 (500Н, 8мм, 120сек., 230V)
| DN | PN | Наименование | Цена, Евро с НДС
| 15 |  | BUN015 + AVM115F120 | 27038
| 20 |  | BUN020 + AVM115F120 | 27740
| 25 |  | BUN025 + AVM115F120 | 29336
| 32 |  | BUN032 + AVM115F120 | 32680
| 40 |  | BUN040 + AVM115F120 | 36632
| 50 |  | BUN050 + AVM115F120 | 51072
Вернуться в оглавление

## Клапаны КЗР Этон
Регулирующие клапаны КЗР Этон (РБ)
Вернуться в оглавление
Оснащены электроприводом МЭП-3500 на базе шагового двигателя.
- Усилие на штоке — 3500 Н
- Ход штока, мм — от 2 до 30 с постоянной регулировкой
- Скорость перемещения штока, мм/сек — 4, 13, 16, 20 (настраиваемая на приводе)
- Токовый датчик положения (4-20 мА)
Клапан запорно-регулирующий КЗР ХХ/ХХ, (25ч945нж)
| DN, мм | Kvy, м3/час | Наименование | Цена, руб. с НДС
| 15 | 1 | КЗР-15-1.Б | 28862.8
|  | 1.6 | КЗР-15-1,6.Б
| 20 | 1.6 | КЗР-20/10.Б | 28933.6
|  | 2.5 | КЗР-20/20.Б
4
6.3
| 25 | 1.6 | КЗР-25/6,5.Б | 30196.2
|  | 2.5 | КЗР-25/8.Б
|  | 4 | КЗР-25/12.Б
|  | 6.3 | КЗР-25/17.Б
|  | 8.4 | КЗР-25/24,5.Б
10
| 32 | 6.3 | КЗР-32/16.Б | 33228.8
|  | 10 | КЗР-32/23.Б
|  | 16 | КЗР-32/29.Б
|  | 20 | КЗР-32/31,5.Б
| 40 | 10 | КЗР-40/17,5.Б | 33972.2
|  | 16 | КЗР-40/28.Б
|  | 25 | КЗР-40/40.Б
| 50 | 10 | КЗР-50/17,5.Б | 34656.6
|  | 14 | КЗР-50/20.Б
|  | 19 | КЗР-50/28.Б
|  | 24 | КЗР-50/30.Б
|  | 36 | КЗР-50/40.Б
|  | 40 | КЗР-50/49,5.Б
| 65 | 25 | КЗР-65/30.Б | 43601
|  | 40 | КЗР-65/47.Б
|  | 50 | КЗР-65/64,5.Б
63
| 80 | 36 | КЗР-80/37.Б | 50822.6
|  | 40 | КЗР-80/40.Б
|  | 50 | КЗР-80/47.Б
|  | 63 | КЗР-80/55.Б
|  | 100 | КЗР-80/76.Б
| 100 | 63 | КЗРр-100/95.Б разгруженный затвор | 63342.4
80
100
125
| 125 | 100 | КЗРр-125/120.Б разгруженный затвор | 86654.8
125
160
200
| 150 | 100 | КЗРр-150/145.Б разгруженный затвор | 138142.6
160
200
280
Вернуться в оглавление

## Регуляторы давления
Регуляторы давления прямого действия КПСР Групп (РБ)
Вернуться в оглавление
- замена задатчика (для изменения диапазона) без демонтажа регулятора с трубопровода.
- бесшумная работа (есть протокол испытаний на соответствие СанПин №115 "Шум на рабочих местах, в транспортных средствах, помещениях жилых, общественных зданий и на территории жилой застройки"
Регуляторы давления и перепада давления РА серия 100, серый чугун, фланцевый, Т= до 150°С, (исполнение с корпусными деталями из ВЧ40 на PN25 - по запросу)
| DN | PN | Наименование | Цена, руб. с НДС
| 15 | 16 | РА-Х 15-ХХХ-Y-СЧ-1,6-150-У-ТС | 39823
| 20 |  | РА-Х 20-ХХХ-Y-СЧ-1,6-150-У-ТС | 40835
| 25 |  | РА-Х 25-ХХХ-Y-СЧ-1,6-150-У-ТС | 41679
| 32 |  | РА-Х 32-ХХХ-Y-СЧ-1,6-150-У-ТС | 45054
| 40 |  | РА-Х 40-ХХХ-Y-СЧ-1,6-150-У-ТС | 48597
| 50 |  | РА-Х 50-ХХХ-Y-СЧ-1,6-150-У-ТС | 51297
| 65 |  | РА-Х 65-ХХХ-Y-СЧ-1,6-150-У-ТС | 55515
| 80 |  | РА-Х 80-ХХХ-Y-СЧ-1,6-150-У-ТС | 65809
| 100 |  | РА-Х 100-ХХХ-Y-СЧ-1,6-150-У-ТС | 83189
| 125 |  | РА-Х 125-ХХХ-Y-СЧ-1,6-150-У-ТС | 135161
| 150 |  | РА-Х 150-ХХХ-Y-СЧ-1,6-150-У-ТС | 337480
| 200 |  | РА-Х 200-ХХХ-Y-СЧ-1,6-200-У-ТС | 714614
Х — модель регулятора: А - "после себя", В - "до себя", М - перепада давления
ХХХ — прокускная способность Kvs
Y — диапазон настройки
Регуляторы давления пара РА-А "после себя" серия 200, высокопрочный чугун, фланцевый, Т= до 220°С, (исполнение с корпусными деталями из СЧ20 на PN16 - по запросу)
| DN | PN | Наименование | Цена, руб. с НДС
| 15 | 25 | РА-А 15-ХХХ-Y-ВЧ-2,5-220-У-ТС | 69502
| 20 |  | РА-А 20-ХХХ-Y-ВЧ-2,5-220-У-ТС | 70210
| 25 |  | РА-А 25-ХХХ-Y-ВЧ-2,5-220-У-ТС | 71154
| 32 |  | РА-А 32-ХХХ-Y-ВЧ-2,5-220-У-ТС | 73042
| 40 |  | РА-А 40-ХХХ-Y-ВЧ-2,5-220-У-ТС | 78588
| 50 |  | РА-А 50-ХХХ-Y-ВЧ-2,5-220-У-ТС | 81066
| 65 |  | РА-А 65-ХХХ-Y-ВЧ-2,5-220-У-ТС | 93338
| 80 |  | РА-А 80-ХХХ-Y-ВЧ-2,5-220-У-ТС | 108206
| 100 |  | РА-А 100-ХХХ-Y-ВЧ-2,5-220-У-ТС | 122012
| 125 |  | РА-А 125-ХХХ-Y-ВЧ-2,5-220-У-ТС | 207326
| 150 |  | РА-А 150-ХХХ-Y-ВЧ-2,5-220-У-ТС | 398132
ХХХ — прокускная способность Kvs
Y — диапазон настройки
Регуляторы давления прямого действия LDM (Чехия)
Регуляторы давления «после себя» тип RD102V, резьбовой
| DN | PN | Наименование | Цена, Евро. с НДС
| 15 | 16 | RD102V-15 | 27588
| 20 |  | RD102V-20 | 28120
| 25 |  | RD102V-25 | 30932
| 32 |  | RD102V-32 | 36632
| 40 |  | RD102V-40 | 45600
| 50 |  | RD102V-50 | 60800
Вернуться в оглавление

## Регуляторы температуры
Регуляторы температуры прямого действия
Вернуться в оглавление
Регуляторы температуры трехходовые фланцевые ТРЖ-М-1 (типовое применение: открытые системы ГВС)
| DN | PN | Наименование | Цена, руб. с НДС
| 20 | 10 | ТРЖ-М-1-20-(ХХХ)-Ф | 7480
| 25 |  | ТРЖ-М-1-25-(ХХХ)-Ф | 7980
| 32 |  | ТРЖ-М-1-32-(ХХХ)-Ф | 8480
| 40 |  | ТРЖ-М-1-40-(ХХХ)-Ф | 8980
| 50 |  | ТРЖ-М-1-50-(ХХХ)-Ф | 9480
ХХХ - диапазон настройки: 45-55, 55-65, 65-75, 75-85, 85-95
Регуляторы температуры трехходовые под приварку ТРЖ-М-1 (типовое применение: открытые системы ГВС)
| DN | PN | Наименование | Цена, руб. с НДС
| 20 | 10 | ТРЖ-М-1-20-(ХХХ)-П | 6380
| 25 |  | ТРЖ-М-1-25-(ХХХ)-П | 6680
| 32 |  | ТРЖ-М-1-32-(ХХХ)-П | 6980
| 40 |  | ТРЖ-М-1-40-(ХХХ)-П | 7280
| 50 |  | ТРЖ-М-1-50-(ХХХ)-П | 7580
ХХХ - диапазон настройки: 45-55, 55-65, 65-75, 75-85, 85-95
Вернуться в оглавление

## Пилотные клапаны АСТА
КЛАПАНЫ МЕМБРАННЫЕ АСТА СЕРИЯ Р01 С ПИЛОТНЫМ УПРАВЛЕНИЕМ
Вернуться в оглавление
КЛАПАН РЕДУКЦИОННЫЙ ПИЛОТНЫЙ / РЕГУЛЯТОР ДАВЛЕНИЯ "ПОСЛЕ СЕБЯ" АСТА СЕРИЯ Р01/02
PN 16 бар, корпус - серый чугун GG25, Тмакс=80 °С
| ТИП | DN | Kvs, м3/ч | Pвых бар | МАТЕРИАЛ | руб. с НДС | Цена, Евро без НДС | Курс+5% | НДС
| АСТА-Р01/02-050-78.0-Д-16-01-80-Ф | 50 | 78 | 1,5-10 | GG25 | 48144.2832 | 523.08 | 78 | 1.18
| АСТА-Р01/02-080-203.0-Д-16-01-80-Ф | 80 | 203 | 1,5-10 | GG25 | 64251.2832 | 698.08 | 78 | 1.18
| АСТА-Р01/02-100-217.0-Д-16-01-80-Ф | 100 | 217 | 1,5-10 | GG25 | 84209.2368 | 914.92 | 78 | 1.18
| АСТА-Р01/02-125-330.0-Д-16-01-80-Ф | 125 | 330 | 1,5-10 | GG25 | 136432.7328 | 1482.32 | 78 | 1.18
| АСТА-Р01/02-150-447.0-Д-16-01-80-Ф | 150 | 447 | 1,5-10 | GG25 | 154600.5084 | 1679.71 | 78 | 1.18
| АСТА-Р01/02-200-880.0-Д-16-01-80-Ф | 200 | 880 | 1,5-10 | GG25 | 238582.4064 | 2592.16 | 78 | 1.18
| АСТА-Р01/02-250-965.0-Д-16-01-80-Ф | 250 | 965 | 1,5-10 | GG25 | 385756.2072 | 4191.18 | 78 | 1.18
ПРИМЕЧАНИЕ : другие диапазоны давлений - по запросу
КЛАПАН ПЕРЕПУСКНОЙ / РЕГУЛЯТОР ДАВЛЕНИЯ "ДО СЕБЯ" ПИЛОТНОГО ТИП АСТА СЕРИЯ Р01/03
PN 16 бар, корпус - серый чугун GG25, Тмакс=80 °С
| ТИП | DN | Kvs, м3/ч | Pвых бар | МАТЕРИАЛ | руб. с НДС
| АСТА-Р01/03-050-78.0-Д-16-01-80-Ф | 50 | 78 | 2-12 | GG25 | 55778.0808 | 606.02 | 78 | 1.18
| АСТА-Р01/03-080-203.0-Д-16-01-80-Ф | 80 | 203 | 2-12 | GG25 | 61745.9544 | 670.86 | 78 | 1.18
| АСТА-Р01/03-100-217.0-Д-16-01-80-Ф | 100 | 217 | 2-12 | GG25 | 81418.584 | 884.6 | 78 | 1.18
| АСТА-Р01/03-125-330.0-Д-16-01-80-Ф | 125 | 330 | 2-12 | GG25 | 109493.5452 | 1189.63 | 78 | 1.18
| АСТА-Р01/03-150-447.0-Д-16-01-80-Ф | 150 | 447 | 2-12 | GG25 | 113111.6376 | 1228.94 | 78 | 1.18
| АСТА-Р01/03-200-880.0-Д-16-01-80-Ф | 200 | 880 | 2-12 | GG25 | 240314.5992 | 2610.98 | 78 | 1.18
| АСТА-Р01/03-250-965.0-Д-16-01-80-Ф | 250 | 965 | 2-12 | GG25 | 388510.9644 | 4221.11 | 78 | 1.18
ПРИМЕЧАНИЕ : другие диапазоны давлений - по запросу
КЛАПАН СОЛЕНОИДНЫЙ С ПИЛОТНЫМ УПРАВЛЕНИЕМ ТИП АСТА СЕРИЯ Р01/04
PN 16 бар, корпус - серый чугун GG25, Тмакс=80 °С
| ТИП | DN | Kvs, м3/ч | Pвых бар | МАТЕРИАЛ | руб. с НДС
| АСТА-Р01/04НЗ-050-78.0-Д-16-01-80-Ф | 50 | 78 | 16 | GG25 | 19818.9732 | 215.33 | 78 | 1.18
| АСТА-Р01/04НЗ-080-203.0-Д-16-01-80-Ф | 80 | 203 | 16 | GG25 | 39472.2744 | 428.86 | 78 | 1.18
| АСТА-Р01/04НЗ-100-217.0-Д-16-01-80-Ф | 100 | 217 | 16 | GG25 | 47075.6988 | 511.47 | 78 | 1.18
| АСТА-Р01/04НЗ-125-330.0-Д-16-01-80-Ф | 125 | 330 | 16 | GG25 | 93507.1176 | 1015.94 | 78 | 1.18
| АСТА-Р01/04НЗ-150-447.0-Д-16-01-80-Ф | 150 | 447 | 16 | GG25 | 132814.6404 | 1443.01 | 78 | 1.18
| АСТА-Р01/04НЗ-200-880.0-Д-16-01-80-Ф | 200 | 880 | 16 | GG25 | 231422.6148 | 2514.37 | 78 | 1.18
| АСТА-Р01/04НЗ-250-965.0-Д-16-01-80-Ф | 250 | 965 | 16 | GG25 | 383064.9576 | 4161.94 | 78 | 1.18
ПРИМЕЧАНИЕ : DN300-600, другие диапазоны давлений - по запросу
КЛАПАН ПОПЛАВКОВЫЙ С ПИЛОТНЫМ УПРАВЛЕНИЕМ ТИП АСТА СЕРИЯ Р01/06
PN 16 бар, корпус - серый чугун GG25, Тмакс=80 °С
| ТИП | DN | Kvs, м3/ч | Pвых бар | МАТЕРИАЛ | руб. с НДС
| АСТА-Р01/06-050-78.0-Д-16-01-80-Ф | 50 | 78 | 16 | СЧ GG25 | 55697.0856 | 605.14 | 78 | 1.18
| АСТА-Р01/06-080-203.0-Д-16-01-80-Ф | 80 | 203 | 16 | СЧ GG25 | 69421.17 | 754.25 | 78 | 1.18
| АСТА-Р01/06-100-217.0-Д-16-01-80-Ф | 100 | 217 | 16 | СЧ GG25 | 95556.8484 | 1038.21 | 78 | 1.18
| АСТА-Р01/06-125-330.0-Д-16-01-80-Ф | 125 | 330 | 16 | СЧ GG25 | 154634.5632 | 1680.08 | 78 | 1.18
| АСТА-Р01/06-150-447.0-Д-16-01-80-Ф | 150 | 447 | 16 | СЧ GG25 | 180394.7184 | 1959.96 | 78 | 1.18
| АСТА-Р01/06-200-880.0-Д-16-01-80-Ф | 200 | 880 | 16 | СЧ GG25 | 256421.5992 | 2785.98 | 78 | 1.18
| АСТА-Р01/06-250-965.0-Д-16-01-80-Ф | 250 | 965 | 16 | СЧ GG25 | 385874.0184 | 4192.46 | 78 | 1.18
ПРИМЕЧАНИЕ : DN300-600 - по запросу
КЛАПАНЫ МЕМБРАННО-ПЛУНЖЕРНЫЕ АСТА СЕРИЯ Р02 С ПИЛОТНЫМ УПРАВЛЕНИЕМ
КЛАПАН РЕДУКЦИОННЫЙ ПИЛОТНЫЙ / РЕГУЛЯТОР ДАВЛЕНИЯ "ПОСЛЕ СЕБЯ" ТИП АСТА СЕРИЯ Р02/02(3) С ТРЕХХОДОВЫМ ПИЛОТОМ
PN 16 бар, корпус - высокопрочный чугун GJS 500-7, Тмакс=70 °С
| ТИП | DN | Kvs, м3/ч | Pвых бар | МАТЕРИАЛ | руб. с НДС
| АСТА-Р02/02(3)-040-40.6-М(NBR)-16-02-70-Ф | 40 | 40.6 | 1,5-8,5 | GJS 500-7 | 77704.77 | 844.25 | 78 | 1.18
| АСТА-Р02/02(3)-050-40.6-М(NBR)-16-02-70-Ф | 50 | 40.6 | 1,5-8,5 | GJS 500-7 | 77704.77 | 844.25 | 78 | 1.18
| АСТА-Р02/02(3)-065-68-М(NBR)-16-02-70-Ф | 65 | 68 | 1,5-8,5 | GJS 500-7 | 89404.8948 | 971.37 | 78 | 1.18
| АСТА-Р02/02(3)-080-100-М(NBR)-16-02-70-Ф | 80 | 100 | 1,5-8,5 | GJS 500-7 | 101807.2848 | 1106.12 | 78 | 1.18
| АСТА-Р02/02(3)-100-169-М(NBR)-16-02-70-Ф | 100 | 169 | 1,5-8,5 | GJS 500-7 | 126376.4424 | 1373.06 | 78 | 1.18
| АСТА-Р02/02(3)-125-187-М(NBR)-16-02-70-Ф | 125 | 187 | 0,5-8,5 | GJS 500-7 | 179589.3684 | 1951.21 | 78 | 1.18
| АСТА-Р02/02(3)-150-410-М(NBR)-16-02-70-Ф | 150 | 410 | 0,5-8,5 | GJS 500-7 | 255798.4884 | 2779.21 | 78 | 1.18
| АСТА-Р02/02(3)-200-662-М(NBR)-16-02-70-Ф | 200 | 662 | 0,5-8,5 | GJS 500-7 | 364073.424 | 3955.6 | 78 | 1.18
| АСТА-Р02/02(3)-250-1126-М(NBR)-16-02-70-Ф | 250 | 1126 | 0,5-8,5 | GJS 500-8 | 556833.7164 | 6049.91 | 78 | 1.18
КЛАПАН РЕДУКЦИОННЫЙ ПИЛОТНЫЙ / РЕГУЛЯТОР ДАВЛЕНИЯ "ПОСЛЕ СЕБЯ" ТИП АСТА СЕРИЯ Р02/02
PN 16/25 бар, корпус - высокопрочный чугун GJS 500-7, Тмакс=70 °С
| ТИП | DN | Kvs, м3/ч | Pвых бар | МАТЕРИАЛ | руб. с НДС
| АСТА-Р02/02-040-40.6-М(NBR)-16-02-70-Ф | 40 | 40.6 | 0,5-16 | GJS 500-7 | 103614.9504 | 1125.76 | 78 | 1.18
| АСТА-Р02/02-050-40.6-М(NBR)-16-02-70-Ф | 50 | 40.6 | 0,5-16 | GJS 500-7 | 103614.9504 | 1125.76 | 78 | 1.18
| АСТА-Р02/02-065-68-М(NBR)-16-02-70-Ф | 65 | 68 | 0,5-16 | GJS 500-7 | 116672.6652 | 1267.63 | 78 | 1.18
| АСТА-Р02/02-080-100-М(NBR)-16-02-70-Ф | 80 | 100 | 0,5-16 | GJS 500-7 | 123201.0624 | 1338.56 | 78 | 1.18
| АСТА-Р02/02-100-169-М(NBR)-16-02-70-Ф | 100 | 169 | 0,5-16 | GJS 500-7 | 144560.7852 | 1570.63 | 78 | 1.18
| АСТА-Р02/02-125-187-М(NBR)-16-02-70-Ф | 125 | 187 | 0,5-16 | GJS 500-7 | 204324.198 | 2219.95 | 78 | 1.18
| АСТА-Р02/02-150-410-М(NBR)-16-02-70-Ф | 150 | 410 | 0,5-16 | GJS 500-7 | 279255.8028 | 3034.07 | 78 | 1.18
| АСТА-Р02/02-200-662-М(NBR)-16-02-70-Ф | 200 | 662 | 0,5-16 | GJS 500-7 | 392501.8188 | 4264.47 | 78 | 1.18
| АСТА-Р02/02-250-1126-М(NBR)-16-02-70-Ф | 250 | 1126 | 0,5-16 | GJS 500-7 | 591273.2436 | 6424.09 | 78 | 1.18
| АСТА-Р02/02-300-1504-М(NBR)-16-02-70-Ф | 300 | 1504 | 0,5-16 | GJS 500-7 | 816164.7 | 8867.5 | 78 | 1.18
| АСТА-Р02/02-400-2682-М(NBR)-16-02-70-Ф | 400 | 2682 | 0,5-16 | GJS 500-7 | 1736214.0276 | 18863.69 | 78 | 1.18
| АСТА-Р02/02-450...600 | 450-600 | по запросу | 0,5-16 | GJS 500-7 | по запросу | по запросу | 78 | 1.18
| АСТА-Р02/02-040-40.6-М(NBR)-25-02-70-Ф | 40 | 40.6 | 0,5-25 | GJS 500-7 | 113976.8136 | 1238.34 | 78 | 1.18
| АСТА-Р02/02-050-40.6-М(NBR)-25-02-70-Ф | 50 | 40.6 | 0,5-25 | GJS 500-7 | 113976.8136 | 1238.34 | 78 | 1.18
| АСТА-Р02/02-065-68-М(NBR)-25-02-70-Ф | 65 | 68 | 0,5-25 | GJS 500-7 | 128339.6556 | 1394.39 | 78 | 1.18
| АСТА-Р02/02-080-100-М(NBR)-25-02-70-Ф | 80 | 100 | 0,5-25 | GJS 500-7 | 135520.6164 | 1472.41 | 78 | 1.18
| АСТА-Р02/02-100-169-М(NBR)-25-02-70-Ф | 100 | 169 | 0,5-25 | GJS 500-7 | 159016.5876 | 1727.69 | 78 | 1.18
| АСТА-Р02/02-125-187-М(NBR)-25-02-70-Ф | 125 | 187 | 0,5-25 | GJS 500-7 | 209772.966 | 2279.15 | 78 | 1.18
| АСТА-Р02/02-150-410-М(NBR)-25-02-70-Ф | 150 | 410 | 0,5-25 | GJS 500-7 | 290115.6024 | 3152.06 | 78 | 1.18
| АСТА-Р02/02-200-662-М(NBR)-25-02-70-Ф | 200 | 662 | 0,5-25 | GJS 500-7 | 404953.9104 | 4399.76 | 78 | 1.18
| АСТА-Р02/02-250-1126-М(NBR)-25-02-70-Ф | 250 | 1126 | 0,5-25 | GJS 500-7 | 616169.1432 | 6694.58 | 78 | 1.18
| АСТА-Р02/02-300-1504-М(NBR)-25-02-70-Ф | 300 | 1504 | 0,5-25 | GJS 500-7 | 854246.25 | 9281.25 | 78 | 1.18
| АСТА-Р02/02-400-2682-М(NBR)-25-02-70-Ф | 400 | 2682 | 0,5-25 | GJS 500-7 | 1909835.5224 | 20750.06 | 78 | 1.18
| АСТА-Р02/02-450...600 | 450-600 | по запросу | 0,5-25 | GJS 500-7 | по запросу | по запросу | 78 | 1.18
ПРИМЕЧАНИЕ: исполнение PN40 поставляется по запросу.
КЛАПАН ПЕРЕПУСКНОЙ ПИЛОТНЫЙ / РЕГУЛЯТОР ДАВЛЕНИЯ "ДО СЕБЯ" ТИП АСТА СЕРИЯ Р02/03(3) С ТРЕХХОДОВЫМ ПИЛОТОМ
PN 16 бар, корпус - высокопрочный чугун GJS 500-7, Тмакс=70 °С
| ТИП | DN | Kvs, м3/ч | Pвых бар | МАТЕРИАЛ | руб. с НДС
| АСТА-Р02/03(3)-040-40.6-М(NBR)-16-02-70-Ф | 40 | 40.6 | 1,5-8,5 | GJS 500-7 | 77704.77 | 844.25 | 78 | 1.18
| АСТА-Р02/03(3)-050-40.6-М(NBR)-16-02-70-Ф | 50 | 40.6 | 1,5-8,5 | GJS 500-7 | 77704.77 | 844.25 | 78 | 1.18
| АСТА-Р02/03(3)-065-68-М(NBR)-16-02-70-Ф | 65 | 68 | 1,5-8,5 | GJS 500-7 | 89404.8948 | 971.37 | 78 | 1.18
| АСТА-Р02/03(3)-080-100-М(NBR)-16-02-70-Ф | 80 | 100 | 1,5-8,5 | GJS 500-7 | 101807.2848 | 1106.12 | 78 | 1.18
| АСТА-Р02/03(3)-100-169-М(NBR)-16-02-70-Ф | 100 | 169 | 1,5-8,5 | GJS 500-7 | 126376.4424 | 1373.06 | 78 | 1.18
| АСТА-Р02/03(3)-125-187-М(NBR)-16-02-70-Ф | 125 | 187 | 0,5-8,5 | GJS 500-7 | 179589.3684 | 1951.21 | 78 | 1.18
| АСТА-Р02/03(3)-150-410-М(NBR)-16-02-70-Ф | 150 | 410 | 0,5-8,5 | GJS 500-7 | 255798.4884 | 2779.21 | 78 | 1.18
| АСТА-Р02/03(3)-200-662-М(NBR)-16-02-70-Ф | 200 | 662 | 0,5-8,5 | GJS 500-7 | 364073.424 | 3955.6 | 78 | 1.18
| АСТА-Р02/03(3)-250-1126-М(NBR)-16-02-70-Ф | 250 | 1126 | 0,5-8,5 | GJS 500-8 | 556833.7164 | 6049.91 | 78 | 1.18
КЛАПАНЫ МЕМБРАННО-ПЛУНЖЕРНЫЕ АСТА СЕРИЯ Р02 С ПИЛОТНЫМ УПРАВЛЕНИЕМ
КЛАПАН ПЕРЕПУСКНОЙ ПИЛОТНЫЙ / РЕГУЛЯТОР ДАВЛЕНИЯ "ДО СЕБЯ" ТИП АСТА СЕРИЯ Р02/03
PN 16/25 бар, корпус - высокопрочный чугун GJS 500-7, Тмакс=70 °С
| ТИП | DN | Kvs, м3/ч | Pвых бар | МАТЕРИАЛ | руб. с НДС
| АСТА-Р02/03-040-40.6-М(NBR)-16-02-70-Ф | 40 | 40.6 | 0,5-16 | GJS 500-7 | 112881.5376 | 1226.44 | 78 | 1.18
| АСТА-Р02/03-050-40.6-М(NBR)-16-02-70-Ф | 50 | 40.6 | 0,5-16 | GJS 500-7 | 112881.5376 | 1226.44 | 78 | 1.18
| АСТА-Р02/03-065-68-М(NBR)-16-02-70-Ф | 65 | 68 | 0,5-16 | GJS 500-7 | 125517.7092 | 1363.73 | 78 | 1.18
| АСТА-Р02/03-080-100-М(NBR)-16-02-70-Ф | 80 | 100 | 0,5-16 | GJS 500-7 | 131835.3348 | 1432.37 | 78 | 1.18
| АСТА-Р02/03-100-169-М(NBR)-16-02-70-Ф | 100 | 169 | 0,5-16 | GJS 500-7 | 149736.1944 | 1626.86 | 78 | 1.18
| АСТА-Р02/03-125-187-М(NBR)-16-02-70-Ф | 125 | 187 | 0,5-16 | GJS 500-7 | 177220.2588 | 1925.47 | 78 | 1.18
| АСТА-Р02/03-150-410-М(NBR)-16-02-70-Ф | 150 | 410 | 0,5-16 | GJS 500-7 | 275361.5904 | 2991.76 | 78 | 1.18
| АСТА-Р02/03-200-662-М(NBR)-16-02-70-Ф | 200 | 662 | 0,5-16 | GJS 500-7 | 383292.2964 | 4164.41 | 78 | 1.18
| АСТА-Р02/03-250-1126-М(NBR)-16-02-70-Ф | 250 | 1126 | 0,5-16 | GJS 500-7 | 579852 | 6300 | 78 | 1.18
| АСТА-Р02/03-300-1504-М(NBR)-16-02-70-Ф | 300 | 1504 | 0,5-16 | GJS 500-7 | 816601.89 | 8872.25 | 78 | 1.18
| АСТА-Р02/03-400-2682-М(NBR)-16-02-70-Ф | 400 | 2682 | 0,5-16 | GJS 500-7 | 1860229.644 | 20211.1 | 78 | 1.18
| АСТА-Р02/03-450...600 | 450-600 | по запросу | 0,5-16 | GJS 500-7 | по запросу | по запросу | 78 | 1.18
| АСТА-Р02/03-040-40.6-М(NBR)-25-02-70-Ф | 40 | 40.6 | 0,5-25 | GJS 500-7 | 124169.3232 | 1349.08 | 78 | 1.18
| АСТА-Р02/03-050-40.6-М(NBR)-25-02-70-Ф | 50 | 40.6 | 0,5-25 | GJS 500-7 | 124169.3232 | 1349.08 | 78 | 1.18
| АСТА-Р02/03-065-68-М(NBR)-25-02-70-Ф | 65 | 68 | 0,5-25 | GJS 500-7 | 138069.204 | 1500.1 | 78 | 1.18
| АСТА-Р02/03-080-100-М(NBR)-25-02-70-Ф | 80 | 100 | 0,5-25 | GJS 500-7 | 145019.1444 | 1575.61 | 78 | 1.18
| АСТА-Р02/03-100-169-М(NBR)-25-02-70-Ф | 100 | 169 | 0,5-25 | GJS 500-7 | 164710.182 | 1789.55 | 78 | 1.18
| АСТА-Р02/03-125-187-М(NBR)-25-02-70-Ф | 125 | 187 | 0,5-25 | GJS 500-7 | 194941.6404 | 2118.01 | 78 | 1.18
| АСТА-Р02/03-150-410-М(NBR)-25-02-70-Ф | 150 | 410 | 0,5-25 | GJS 500-7 | 285423.4032 | 3101.08 | 78 | 1.18
| АСТА-Р02/03-200-662-М(NBR)-25-02-70-Ф | 200 | 662 | 0,5-25 | GJS 500-7 | 406563.69 | 4417.25 | 78 | 1.18
| АСТА-Р02/03-250-1126-М(NBR)-25-02-70-Ф | 250 | 1126 | 0,5-25 | GJS 500-7 | 615057.3 | 6682.5 | 78 | 1.18
| АСТА-Р02/03-300-1504-М(NBR)-25-02-70-Ф | 300 | 1504 | 0,5-25 | GJS 500-7 | 860037.4068 | 9344.17 | 78 | 1.18
| АСТА-Р02/03-400-2682-М(NBR)-25-02-70-Ф | 400 | 2682 | 0,5-25 | GJS 500-7 | 1955307.8844 | 21244.11 | 78 | 1.18
| АСТА-Р02/03-450...600 | 450-600 | по запросу | 0,5-25 | GJS 500-7 | по запросу | по запросу | 78 | 1.18
ПРИМЕЧАНИЕ: исполнение PN40 поставляется по запросу.
КЛАПАН СОЛЕНОИДНЫЙ С ПИЛОТНЫМ УПРАВЛЕНИЕМ ТИП АСТА СЕРИЯ Р02/04
PN 16 бар, корпус - высокопрочный чугун GJS 500-7, Тмакс=70 °С
| ТИП | DN | Kvs, м3/ч | Pвых бар | МАТЕРИАЛ | руб. с НДС
| АСТА-Р02/04-040-40.6-М(NBR)-16-02-70-Ф | 40 | 40.6 | 0,5-16 | GJS 500-7 | 70234.8036 | 763.09 | 78 | 1.18
| АСТА-Р02/04-050-40.6-М(NBR)-16-02-70-Ф | 50 | 40.6 | 0,5-16 | GJS 500-7 | 70234.8036 | 763.09 | 78 | 1.18
| АСТА-Р02/04-065-68-М(NBR)-16-02-70-Ф | 65 | 68 | 0,5-16 | GJS 500-7 | 84239.61 | 915.25 | 78 | 1.18
| АСТА-Р02/04-080-100-М(NBR)-16-02-70-Ф | 80 | 100 | 0,5-16 | GJS 500-7 | 91295.3964 | 991.91 | 78 | 1.18
| АСТА-Р02/04-100-169-М(NBR)-16-02-70-Ф | 100 | 169 | 0,5-16 | GJS 500-7 | 111091.3596 | 1206.99 | 78 | 1.18
| АСТА-Р02/04-125-187-М(NBR)-16-02-70-Ф | 125 | 187 | 0,5-16 | GJS 500-7 | 135099.9936 | 1467.84 | 78 | 1.18
| АСТА-Р02/04-150-410-М(NBR)-16-02-70-Ф | 150 | 410 | 0,5-16 | GJS 500-7 | 228184.6476 | 2479.19 | 78 | 1.18
| АСТА-Р02/04-200-662-М(NBR)-16-02-70-Ф | 200 | 662 | 0,5-16 | GJS 500-7 | 289575.3276 | 3146.19 | 78 | 1.18
| АСТА-Р02/04-250-1126-М(NBR)-16-02-70-Ф | 250 | 1126 | 0,5-16 | GJS 500-7 | 456265.29 | 4957.25 | 78 | 1.18
| АСТА-Р02/04-300-1504-М(NBR)-16-02-70-Ф | 300 | 1504 | 0,5-16 | GJS 500-7 | 808914.7092 | 8788.73 | 78 | 1.18
| АСТА-Р02/04-400-2682-М(NBR)-16-02-70-Ф | 400 | 2682 | 0,5-16 | GJS 500-7 | 895050.3432 | 9724.58 | 78 | 1.18
| АСТА-Р02/04-450...600 | 450-600 | по запросу | 0,5-16 | GJS 500-7 | по запросу | по запросу | 78 | 1.18
КЛАПАН ПОПЛАВКОВЫЙ С ПИЛОТНЫМ УПРАВЛЕНИЕМ ТИП АСТА СЕРИЯ Р02/06
PN 16 бар, корпус - высокопрочный чугун GJS 500-7, Тмакс=70 °С
| ТИП | DN | Kvs, м3/ч | Pвых бар | МАТЕРИАЛ | руб. с НДС
| АСТА-Р02/06-040-40.6-М(NBR)-16-02-70-Ф | 40 | 40.6 | 0,5-16 | GJS 500-7 | 81502.3404 | 885.51 | 78 | 1.18
| АСТА-Р02/06-050-40.6-М(NBR)-16-02-70-Ф | 50 | 40.6 | 0,5-16 | GJS 500-7 | 81502.3404 | 885.51 | 78 | 1.18
| АСТА-Р02/06-065-68-М(NBR)-16-02-70-Ф | 65 | 68 | 0,5-16 | GJS 500-7 | 97508.0964 | 1059.41 | 78 | 1.18
| АСТА-Р02/06-080-100-М(NBR)-16-02-70-Ф | 80 | 100 | 0,5-16 | GJS 500-7 | 105300.2028 | 1144.07 | 78 | 1.18
| АСТА-Р02/06-100-169-М(NBR)-16-02-70-Ф | 100 | 169 | 0,5-16 | GJS 500-7 | 134395.8876 | 1460.19 | 78 | 1.18
| АСТА-Р02/06-125-187-М(NBR)-16-02-70-Ф | 125 | 187 | 0,5-16 | GJS 500-7 | 165335.1336 | 1796.34 | 78 | 1.18
| АСТА-Р02/06-150-410-М(NBR)-16-02-70-Ф | 150 | 410 | 0,5-16 | GJS 500-7 | 251634.5988 | 2733.97 | 78 | 1.18
| АСТА-Р02/06-200-662-М(NBR)-16-02-70-Ф | 200 | 662 | 0,5-16 | GJS 500-7 | 362906.3568 | 3942.92 | 78 | 1.18
| АСТА-Р02/06-250-1126-М(NBR)-16-02-70-Ф | 250 | 1126 | 0,5-16 | GJS 500-7 | 560127.828 | 6085.7 | 78 | 1.18
| АСТА-Р02/06-300-1504-М(NBR)-16-02-70-Ф | 300 | 1504 | 0,5-16 | GJS 500-7 | 833512.3992 | 9055.98 | 78 | 1.18
| АСТА-Р02/06-400-2682-М(NBR)-16-02-70-Ф | 400 | 2682 | 0,5-16 | GJS 500-7 | 1635323.4612 | 17767.53 | 78 | 1.18
| АСТА-Р02/06-450...600 | 450-600 | по запросу | 0,5-16 | GJS 500-7 | по запросу | по запросу | 78 | 1.18
КЛАПАНЫ МЕМБРАННО-ПЛУНЖЕРНЫЕ АСТА СЕРИЯ Р02 С ПИЛОТНЫМ УПРАВЛЕНИЕМ
РЕГУЛЯТОР РАСХОДА АВТОМАТИЧЕСКИЙ ПИЛОТНЫЙ ТИП АСТА СЕРИЯ Р02/09
PN 16/25 бар, корпус - высокопрочный чугун GJS 500-7, Тмакс=70 °С
| ТИП | DN | Kvs, м3/ч | Pвых бар | МАТЕРИАЛ | руб. с НДС
| АСТА-Р02/09-040-40.6-М(NBR)-16-02-70-Ф | 40 | 40.6 | 0,5-16 | GJS 500-7 | 117199.134 | 1273.35 | 78 | 1.18
| АСТА-Р02/09-050-40.6-М(NBR)-16-02-70-Ф | 50 | 40.6 | 0,5-16 | GJS 500-7 | 117199.134 | 1273.35 | 78 | 1.18
| АСТА-Р02/09-065-68-М(NBR)-16-02-70-Ф | 65 | 68 | 0,5-16 | GJS 500-7 | 132467.6496 | 1439.24 | 78 | 1.18
| АСТА-Р02/09-080-100-М(NBR)-16-02-70-Ф | 80 | 100 | 0,5-16 | GJS 500-7 | 140048.9844 | 1521.61 | 78 | 1.18
| АСТА-Р02/09-100-169-М(NBR)-16-02-70-Ф | 100 | 169 | 0,5-16 | GJS 500-7 | 160266.4908 | 1741.27 | 78 | 1.18
| АСТА-Р02/09-125-187-М(NBR)-16-02-70-Ф | 125 | 187 | 0,5-16 | GJS 500-7 | 205882.4352 | 2236.88 | 78 | 1.18
| АСТА-Р02/09-150-410-М(NBR)-16-02-70-Ф | 150 | 410 | 0,5-16 | GJS 500-7 | 283046.01 | 3075.25 | 78 | 1.18
| АСТА-Р02/09-200-662-М(NBR)-16-02-70-Ф | 200 | 662 | 0,5-16 | GJS 500-7 | 393821.6724 | 4278.81 | 78 | 1.18
| АСТА-Р02/09-250-1126-М(NBR)-16-02-70-Ф | 250 | 1126 | 0,5-16 | GJS 500-7 | 599388.4104 | 6512.26 | 78 | 1.18
| АСТА-Р02/09-300-1504-М(NBR)-16-02-70-Ф | 300 | 1504 | 0,5-16 | GJS 500-7 | 821561.9256 | 8926.14 | 78 | 1.18
| АСТА-Р02/09-400-2682-М(NBR)-16-02-70-Ф | 400 | 2682 | 0,5-16 | GJS 500-7 | 1758963.5544 | 19110.86 | 78 | 1.18
| АСТА-Р02/09-450...600 | 450-600 | по запросу | 0,5-16 | GJS 500-7 | по запросу | по запросу | 78 | 1.18
| АСТА-Р02/09-040-40.6-М(NBR)-25-02-70-Ф | 40 | 40.6 | 0,5-25 | GJS 500-7 | 128918.5872 | 1400.68 | 78 | 1.18
| АСТА-Р02/09-050-40.6-М(NBR)-25-02-70-Ф | 50 | 40.6 | 0,5-25 | GJS 500-7 | 128918.5872 | 1400.68 | 78 | 1.18
| АСТА-Р02/09-065-68-М(NBR)-25-02-70-Ф | 65 | 68 | 0,5-25 | GJS 500-7 | 145714.0464 | 1583.16 | 78 | 1.18
| АСТА-Р02/09-080-100-М(NBR)-25-02-70-Ф | 80 | 100 | 0,5-25 | GJS 500-7 | 154053.7908 | 1673.77 | 78 | 1.18
| АСТА-Р02/09-100-169-М(NBR)-25-02-70-Ф | 100 | 169 | 0,5-25 | GJS 500-7 | 176293.416 | 1915.4 | 78 | 1.18
| АСТА-Р02/09-125-187-М(NBR)-25-02-70-Ф | 125 | 187 | 0,5-25 | GJS 500-7 | 212316.0312 | 2306.78 | 78 | 1.18
| АСТА-Р02/09-150-410-М(NBR)-25-02-70-Ф | 150 | 410 | 0,5-25 | GJS 500-7 | 291891.9744 | 3171.36 | 78 | 1.18
| АСТА-Р02/09-200-662-М(NBR)-25-02-70-Ф | 200 | 662 | 0,5-25 | GJS 500-7 | 407721.5532 | 4429.83 | 78 | 1.18
| АСТА-Р02/09-250-1126-М(NBR)-25-02-70-Ф | 250 | 1126 | 0,5-25 | GJS 500-7 | 622007.2404 | 6758.01 | 78 | 1.18
| АСТА-Р02/09-300-1504-М(NBR)-25-02-70-Ф | 300 | 1504 | 0,5-25 | GJS 500-7 | 903718.6704 | 9818.76 | 78 | 1.18
| АСТА-Р02/09-400-2682-М(NBR)-25-02-70-Ф | 400 | 2682 | 0,5-25 | GJS 500-7 | 1793285.2704 | 19483.76 | 78 | 1.18
| АСТА-Р02/09-450...600 | 450-600 | по запросу | 0,5-25 | GJS 500-7 | по запросу | по запросу | 78 | 1.18
ПРИМЕЧАНИЕ: исполнение PN40 поставляется по запросу.
Вернуться в оглавление

## Насосы IMP Pumps
Вернуться в оглавление
Циркуляционные насосы IMP Pumps
Артикул |  | Наименование насоса | Цена ЕВРО С УЧЕТОМ НДС
|  |  |  | Цена Евро с НДС | Курс Евро
Соединение резьбовое комплект (2 гайки)
| 871520457 | Гайки (компл.) чугун R 3/4" | 456 | 6 | 76
| 871520458 | Гайки (компл.) чугун R 1" | 532 | 7 | 76
| 871520459 | Гайки (компл.) чугун R 1 1/4" | 608 | 8 | 76
| 871520722 | Гайки (компл.) бронза R 3/4" | 1064 | 14 | 76
| 871520723 | Гайки (компл.) бронза R 1" | 1140 | 15 | 76
| 871520724 | Гайки (компл.) бронза R 1 1/4" | 1444 | 19 | 76
Серия "GHN" (~230V, 3 скорости, ручн.переключение)
Монтажная длина 130 мм.
| 979521960 | GHN 15/40-130 | 6992 | 92 | 76
| 979521961 | GHN 15/60-130 | 7144 | 94 | 76
| 979521962 | GHN 15/65-130 | 7752 | 102 | 76
| 979521700 | GHN 20/40-130 | 6992 | 92 | 76
| 979521702 | GHN 20/60-130 | 7144 | 94 | 76
| 979521706 | GHN 20/65-130 | 7752 | 102 | 76
| 979521701 | GHN 25/40-130 | 6992 | 92 | 76
| 979521703 | GHN 25/60-130 | 7144 | 94 | 76
| 979521707 | GHN 25/65-130 | 7752 | 102 | 76
Монтажная длина 180 мм.
| 979521709 | GHN 20/40-180 | 7144 | 94 | 76
| 979521712 | GHN 20/60-180 | 7448 | 98 | 76
| 979521710 | GHN 25/40-180 | 7144 | 94 | 76
| 979521713 | GHN 25/60-180 | 7448 | 98 | 76
| 979521704 | GHN 25/65-180 | 8208 | 108 | 76
| 979521711 | GHN 32/40-180 | 7144 | 94 | 76
| 979521714 | GHN 32/60-180 | 7448 | 98 | 76
| 979521705 | GHN 32/65-180 | 8208 | 108 | 76
встроенный автовоздушный клапан
| 979521987 | GHN 25/70-180 | 10032 | 132 | 76
| 979521983 | GHN 32/70-180 | 10032 | 132 | 76
| 979523206 | GHN 25/80-180 | 20672 | 272 | 76
| 979521944 | GHN 32/80-180 | 20672 | 272 | 76
| 979522752 | GHN 32/85-180 | 23180 | 305 | 76
| 979522005 | GHN 32/120-180 | 31768 | 418 | 76
Серия "GHND" (резьбовой, ~230V,2х моторный, 3 скорости, руч.переключение)
| 979522021 | GHND 32/70-180 | 20520 | 270 | 76
| 979522022 | GHND 32/80-180 | 42560 | 560 | 76
| 979522023 | GHND 32/120-180 | 58520 | 770 | 76
Серия "SOL" (~230V, 2 скорости, ручн.переключение) для циркуляции теплоносителя в контурах солнечных коллекторов.
| 979523356 | GHN SOL 15/40-130 | 10260 | 135 | 76
| 979523359 | GHN SOL 15/60-130 | 11020 | 145 | 76
| 979523362 | GHN SOL 15/70-130 | 14440 | 190 | 76
| 979523357 | GHN SOL 25/40-130 | 10640 | 140 | 76
| 979523360 | GHN SOL 25/60-130 | 11400 | 150 | 76
| 979523363 | GHN SOL 25/70-130 | 15200 | 200 | 76
| 979523358 | GHN SOL 25/40-180 | 10640 | 140 | 76
| 979523361 | GHN SOL 25/60-180 | 11400 | 150 | 76
| 979523364 | GHN SOL 25/70-180 | 15200 | 200 | 76
Серия "SAN" (бронзовые,~230V, 3 скорости, руч.переключение)
Монтажная длина 130 мм.
| 979521765 | SAN 15/40-130 | 12540 | 165 | 76
| 979521768 | SAN 15/60-130 | 12920 | 170 | 76
| 979521766 | SAN 20/40-130 | 12540 | 165 | 76
| 979521769 | SAN 20/60-130 | 12920 | 170 | 76
| 979522018 | SAN 20/70-130 | 14820 | 195 | 76
| 979521767 | SAN 25/40-130 | 12540 | 165 | 76
| 979521770 | SAN 25/60-130 | 12920 | 170 | 76
| 979522006 | SAN 25/70-130 | 14820 | 195 | 76
Серия "SAN ECO" (бронзовые,~230V, 1 скоростные)
| 979523230 | SAN ECO 15/15 B | 14820 | 195 | 76
| 979523233 | SAN ECO 15/15 BT | 18620 | 245 | 76
| 979523231 | SAN ECO 15/15 BU | 19760 | 260 | 76
| 979532232 | SAN ECO 15/15 BTU | 26220 | 345 | 76
Серия "SAN Basic" (фланц.,~3x400V, бронзов.)
| 979522876 | SAN Basic 40-70 F | 87400 | 1150 | 76
| 979522875 | SAN Basic 40-120 F | 103360 | 1360 | 76
| 979522878 | SAN Basic 50-70 F | 120080 | 1580 | 76
| 979522877 | SAN Basic 50-120 F | 127680 | 1680 | 76
| 979522880 | SAN Basic 65-70 F | 133000 | 1750 | 76
| 979522879 | SAN Basic 65-120 F | 138320 | 1820 | 76
Серия "GHN BASIC" (фланцевые,~3x400V, переключение скоростей в одно касание)
| 979522804 | GHN Basic 40-40 | 37240 | 490 | 76
| 979522803 | GHN Basic 40-70 | 40280 | 530 | 76
| 979522802 | GHN Basic 40-120 | 46740 | 615 | 76
| 979523262 | GHN Basic 40-190 | 66120 | 870 | 76
| 979522807 | GHN Basic 50-40 | 50920 | 670 | 76
| 979522806 | GHN Basic 50-70 | 61560 | 810 | 76
| 979522805 | GHN Basic 50-120 | 62320 | 820 | 76
| 979523264 | GHN Basic 50-190 | 75240 | 990 | 76
| 979522810 | GHN Basic 65-40 | 65360 | 860 | 76
| 979522809 | GHN Basic 65-70 | 72960 | 960 | 76
| 979522808 | GHN Basic 65-120 | 73720 | 970 | 76
| 979523265 | GHN Basic 65-190 | 90820 | 1195 | 76
| 979522814 | GHN Basic 80-70 | 94240 | 1240 | 76
| 979522813 | GHN Basic 80-120 | 97280 | 1280 | 76
| 979523317 | GHN Basic 80-190 | 105640 | 1390 | 76
| 979522816 | GHN Basic 100-120 | 107160 | 1410 | 76
| 979523318 | GHN Basic 100-190 | 113240 | 1490 | 76
Серия "GHND BASIC" (фланцевые,~3x400V, 2х моторные,переключение скоростей в одно касание)
| 979522819 | GHND Basic 40-40 F | 75240 | 990 | 76
| 979522818 | GHND Basic 40-70 F | 82840 | 1090 | 76
| 979522817 | GHND Basic 40-120 F | 95000 | 1250 | 76
| 979523308 | GHND Basic 40-190 F | 136040 | 1790 | 76
| 979522822 | GHND Basic 50-40 F | 106020 | 1395 | 76
| 979522821 | GHND Basic 50-70 F | 113240 | 1490 | 76
| 979522820 | GHND Basic 50-120 F | 121600 | 1600 | 76
| 979523309 | GHND Basic 50-190 F | 151240 | 1990 | 76
| 979522825 | GHND Basic 65-40 F | 129960 | 1710 | 76
| 979522824 | GHND Basic 65-70 F | 142880 | 1880 | 76
| 979522823 | GHND Basic 65-120 F | 145160 | 1910 | 76
| 979522310 | GHND Basic 65-190 F | 181640 | 2390 | 76
| 979522829 | GHND Basic 80-70 F | 189240 | 2490 | 76
| 979522828 | GHND Basic 80-120 F | 196840 | 2590 | 76
| 979522316 | GHND Basic 80-190 F | 204440 | 2690 | 76
Серия "GHNM" (фланцевый, ~230V, 3 скорости, руч.переключение)
| 979522831 | GHNM Basic 40-70 F | 49780 | 655 | 76
| 979522830 | GHNM Basic 40-120 F | 52440 | 690 | 76
| 979523263 | GHNM Basic 40-190 F | 75240 | 990 | 76
| 979522832 | GHNM Basic 50-70 F | 64600 | 850 | 76
| 979522833 | GHNM Basic 50-120 F | 69920 | 920 | 76
Серия "GHNMD" (фланцевый, ~230V,2х моторный, 3 скорости, руч.переключение) |  |  |  |  | 76
| 979521456 | GHNMD Basic 40-70 F | 96900 | 1275 | 76
| 979521455 | GHNMD Basic 40-120 F | 105640 | 1390 | 76
| 979523313 | GHNMD Basic 40-190 F | 142880 | 1880 | 76
| 979521468 | GHNMD Basic 50-70 F | 134140 | 1765 | 76
| 979521467 | GHNMD Basic 50-120 F | 136800 | 1800 | 76
Серия "NMT" (резьбовой, ~230V, электронное регулирование, комп.управление, энергосберегающий)
Монтажная длина 130 мм.
| 979521960 | NMT 15/40-130 | 12920 | 170 | 76
| 979521961 | NMT 15/60-130 | 14440 | 190 | 76
| 979522969 | NMT 15/80-130 | 16720 | 220 | 76
| 979521700 | NMT 20/40-130 | 12920 | 170 | 76
| 979521702 | NMT 20/60-130 | 14440 | 190 | 76
| 979522970 | NMT 20/80-130 | 16720 | 220 | 76
| 979521701 | NMT 25/40-130 | 12920 | 170 | 76
| 979521703 | NMT 25/60-130 | 14440 | 190 | 76
| 979522971 | NMT 25/80-130 | 16720 | 220 | 76
С аналоговым выходом управления 0 - 10 В
| 979523143 | NMT ER 15/40-130 | 19380 | 255 | 76
| 979523.144 | NMT ER 15/60-130 | 20900 | 275 | 76
| 979523145 | NMT ER 15/80-130 | 23560 | 310 | 76
| 979523149 | NMT ER 20/40-130 | 19380 | 255 | 76
| 797523150 | NMT ER 20/60-130 | 20900 | 275 | 76
| 979523151 | NMT ER 20/80-130 | 23560 | 310 | 76
| 797523155 | NMT ER 25/40-130 | 19380 | 255 | 76
| 979523156 | NMT ER 25/60-130 | 20900 | 275 | 76
| 979523157 | NMT ER 25/80-130 | 23560 | 310 | 76
Монтажная длина 180 мм.
| 979521709 | NMT 20/40-180 | 12920 | 170 | 76
| 979521712 | NMT 20/60-180 | 14440 | 190 | 76
| 979522972 | NMT 20/80-180 | 16720 | 220 | 76
| 979521710 | NMT 25/40-180 | 12920 | 170 | 76
| 979521713 | NMT 25/60-180 | 14440 | 190 | 76
| 979522973 | NMT 25/80-180 | 16720 | 220 | 76
| 979521711 | NMT 32/40-180 | 12920 | 170 | 76
| 979521714 | NMT 32/60-180 | 14440 | 190 | 76
| 979522974 | NMT 32/80-180 | 16720 | 220 | 76
С аналоговым выходом управления 0 - 10 В
| 979523146 | NMT ER 20/40-180 | 19380 | 255 | 76
| 979523147 | NMT ER 25/40-180 | 19380 | 255 | 76
| 979523148 | NMT ER 32/40-180 | 19380 | 255 | 76
| 979523152 | NMT ER 20/60-180 | 20900 | 275 | 76
| 979523153 | NMT ER 25/60-180 | 20900 | 275 | 76
| 979523154 | NMT ER 32/60-180 | 20900 | 275 | 76
| 979523158 | NMT ER 20/80-180 | 23560 | 310 | 76
| 979523159 | NMT ER 25/80-180 | 23560 | 310 | 76
| 979523160 | NMT ER 32/80-180 | 23560 | 310 | 76
Серия "NMT SAN" (резьбовой, ~230V, электронное регулирование, комп.управление, энергосберегающий, бронзовый)
| 979523133 | NMT SAN 20/40-130 | 17480 | 230 | 76
| 979523134 | NMT SAN 25/40-130 | 17480 | 230 | 76
| 979523135 | NMT SAN 20/60-130 | 18620 | 245 | 76
| 979523136 | NMT SAN 25/60-130 | 18620 | 245 | 76
| 979523137 | NMT SAN 20/80-130 | 25080 | 330 | 76
| 979523138 | NMT SAN 20/80-130 | 25080 | 330 | 76
Серия "NMT SAN" (фланцевый, ~230V, бронзовый корпус, электронное регулирование, комп.управление, энергосберегающий)
| 979523199 | NMT SAN 40 | 173280 | 2280 | 76
| 979523200 | NMT SAN 50 | 201400 | 2650 | 76
| 979523201 | NMT SAN 65 | 220020 | 2895 | 76
Серия "NMT SAN LAN" (фланцевый, ~230V, бронзовый корпус, электронное регулирование, комп.управление, энергосберегающий)
с модулем связи
| 979523606 | NMT SAN LAN 40 | 189240 | 2490 | 76
| 979523607 | NMT SAN LAN 50 | 219640 | 2890 | 76
| 979523608 | NMT SAN LAN 65 | 235220 | 3095 | 76
с модулем управления и связи
| 979523609 | NMT SAN LAN С 40 | 196840 | 2590 | 76
| 979523610 | NMT SAN LAN С 50 | 227240 | 2990 | 76
| 979523611 | NMT SAN LAN С 65 | 247000 | 3250 | 76
Серия "NMT" (фланцевый, ~230V, электронное регулирование, комп.управление, энергосберегающий)
| 979522736 | NMT 40 | 92720 | 1220 | 76
| 979522737 | NMT 50 | 126920 | 1670 | 76
| 979522738 | NMT 65 | 142120 | 1870 | 76
| 979522740 | NMT 80 | 183920 | 2420 | 76
| 979522763 | NMT 100 | 227240 | 2990 | 76
Серия "NMT LAN" (фланцевый, ~230V, электронное регулирование, комп.управление, энергосберегающий)
с модулем связи
| 979523460 | NMT LAN 40 | 109060 | 1435 | 76
| 979523651 | NMT LAN 40-180 | 140220 | 1845 | 76
| 979523461 | NMT LAN 50 | 140220 | 1845 | 76
| 979523652 | NMT LAN 50-180 | 163020 | 2145 | 76
| 979523462 | NMT LAN 65 | 151240 | 1990 | 76
| 979523653 | NMT LAN 65-180 | 188860 | 2485 | 76
| 979523463 | NMT LAN 80 | 189240 | 2490 | 76
| 979523655 | NMT LAN 80-180 | 212040 | 2790 | 76
| 979523466 | NMT LAN 100 | 197220 | 2595 | 76
| 979523657 | NMT LAN 100-180 | 224200 | 2950 | 76
с модулем управления и связи
| 979523612 | NMT LAN С 40 | 120840 | 1590 | 76
| 979523613 | NMT LAN С 50 | 145920 | 1920 | 76
| 979523614 | NMT LAN С 65 | 158840 | 2090 | 76
| 979523616 | NMT LAN С 80 | 196840 | 2590 | 76
| 979523618 | NMT LAN С 100 | 204440 | 2690 | 76
Серия "NMTD" (фланцевый, ~230V, 2х моторный, электронное регулирование, комп.управление, энергосберегающий)
Резьбовое присоединение
| 979523572 | NMTD 25/40-180 | 31920 | 420 | 76
| 979523575 | NMTD 32/40-180 | 31920 | 420 | 76
| 979523573 | NMTD 25/60-180 | 34960 | 460 | 76
| 979523576 | NMTD 32/60-180 | 34960 | 460 | 76
| 979523574 | NMTD 25/80-180 | 41040 | 540 | 76
| 979523577 | NMTD 32/80-180 | 41040 | 540 | 76
Фланцевое присоединение |  |  |  |  | 76
| 979522744 | NMTD 40 | 191520 | 2520 | 76
| 979522745 | NMTD 50 | 257640 | 3390 | 76
| 979522746 | NMTD 65 | 292600 | 3850 | 76
| 979522748 | NMTD 80 | 363280 | 4780 | 76
Серия "NMTD LAN" (фланцевый, ~230V, электронное регулирование, комп.управление, энергосберегающий)
с модулем связи
| 979523467 | NMTD LAN 40 | 204440 | 2690 | 76
| 979523658 | NMTD LAN 40-180 | 275880 | 3630 | 76
| 979523468 | NMTD LAN 50 | 254600 | 3350 | 76
| 979523659 | NMTD LAN 50-180 | 303240 | 3990 | 76
| 979523469 | NMTD LAN 65 | 302480 | 3980 | 76
| 979523660 | NMTD LAN 65-180 | 368600 | 4850 | 76
| 979523470 | NMTD LAN 80 | 371640 | 4890 | 76
| 979523662 | NMTD LAN 80-180 | 417240 | 5490 | 76
с модулем управления и связи
| 979523625 | NMTD LAN С 40 | 219640 | 2890 | 76
| 979523626 | NMTD LAN С 50 | 265240 | 3490 | 76
| 979523627 | NMTD LAN С 65 | 281960 | 3710 | 76
| 979523629 | NMTD LAN С 80 | 379240 | 4990 | 76
Серия "NMT SMART" (~230V, электронное регулирование, комп.управление, энергосберегающий)
Резьбовое присоединение
| 979523477 | NMT SMART 25/40-180 | 34200 | 450 | 76
| 979523478 | NMT SMART 32/40-180 | 34960 | 460 | 76
| 979523480 | NMT SMART 25/60-180 | 37240 | 490 | 76
| 979523481 | NMT SMART 32/60-180 | 37620 | 495 | 76
| 979523484 | NMT SMART 25/80-180 | 42940 | 565 | 76
| 979523485 | NMT SMART 32/80-180 | 43700 | 575 | 76
| 979523301 | NMT SMART 25/100-180 | 44460 | 585 | 76
| 979523664 | NMT SMART 25/120-180 | 46360 | 610 | 76
| 979523216 | NMT SMART 32/100-180 | 45220 | 595 | 76
| 979523771 | NMT SMART 32/120-180 | 46360 | 610 | 76
Фланцевое присоединение
| 979523479 | NMT SMART 32-40 F | 36480 | 480 | 76
| 979523482 | NMT SMART 32-60 F | 39900 | 525 | 76
| 979523486 | NMT SMART 32-80 F | 44840 | 590 | 76
| 979523284 | NMT SMART 32-100 F | 45220 | 595 | 76
| 979523514 | NMT SMART 40-40 F | 39900 | 525 | 76
| 979523483 | NMT SMART 40-60 F | 43700 | 575 | 76
| 979523487 | NMT SMART 40-80 F | 48640 | 640 | 76
| 979523285 | NMT SMART 40-100 F | 49400 | 650 | 76
| 979523286 | NMT SMART 50-100 F | 52440 | 690 | 76
Серия "NMT SMART C" с модулем управления и связи (~230V, электронное регулирование, комп.управление, энергосберегающий)
Резьбовое присоединение с модулем управления и связи
| 979523488 | NMT SMART C 25/40-180 | 36480 | 480 | 76
| 979523489 | NMT SMART C 32/40-180 | 45220 | 595 | 76
| 979523491 | NMT SMART C 25/60-180 | 44840 | 590 | 76
| 979523492 | NMT SMART C 32/60-180 | 48260 | 635 | 76
| 979523495 | NMT SMART C 25/80-180 | 52060 | 685 | 76
| 979523496 | NMT SMART C 32/80-180 | 49020 | 645 | 76
| 979523371 | NMT SMART C 25/100-180 | 52820 | 695 | 76
| 979523367 | NMT SMART C 32/100-180 | 52440 | 690 | 76
Фланцевое присоединение с модулем управления и связи
| 979523490 | NMT SMART C 32-40 F | 52060 | 685 | 76
| 979523493 | NMT SMART C 32-60 F | 55100 | 725 | 76
| 979523497 | NMT SMART C 32-80 F | 60040 | 790 | 76
| 979523368 | NMT SMART C 32-100 F | 60800 | 800 | 76
| 979523515 | NMT SMART C 40-40 F | 60040 | 790 | 76
| 979523494 | NMT SMART C 40-60 F | 60420 | 795 | 76
| 979523498 | NMT SMART C 40-80 F | 62700 | 825 | 76
| 979523369 | NMT SMART C 40-100 F | 64220 | 845 | 76
| 9795233370 | NMT SMART C 50-100 F | 67640 | 890 | 76
Серия "NMTD SMART" (~230V, 2х моторный, электронное регулирование, комп.управление, энергосберегающий)
Резьбовое присоединение
| 979523546 | NMTD SMART 32/40-180 | 68020 | 895 | 76
| 979523547 | NMTD SMART 32/60-180 | 75620 | 995 | 76
| 979523548 | NMTD SMART 32/80-180 | 89680 | 1180 | 76
| 979523549 | NMTD SMART 32/100-180 | 91200 | 1200 | 76
Фланцевое присоединение
| 979523550 | NMTD SMART 40-40 | 82840 | 1090 | 76
| 979523551 | NMTD SMART 40-60 | 89300 | 1175 | 76
| 979523552 | NMTD SMART 40-80 | 97280 | 1280 | 76
| 979523553 | NMTD SMART 40-100 | 104120 | 1370 | 76
Серия "NMT MAX" (~230V, 2х моторный, электронное регулирование, комп.управление, энергосберегающий)
| 979523502 | NMT MAX 40-120 | 80560 | 1060 | 76
с модулем управления и связи
| 979523503 | NMT MAX C 40-120 | 89680 | 1180 | 76
На насосы типов CL, CLD, PV, CB — цена предоставляется по запросу
Вернуться в оглавление

## Циркул.насосы Leo
Трехскоросные циркуляционные насосы с мокрым ротором LEO (КНР)
(аналог Wilo GPD, NO и Grundfos UPS серии 100 по области применения, рабочим характеристикам, конструкции и монтажной длине)
Применяются для перекачивания жидкости в отопительных системах и системах кондиционирования воздуха, повышения давления в системах отопления домохозяйств.
Максимальное давление системы 10 бар
Диапазон температуры перекачиваемой жидкости: 2°С - 110°С.
Допустимый диапазон температур окружающей среды +4°С - 40°С
3 ступени частоты вращения, устанавливаемые вручную
Не требуют технического обслуживания.
Вернуться в оглавление
| № | Наименование | Цена, руб. с НДС
| 1 | LRP 20-40/130, без гаек, б/электрокабеля, LEO | 2582
| 2 | LRP 20-40/130, с гайками, б/электрокабеля, LEO | 3081
| 3 | LRP 20-60/130, без гаек, б/электрокабеля, LEO | 2734
| 4 | LRP 20-60/130, с гайками, б/электрокабеля, LEO | 3234
| 5 | LRP 25-40/130, с гайками, б/электрокабеля, LEO | 2988
| 6 | LRP 25-40/180, с гайками, б/электрокабеля, LEO | 2384
| 7 | LRP 25-60/130, с гайками, б/электрокабеля, LEO | 3196
| 8 | LRP 25-60/180, с гайками, б/электрокабеля, LEO | 2508
| 9 | LRP 25-70/180, с гайками, б/электрокабеля, LEO | 2879
| 10 | LRP 25-80/180, с гайками, б/электрокабеля, LEO | 4492
| 11 | LRP 32-40/180, с гайками, б/электрокабеля, LEO | 2518
| 12 | LRP 32-60/180, с гайками, б/электрокабеля, LEO | 2638
| 13 | LRP 32-70/180, с гайками, б/электрокабеля, LEO | 2922
| 14 | LRP 20-40/130, без гаек, кабель 1м с вилкой, LEO | 2660
| 15 | LRP 20-60/130, без гаек, кабель 1м с вилкой, LEO | 2817
| 16 | LRP 20-60/130, с гайками, кабель 1м с вилкой, LEO | 3316
| 17 | LRP 25-40/130, с гайками, кабель 1м с вилкой, LEO | 3137
| 18 | LRP 25-40/180, с гайками, кабель 1м с вилкой, LEO | 2456
| 19 | LRP 25-60/180, с гайками, кабель 1м с вилкой, LEO | 2583
| 20 | LRP 25-70/180, с гайками, кабель 1м с вилкой, LEO | 2966
| 21 | LRP 25-80/180, с гайками, кабель 1м с вилкой, LEO | 4718
| 22 | LRP 32-40/180, с гайками, кабель 1м с вилкой, LEO | 2643
| 23 | LRP 32-60/180, с гайками, кабель 1м с вилкой, LEO | 2744
| 24 | LRP 32-70/180, с гайками, кабель 1м с вилкой, LEO | 3009
| 25 | LRP 32-80/180, с гайками, кабель 1м с вилкой, LEO | 4697
| 26 | LRP 32-80/180, с гайками, б/электрокабеля, LEO | 4524
In-line насосы LEO LPP (КНР) с сухим ротором.
Вернуться в оглавление
Одноступенчатые центробежные циркуляционные насосы с сухим ротором. Всасывающий и напорный партрубки одинакового диаметра расположены на одной оси.
Для перекачивания воды, водогликолевой смеси и охлаждающей воды в системах отопления, кондиционирования, охлаждения.
Низкие эксплуатационные затраты, благодаря высокому КПД, высокоэффективный двигатель IE2.
Антикоррозионное катафорезное покрытие корпуса.
Диапазон температуры перекачиваемой жидкости: 0°С - 90°С. (140°С - по запросу).
Максимальное давление системы 16 бар
| № | Наименование | Цена, руб. с НДС | курс $ | Цена в $
| 1 | LPP 32-8-0,37/2 | 34304 | 67 | 512
| 2 | LPP 32-4-0,37/2 | 31691 | 67 | 473
| 3 | LPP 32-31-3/2 | 55610 | 67 | 830
| 4 | LPP 32-26-2,2/2 | 51322 | 67 | 766
| 5 | LPP 32-21-1,5/2 | 48843 | 67 | 729
| 6 | LPP 32-16-1,1/2 | 41004 | 67 | 612
| 7 | LPP 40-20,5-1,5/2 | 45560 | 67 | 680
| 8 | LPP 40-31-4/2 | 66397 | 67 | 991
| 9 | LPP 40-24,5-3/2 | 59831 | 67 | 893
| 10 | LPP 40-20,5-2,2/2 | 53399 | 67 | 797
| 11 | LPP 50-24-3/2 | 61506 | 67 | 918
| 12 | LPP 50-21-2,2/2 | 53734 | 67 | 802
| 13 | LPP 50-16-1,5/2 | 51054 | 67 | 762
| 14 | LPP 50-34-5,5/2 | 81405 | 67 | 1215
| 15 | LPP 50-28-4/2 | 70886 | 67 | 1058
| 16 | LPP 65-35-7,5/2 | 87837 | 67 | 1311
| 17 | LPP 65-28-5,5/2 | 86497 | 67 | 1291
| 18 | LPP 65-21-4/2 | 71355 | 67 | 1065
| 19 | LPP 65-17-3/2 | 61975 | 67 | 925
| 20 | LPP 65-14-2,2/2 | 58290 | 67 | 870
| 21 | LPP 65-56-18,5/2 | 165423 | 67 | 2469
| 22 | LPP 65-49-15/2 | 125625 | 67 | 1875
| 23 | LPP 65-40-11/2 | 117585 | 67 | 1755
| 24 | LPP 80-20-5,5/2 | 84085 | 67 | 1255
| 25 | LPP 80-17-4,0/2 | 74102 | 67 | 1106
| 26 | LPP 80-14-3/2 | 72561 | 67 | 1083
| 27 | LPP 80-10,5-2,2/2 | 62444 | 67 | 932
| 28 | LPP 80-35-15/2 | 129243 | 67 | 1929
| 29 | LPP 80-28-11/2 | 120131 | 67 | 1793
| 30 | LPP 80-21,5-7,5/2 | 89847 | 67 | 1341
| 31 | LPP 80-80-22/2 | 157517 | 67 | 2351
| 32 | LPP 80-70-18,5/2 | 153698 | 67 | 2294
| 33 | LPP 80-60-15/2 | 129243 | 67 | 1929
| 34 | LPP100-32-22/2 | 173865 | 67 | 2595
| 35 | LPP100-30-18.5/2 | 160197 | 67 | 2391
| 36 | LPP100-38-15/2 | 132928 | 67 | 1984
| 37 | LPP100-20-11/2 | 123213 | 67 | 1839
| 38 | LPP100-80-37/2 | 218420 | 67 | 3260
| 39 | LPP100-70-30/2 | 175205 | 67 | 2615
| 40 | LPP100-50-22/2 | 164351 | 67 | 2453
| 41 | LPP125-50-30/2 | 228604 | 67 | 3412
| 42 | LPP125-37.5-22/2 | 199057 | 67 | 2971
| 43 | LPP80-19-5.5/4 | 107267 | 67 | 1601
| 44 | LPP100-21-11/4 | 151085 | 67 | 2255
| 45 | LPP100-16-7.5/4 | 132526 | 67 | 1978
| 46 | LPP125-35-30/4 | 280462 | 67 | 4186
| 47 | LPP125-31-22/4 | 252590 | 67 | 3770
| 48 | LPP125-28-18.5/4 | 239927 | 67 | 3581
| 49 | LPP125-24-15/4 | 213931 | 67 | 3193
| 50 | LPP125-19-11/4 | 178220 | 67 | 2660
| 51 | LPP150-33-37/4 | 386054 | 67 | 5762
| 52 | LPP150-29-30/4 | 338752 | 67 | 5056
| 53 | LPP150-24.5-22/4 | 280261 | 67 | 4183
| 54 | LPP150-21.5-18.5/4 | 261635 | 67 | 3905
| 55 | LPP200-28-55/4 | 532516 | 67 | 7948
| 56 | LPP200-22.5-45/4 | 480323 | 67 | 7169
| 57 | LPP200-38-45/4 | 480323 | 67 | 7169
| 58 | LPP200-32-37/4 | 422770 | 67 | 6310
| 59 | LPP250-50-110/4 | 1495842 | 67 | 22326
| 60 | LPP250-44-90/4 | 1379999 | 67 | 20597
| 61 | LPP250-37-75/4 | 1203320 | 67 | 17960
Вернуться в оглавление

## Водоснабжение LEO
Вернуться в оглавление
Насосы нормальновсасывающие
Насос вихревой серии APm (нормальновсасывающий)
| Диапазон t перекачиваемой жидкости: |  |  |  | от +3 до +40
| Диаметр присоединения (дюйм): |  |  |  | 1
| Материал корпуса рабочей части: |  |  |  | Чугун (EN-GJL-250)
| Материал рабочего колеса: |  |  |  | Нержавеющая сталь (AISI 304)
Это насос серии "3.0 Innovation". Применяются для водоснабжения небольших жилых построек, автоматических систем полива, малых систем кондиционирования и вспомогательного оборудования. Могут использоваться для перекачивания чистой воды или других жидкостей с такими же физическими и химическими свойствами. Не требуеться предварительное заполнение рабочей камеры водой , за исключением первого пуска.
| MAX высота подъема H | MAX расход Q | Мощность двигателя P1 | Цена, руб. с НДС
| М | м3/ч | кВт
Насос вихревой APm37, без э/кабеля, чугун | 40 | 2,1 | 0.37 | 3394
Насос вихревой APm75, без э/кабеля, чугун | 8 | 3 | 0.75 | 5329
Насосы самовсасывающие
Насос вихревой серии APSm (самовсасывающий)
| Диапазон t перекачиваемой жидкости: |  |  |  | от +3 до +40
| Диаметр присоединения (дюйм): |  |  |  | 1
| Материал корпуса рабочей части: |  |  |  | Чугун (EN-GJL-250)
| Материал рабочего колеса: |  |  |  | Нержавеющая сталь (AISI 304)
Это насос серии "3.0 Innovation". Применяются для водоснабжения небольших жилых построек, автоматических систем полива, малых систем кондиционирования и вспомогательного оборудования. Могут использоваться для перекачивания чистой воды или других жидкостей с такими же физическими и химическими свойствами. Не требуеться предварительное заполнение рабочей камеры водой , за исключением первого пуска.
| MAX высота подъема H | MAX расход Q | Мощность двигателя P1 | Цена, руб. с НДС
| М | м3/ч | кВт
Насос вихревой APSm37, кабель 1 м с вилкой, чугун | 9 | 2,1 | 0.37 | 4021
Насос вихревой APSm60, кабель 1 м с вилкой, чугун | 9 | 3 | 0.6 | 5892
Насос самовсасывающий серии LKJ
| Диапазон t перекачиваемой жидкости: |  |  |  | от +3 до +40
| Диаметр присоединения (дюйм): |  |  |  | 1
| Материал корпуса рабочей части: |  |  |  | Пластик
| Материал рабочего колеса: |  |  |  | Пластик (PPO)
Применяется для перекачки чистой воды и других жидкостей, физические и химические свойства которых подобны воде. Также применяется для подачи воды и водоотлива в садовой ирригации, тепличном хозяйстве, при разведении рыбы и выращивании домашней птицы. Можно использовать насос в быту для автоматической подачи воды, например подъем воды из колодцев, для увеличения давления в системе водоснабжения.
| MAX высота подъема H | MAX расход Q | Мощность двигателя P1 | Цена, руб. с НДС
| М | м3/ч | кВт
Насос самовсасывающий LKJ-1101P, кабель 1,5 м с вилкой, пластик | 46 | 4,2 | 1.1 | 5260
Насос самовсасывающий LKJ-601P, кабель 1,5 м с вилкой, пластик | 35 | 3 | 0.6 | 3976
Насос самовсасывающий серии XKJ
| Диапазон t перекачиваемой жидкости: |  |  |  | от +3 до +35
| Диаметр присоединения (дюйм): |  |  |  | 1
| Материал корпуса рабочей части: |  |  |  | Чугун (EN-GJL-200)
| Материал рабочего колеса: |  |  |  | Пластик (PPO)
Самовсасывающие насосы и насосные станции предназначены для подачи чистой воды без твердых (абразивных) включений из колодцев, скважин, емкостей для частных домов, огородов и т.д.• Так как у станций нет встроенной защиты от сухого хода , необходимо дополнительно монтировать реле защиты от сухого хода.• ЗАПРЕЩЕНО использовать насосы/установки типа XKJ/XKJA5 для подачи воды из центрального водопровода.
| MAX высота подъема H | MAX расход Q | Мощность двигателя P1 | Цена, руб. с НДС
| М | м3/ч | кВт
Насос самовсасывающий XKJ-1100I, кабель 1,5 м с вилкой, чугун | 45 | 4,6 | 1.1 | 6308
Насос самовсасывающий XKJ-1101I, кабель 1,5 м с вилкой, чугун | 45 | 4,6 | 1.1 | 6308
Насос самовсасывающий XKJ-801I, кабель 1,5 м с вилкой, чугун | 40 | 3,6 | 0.8 | 5442
Насос самовсасывающий XKJ-600I, кабель 1,5 м с вилкой, чугун | 35 | 3,6 | 0.6 | 5014
Насос самовсасывающий XKJ-601I, кабель 1,5 м с вилкой, чугун | 35 | 3,6 | 0.6 | 5014
Насос самовсасывающий серии XKJ
| Диапазон t перекачиваемой жидкости: |  |  |  | от +3 до +35
| Диаметр присоединения (дюйм): |  |  |  | 1
| Материал корпуса рабочей части: |  |  |  | Нержавеющая сталь (1.4301)
| Материал рабочего колеса: |  |  |  | Пластик (PPO)
Самовсасывающие насосы и насосные станции предназначены для подачи чистой воды без твердых (абразивных) включений из колодцев, скважин, емкостей для частных домов, огородов и т.д.• Так как у станций нет встроенной защиты от сухого хода , необходимо дополнительно монтировать реле защиты от сухого хода.• ЗАПРЕЩЕНО использовать насосы/установки типа XKJ/XKJA5 для подачи воды из центрального водопровода.
| MAX высота подъема H | MAX расход Q | Мощность двигателя P1 | Цена, руб. с НДС
| М | м3/ч | кВт
Насос самовсасывающий XKJ-1104S, кабель 1,5 м с вилкой, сталь | 46 | 4,6 | 1.1 | 6712
Насос самовсасывающий XKJ-905S, кабель 1,5 м с вилкой, сталь | 42 | 3,6 | 0.9 | 6552
Насос самовсасывающий XKJ-804S, кабель 1,5 м с вилкой, сталь | 40 | 3,6 | 0.8 | 5733
Насос самовсасывающий XKJ-604S, кабель 1,5 м с вилкой, сталь | 35 | 3,6 | 0.6 | 5440
Насос вихревой серии AJm (самовсасывающий)
| Диапазон t перекачиваемой жидкости: |  |  |  | от +3 до +40
| Диаметр присоединения (дюйм): |  |  |  | 1
| Материал корпуса рабочей части: |  |  |  | Чугун (EN-GJL-200)
| Материал рабочего колеса: |  |  |  | Нержавеющая сталь (AISI 304)
Может использоваться для перекачивания чистой воды или других жидкостей с такими же физическими и химическими свойствами. Применяется для водоснабжения небольших жилых построек, автоматических систем полива, малых систем кондиционирования и вспомогательного оборудования.
| MAX высота подъема H | MAX расход Q | Мощность двигателя P1 | Цена, руб. с НДС
| М | м3/ч | кВт
Насос самовсасывающий AJm45, кабель 1,5 м с вилкой, чугун | 41 | 2,4 | 0.45 | 5053
Насос самовсасывающий AJm45S, кабель 1,5 м с вилкой, сталь | 41 | 2,4 | 0.45 | 5769
Насос самовсасывающий AJm75S, кабель 1,5 м с вилкой, сталь | 40 | 4,5 | 0.75 | 7938
Нормальновсасывающая насосная станция
Насосная станция на базе насоса Apm
| Диапазон t перекачиваемой жидкости: |  |  |  | от +3 до +40
| Диаметр присоединения (дюйм): |  |  |  | 1
| Материал корпуса рабочей части: |  |  |  | Чугун (EN-GJL-200)
| Материал рабочего колеса: |  |  |  | Пластик (PPO)
Станция водоснабжения оборудована гидроаккумулятором объемом 24 литра и управляющей автоматикой. Станция предназначена для перекачивания чистой воды и может применяться: для бытового водоснабжения, вспомогательного оборудования, подъема воды в трубопроводах высокого и низкого давления, для оросительных систем садов и огородов, теплиц и парников.
| MAX высота подъема H | MAX расход Q | Мощность двигателя P1 | Цена, руб. с НДС
| М | м3/ч | кВт
Насосная станция APm37А (бак 24л) с защитой по сухому ходу, кабель 1,5 м с вилкой, чугун | 40 | 3,6 | 0.37 | 5963
Самовсасывающие насосные станции
Насосная станция LKSM
| Диапазон t перекачиваемой жидкости: |  |  |  | от +3 до +40
| Диаметр присоединения (дюйм): |  |  |  | 1
| Материал корпуса рабочей части: |  |  |  | Чугун (EN-GJL-200)
| Материал рабочего колеса: |  |  |  | Латунь
Поверхностная насосная станция только для горизонтального размещения. Предназначена для перекачивания чистой воды, может применяться для бытового водоснабжения, вспомогательного оборудования, подъема воды в трубопроводах высокого и низкого давления, оросительных систем садов и огородов, теплиц и парников, автоматической подачи воды совместно с небольшими резервуарами при использовании управляющей автоматики (управляющие реле, контроллеры давления)
| MAX высота подъема H | MAX расход Q | Мощность двигателя P1 | Цена, руб. с НДС
| М | м3/ч | кВт
Насосная станция LKSM 130 (бак 2л),реле давления, кабель 1,5 м с вилкой, чугун | 30 | 2,1 | 0.13 | 5104
Насосная станция LKSM 350A (бак 2л),реле давления, кабель 1,5 м с вилкой, чугун | 35 | 2,7 | 0.35 | 6498
Насосная станция на базе насоса LKJ
| Диапазон t перекачиваемой жидкости: |  |  |  | от +3 до +40
| Диаметр присоединения (дюйм): |  |  |  | 1
| Материал корпуса рабочей части: |  |  |  | Пластик (PPO)
| Материал рабочего колеса: |  |  |  | Пластик (PPO)
Применяется для перекачки чистой воды и других жидкостей, физические и химические свойства которых подобны воде. Может применяться для полной автоматической подачи воды в дом или садовый участок. ЗАПРЕЩЕНО использовать насосы/установки типа LKJ/LKJ-A для подачи воды из центрального водопровода
| MAX высота подъема H | MAX расход Q | Мощность двигателя P1 | Цена, руб. с НДС
| М | м3/ч | кВт
Насосная установка LKJ-1101PА (бак 20л) с защитой по сухому ходу, кабель 1,5 м с вилкой, пластик | 43 | 4,5 | 1.1 | 8151
Насосная станция XKJ-1109РA (бак 20л),реле давления, кабель 1,5 м с вилкой, пластик, без ручки | 46 | 4,6 | 1.1 | 11256
Насосная установка LKJ-601PА (бак 20л) с защитой по сухому ходу, кабель 1,5 м с вилкой, пластик | 30 | 3 | 0.6 | 7022
Насосная станция на базе насоса XKJ
| Диапазон t перекачиваемой жидкости: |  |  |  | от +3 до +40
| Диаметр присоединения (дюйм): |  |  |  | 1
| Материал корпуса рабочей части: |  |  |  | Чугун (EN-GJL-200)
| Материал рабочего колеса: |  |  |  | Пластик (PPO)
Поверхностная одноступенчатая самовсасывающая станция. Применяется для перекачки чистой воды и других жидкостей, физические и химические свойства которых подобны воде. Также применяется для полной автоматической подачи воды в дом или садовый участок. ЗАПРЕЩЕНО использовать насосы/установки типа XKJ/XKJA5 для подачи воды из центрального водопровода
| MAX высота подъема H | MAX расход Q | Мощность двигателя P1 | Цена, руб. с НДС
| М | м3/ч | кВт
Насосная станция XKJ-1301IA5 (бак 20л) с защитой по сухому ходу, кабель 1,5 м с вилкой, чугун | 46 | 5 | 1.3 | 9731
Насосная станция XKJ-1301IA5 (бак 20л),реле давления, кабель 1,5 м с вилкой, чугун | 46 | 5 | 1.3 | 9381
Насосная станция XKJ-1101IA5 (бак 20л) с защитой по сухому ходу, кабель 1,5 м с вилкой, чугун | 45 | 4,6 | 1.1 | 9535
Насосная станция XKJ-1101IA5 (бак 20л), реле давления, кабель 1,5 м с вилкой, чугун | 45 | 4,6 | 1.1 | 9165
Насосная станция XKJ-801IA5 (бак 20л) с защитой по сухому ходу, кабель 1,5 м с вилкой, чугун | 40 | 3,6 | 0.8 | 8764
Насосная станция XKJ-801IA5 (бак 20л),реле давления, кабель 1,5 м с вилкой, чугун | 40 | 3,6 | 0.8 | 8240
Насосная станция XKJ-601IA5 (бак 20л) с защитой по сухому ходу, кабель 1,5 м с вилкой, чугун | 35 | 3,6 | 0.6 | 7997
Насосная станция XKJ-601IA5 (бак 20л),реле давления, кабель 1,5 м с вилкой, чугун | 35 | 3,6 | 0.6 | 7600
Насосная станция на базе насоса XKJ
| Диапазон t перекачиваемой жидкости: |  |  |  | от +3 до +40
| Диаметр присоединения (дюйм): |  |  |  | 1
| Материал корпуса рабочей части: |  |  |  | Нержавеющая сталь (1.4301)
| Материал рабочего колеса: |  |  |  | Пластик (PPO)
Поверхностная одноступенчатая самовсасывающая станция. Применяется для перекачки чистой воды и других жидкостей, физические и химические свойства которых подобны воде. Также применяется для полной автоматической подачи воды в дом или садовый участок. ЗАПРЕЩЕНО использовать насосы/установки типа XKJ/XKJA5 для подачи воды из центрального водопровода
| MAX высота подъема H | MAX расход Q | Мощность двигателя P1 | Цена, руб. с НДС
| М | м3/ч | кВт
Насосная станция XKJ-1304SA5 (бак 20л),реле давления, кабель 1,5 м с вилкой, сталь | 48 | 5 | 1.3 | 9854
Насосная станция XKJ-1304SA5 (бак 20л) с защитой по сухому ходу, кабель 1,5 м с вилкой, сталь | 48 | 5 | 1.3 | 10208
Насосная станция XKJ-1104SA5 (бак 20л) с защитой по сухому ходу, кабель 1,5 м с вилкой, сталь | 46 | 4,6 | 1.1 | 9903
Насосная станция XKJ-1104SA5 (бак 20л), реле давления, кабель 1,5 м с вилкой, сталь | 46 | 4,6 | 1.1 | 9525
Насосная станция XKJ-804SA5 (бак 20л) с защитой по сухому ходу, кабель 1,5 м с вилкой, сталь | 40 | 3,6 | 0.8 | 9219
Насосная станция XKJ-804SA5 (бак 20л),реле давления, кабель 1,5 м с вилкой, сталь | 40 | 3,6 | 0.8 | 8695
Насосная станция XKJ-604SA5 (бак 20л) с защитой по сухому ходу, кабель 1,5 м с вилкой, сталь | 35 | 3,6 | 0.6 | 8549
Насосная станция XKJ-604SA5 (бак 20л),реле давления, кабель 1,5 м с вилкой, сталь | 35 | 3,6 | 0.6 | 8163
Насосная станция на базе насоса AJm
| Диапазон t перекачиваемой жидкости: |  |  |  | от +3 до +40
| Диаметр присоединения (дюйм): |  |  |  | 1
| Материал корпуса рабочей части: |  |  |  | Чугун (EN-GJL-200)
| Материал рабочего колеса: |  |  |  | Пластик (PPO)
Данные насосные станции используются для перекачивания жидкости. Для водоснабжения небольших жилых построек, автоматических систем полива, малых систем кондиционирования и вспомогательного оборудования. Станция смонтирована на основе самовсасывающего насоса, что не требует предварительного заполнения рабочей камеры водой, за исключением первого пуска. Перед применением необходимо ознакомиться с инструкцией по эксплуатации и монтажу.
| MAX высота подъема H | MAX расход Q | Мощность двигателя P1 | Цена, руб. с НДС
| М | м3/ч | кВт
Насосная станция AJm45SА5 (бак 24л) с защитой по сухому ходу, кабель 1,5 м с вилкой, сталь | 38 | 3 | 0.45 | 9096
Насосная станция AJm45А5 (бак 24л) с защитой по сухому ходу, кабель 1,5 м с вилкой, чугун | 41 | 2,7 | 0.45 | 8804
Насосная станция AJm75SА5 (бак 24л) с защитой по сухому ходу, кабель 1,5 м с вилкой, сталь | 47 | 3,78 | 0.75 | 10869
Насосная станция AJm75А5 (бак 24л) с защитой по сухому ходу, кабель 1,5 м с вилкой, чугун | 40 | 4,5 | 0.75 | 10650
Насосы для фонтанов
Насосы для фонтанов серии XKF
| Диапазон t перекачиваемой жидкости: |  |  |  | от +3 до +35
| Диаметр присоединения (дюйм): |  |  |  | 1
| Материал корпуса рабочей части: |  |  |  | Полипропелен PP - GF30
| Материал рабочего колеса: |  |  |  | Пластик (PPE, торговая марка: Noryl)
Погружные насосы для фонтанов, предназначены для перекачивания и фильтрации воды в фонтанах, каскадах, садовых прудах, для использования в садоводстве, в домашнем или фермерском хозяйствах, в разведении рыб и других животных, в строительстве. Все насосы серии XKF устанавливаются на дне водоема так, чтобы двигатель был полностью погружен в воду. Насосы комплектуются наборами фонтаных насадок. Перед использованием необходимо ознакомится с инструкцией.
| MAX высота подъема H | MAX расход Q | Мощность двигателя P1 | Цена, руб. с НДС
| М | м3/ч | кВт
Насос для фонтана XKF-95P Мах t жидкости 35С. В комплект входят съемные насадки для распыления. | 3 | 3,5 | 0.095 | 3821
Насос для фонтана XKF-55P Мах t жидкости 35С. В комплект входят съемные насадки для распыления. | 2.3 | 2,3 | 0.055 | 2382
Насос для фонтана XKF-20P Мах t жидкости 35С. В комплект входят съемные насадки для распыления. | 1.1 | 1,1 | 0.02 | 1866
Насос для фонтана XKF-6P Мах t жидкости 35С. В комплект входят съемные насадки для распыления. | 0,7 | 0,38 | 0.06 | 1532
Принадлежности |  |  | Цена, руб. с НДС
Шланг всасывающий армированный с обр. клапаном AS700 1" 7м |  |  | 916
Реле давления для LKSM130 |  |  | 321
Реле давления с защитой по сух. ходу (1,4-2,4 Вar) |  |  | 403
Реле давлени (1,4-2,4 Вar) |  |  | 351
Реле давления с защитой по сух. ходу (1,4-2,8 Вar) |  |  | 403
Реле давления (1,4-2,8 Вar) |  |  | 351
Реле давления с защитой по сух. ходу (1,8-3,2 Вar) |  |  | 403
Реле давления (1,8-3,2 Вar) |  |  | 351
Рабочие точки обязательно уточнять по гидравлическим характеристикам.
Объем поставки насоса: насос, инструкция по монтажу и эксплуатации, гарантийный талон. Объем поставки станции на базе насоса: насос, реле давления, манометр, мембранный напорный бак, напорный шланг со стальным кожухом и резьбовым соед.,инструкция по монтажу и эксплуатации, гарантийный талон. Объем поставки насоса для фонтанов: насос, комплект насадок для распыления, инструкция по монтажу и эксплуатации, гарантийный талон. Внимание!!! Перед монтажем изучить инструкцию!!!
Вернуться в оглавление

## Запорная арматура
Запорная арматура серия Н (Россия)
Вернуться в оглавление
Вентили запорные тип ВН300, чугунные, фланцевые
| DN | PN | Наименование | Цена, руб. с НДС
| 15 | 16 | ВН300-15 | 1488
| 20 |  | ВН300-20 | 1668
| 25 |  | ВН300-25 | 2124
| 32 |  | ВН300-32 | 2802
| 40 |  | ВН300-40 | 3354
| 50 |  | ВН300-50 | 4170
| 65 |  | ВН300-65 | 5364
| 80 |  | ВН300-80 | 7836
| 100 |  | ВН300-100 | 10212
| 125 |  | ВН300-125 | 16266
| 150 |  | ВН300-150 | 20874
| 200 |  | ВН300-200 | 38250
| 250 |  | ВН300-250 | 68388
| 300 |  | ВН300-300 | 114570
Задвижки с обрезиненным клином и невыдвижным штоком тип ЗН400, чугунные, фланцевые
| DN | PN | Наименование | Цена, руб. с НДС
| 40 | 16 | ЗН400-40 | 5180
| 50 |  | ЗН400-50 | 6170
| 65 |  | ЗН400-65 | 7270
| 80 |  | ЗН400-80 | 8160
| 100 |  | ЗН400-100 | 10260
| 125 |  | ЗН400-125 | 14120
| 150 |  | ЗН400-150 | 17450
| 200 |  | ЗН400-200 | 25960
| 250 |  | ЗН400-250 | 42490
| 300 |  | ЗН400-300 | 58120
Обратные подъемные клапаны тип КН200, чугунные, фланцевые
| DN | PN | Наименование | Цена, руб. с НДС
| 15 | 16 | КН200-15 | 1062
| 20 |  | КН200-20 | 1386
| 25 |  | КН200-25 | 1818
| 32 |  | КН200-32 | 2412
| 40 |  | КН200-40 | 2868
| 50 |  | КН200-50 | 3522
| 65 |  | КН200-65 | 5190
| 80 |  | КН200-80 | 7128
| 100 |  | КН200-100 | 9054
| 125 |  | КН200-125 | 14424
| 150 |  | КН200-150 | 19806
| 200 |  | КН200-200 | 34512
Фильтры сетчатые серия Н тип ФН100, чугунные, фланцевые
| DN | PN | Наименование | Цена, руб. с НДС
| 15 | 16 | ФН100-15 | 804
| 20 |  | ФН100-20 | 984
| 25 |  | ФН100-25 | 1116
| 32 |  | ФН100-32 | 1254
| 40 |  | ФН100-40 | 1524
| 50 |  | ФН100-50 | 2316
| 65 |  | ФН100-65 | 3390
| 80 |  | ФН100-80 | 4518
| 100 |  | ФН100-100 | 6138
| 125 |  | ФН100-125 | 9186
| 150 |  | ФН100-150 | 13134
| 200 |  | ФН100-200 | 22356
| 250 |  | ФН100-250 | 38742
| 300 |  | ФН100-300 | 55326
Затворы дисковые ABO valve (Чехия)
Вернуться в оглавление
Затворы поворотные ABO тип 622B для слабоагрессивных сред, чугун, EPDM, диск — нерж.сталь (G-X2CrNi1911)
| DN | PN | Наименование | Цена, руб. с НДС | Цена, ЕВРО с НДС | Курс Евро
| 40 | 16 | 622B-16-040 | 3306 | 43.5 | 76
| 50 |  | 622B-16-050 | 3382 | 44.5 | 76
| 65 |  | 622B-16-065 | 3693.6 | 48.6 | 76
| 80 |  | 622B-16-080 | 4339.6 | 57.1 | 76
| 100 |  | 622B-16-100 | 5289.6 | 69.6 | 76
| 125 |  | 622B-16-125 | 7455.6 | 98.1 | 76
| 150 |  | 622B-16-150 | 9553.2 | 125.7 | 76
| 200 |  | 622B-16-200 | 17487.6 | 230.1 | 76
Затворы поворотные ABO тип 624B для агрессивных сред, чугун, EPDM, диск — нерж.сталь (G-X6CrNiMo1810)
| DN | PN | Наименование | Цена, руб. с НДС | Цена, ЕВРО с НДС
| 40 | 16 | 624B-16-040 | 3503.6 | 46.1 | 76
| 50 |  | 624B-16-050 | 3564.4 | 46.9 | 76
| 65 |  | 624B-16-065 | 3876 | 51 | 76
| 80 |  | 624B-16-080 | 4537.2 | 59.7 | 76
| 100 |  | 624B-16-100 | 5662 | 74.5 | 76
| 125 |  | 624B-16-125 | 7767.2 | 102.2 | 76
| 150 |  | 624B-16-150 | 10161.2 | 133.7 | 76
| 200 |  | 624B-16-200 | 19121.6 | 251.6 | 76
Затворы поворотные ABO тип 923B для воды и пара, чугун, EPDM, диск — сфероидальный чугун с эпоксидным покрытием
| DN | PN | Наименование | Цена, руб. с НДС | Цена, ЕВРО с НДС
| 40 | 16 | 624B-16-040 | 4225.6 | 55.6 | 76
| 50 |  | 624B-16-050 | 4423.2 | 58.2 | 76
| 65 |  | 624B-16-065 | 4757.6 | 62.6 | 76
| 80 |  | 624B-16-080 | 5008.4 | 65.9 | 76
| 100 |  | 624B-16-100 | 5859.6 | 77.1 | 76
| 125 |  | 624B-16-125 | 7957.2 | 104.7 | 76
| 150 |  | 624B-16-150 | 9796.4 | 128.9 | 76
| 200 |  | 624B-16-200 | 13178.4 | 173.4 | 76
| 250 |  | 624B-16-250* | 18954.4 | 249.4 | 76
| 300 |  | 624B-16-300* | 25596.8 | 336.8 | 76
| 350 |  | 624B-16-350* | 50722.4 | 667.4 | 76
| 400 |  | 624B-16-400* | 64486 | 848.5 | 76
| 450 | 10 | 624B-10-450* | 95858.8 | 1261.3 | 76
| 500 |  | 624B-10-500* | 117974.8 | 1552.3 | 76
| 600 |  | 624B-10-600* | 197569.6 | 2599.6 | 76
| 700 |  | 624B-10-700* | 348254.8 | 4582.3 | 76
| 800 |  | 624B-10-800* | 509245.6 | 6700.6 | 76
| 900 |  | 624B-10-900* | 559816 | 7366 | 76
| 1000 |  | 624B-10-1000* | 801724 | 10549 | 76
* Затворы используются с редуктором, электроприводом, пневмоприводом.
Вернуться в оглавление

## Шаровые краны
Шаровые краны стальные Temper (Россия)
Вернуться в оглавление
Редуцированные (стандартнопроходные) шаровые краны Temper под приварку
| DN | PN | Цена, руб. с НДС
|  |  | Сталь 20 | Сталь 09Г2С
| 15 | 40 | 833 | 1275
| 20 | 40 | 900 | 1377
| 25 | 40 | 967 | 1480
| 32 | 40 | 1017 | 1557
| 40 | 40 | 1167 | 1786
| 50 | 40 | 1417 | 2169
| 65 | 25 | 2300 | 3519
| 80 | 25 | 2838 | 4343
| 100 | 25 | 3355 | 5134
| 125* | 25 | 7312 | 11188
| 150* | 25 | 8550 | 13082
| 200* | 25 | 17450 | 26699
| 250* | 16 | 32632 | 49927
| 300* | 16 | 98544 | 150773
* с ISO-фланцем под привод
Среда: теплосетевая вода, ГАЗ, нефтепродукты, ГСМ
Редуцированные (стандартнопроходные) шаровые краны Temper фланцевые
| DN | PN | Цена, руб. с НДС
|  |  | Сталь 20 | Сталь 09Г2С
| 15 | 40 | 1167 | 1786
| 20 | 40 | 1300 | 1989
| 25 | 40 | 1583 | 2422
| 32 | 40 | 1738 | 2660
| 40 | 40 | 1933 | 2958
| 50 | 40 | 2167 | 3316
| 65 | 16 | 2917 | 4464
| 80 | 16 | 3512 | 5374
| 100 | 16 | 4250 | 6503
| 125* | 16 | 8712 | 13330
| 150* | 16 | 10540 | 16127
| 200* | 16 | 20828 | 31867
| 250* | 16 | 38312 | 58618
| 300* | 16 | 124045 | 189789
* с ISO-фланцем под привод
Среда: теплосетевая вода, ГАЗ, нефтепродукты, ГСМ
Редуцированные (стандартнопроходные) шаровые краны Temper резьбовые
| DN | PN | Цена, руб. с НДС
|  |  | Сталь 20 | Сталь 09Г2С
| 15 | 40 | 1041 | 1593
| 20 | 40 | 1125 | 1722
| 25 | 40 | 1208 | 1849
| 32 | 40 | 1271 | 1945
| 40 | 40 | 1458 | 2231
| 50 | 40 | 1771 | 2710
| 65 | 25 | 2475 | 3787
| 80 | 25 | 3147 | 4815
Среда: теплосетевая вода, ГАЗ, нефтепродукты, ГСМ
Полнопроходные шаровые краны Temper под приварку
| DN | PN | Цена, руб. с НДС
|  |  | Сталь 20 | Сталь 09Г2С
| 15 | 40 | 1035 | 1585
| 20 | 40 | 1112 | 1702
| 25 | 40 | 1170 | 1790
| 32 | 40 | 1342 | 2055
| 40 | 40 | 1630 | 2495
| 50 | 40 | 2645 | 4045
| 65 | 25 | 3264 | 4995
| 80 | 25 | 3858 | 5905
| 100 | 25 | 8410 | 12865
| 125* | 25 | 9830 | 15045
| 150* | 25 | 20065 | 30700
| 200* | 25 | 37525 | 57400
| 250* | 16 | 113325 | 173000
* с ISO-фланцем под привод
Среда: теплосетевая вода, ГАЗ, нефтепродукты, ГСМ
Полнопроходные шаровые краны Temper фланцевые
| DN | PN | Цена, руб. с НДС
|  |  | Сталь 20 | Сталь 09Г2С
| 15 | 40 | 1495 | 2287
| 20 | 40 | 1820 | 2785
| 25 | 40 | 1998 | 3059
| 32 | 40 | 2223 | 3401
| 40 | 40 | 2492 | 3815
| 50 | 40 | 3354 | 5133
| 65 | 16 | 4038 | 6180
| 80 | 16 | 4660 | 7478
| 100 | 16 | 10018 | 13330
| 125* | 16 | 12121 | 16127
| 150* | 16 | 23952 | 31867
| 200* | 16 | 44059 | 58618
| 250* | 16 | 142651 | 189789
* с ISO-фланцем под привод
Среда: теплосетевая вода, ГАЗ, нефтепродукты, ГСМ
Полнопроходные шаровые краны Temper резьбовые
| DN | PN | Цена, руб. с НДС
|  |  | Сталь 20 | Сталь 09Г2С
| 15 | 40 | 1125 | 1722
| 20 | 40 | 1208 | 1849
| 25 | 40 | 1271 | 1945
| 32 | 40 | 1458 | 2231
| 40 | 40 | 1771 | 2710
| 50 | 40 | 2475 | 3787
| 65 | 25 | 3147 | 4815
| 80 | 25 | 3793 | 5804
Среда: теплосетевая вода, ГАЗ, нефтепродукты, ГСМ
Вернуться в оглавление

## Шаровые краны КШ
Краны шаровые Этон (РБ)
Вернуться в оглавление
Кран шаровой стальной КШГ и КШ (аналог 11с67п и 11с41п), фланцевое исполнение, Ру 1,6 МПа
| Dу, мм | D эф, мм | L, мм | Масса, кг | Цена руб.с НДС
[5 empty] | КШ | КШ, КШГ
| 25 | 25 | 120 | 4.1 | 2265.6 | - | 1920 | - | 1.18
| 32 | 32 | 140 | 5.5 | 2513.4 | - | 2130 | - | 1.18
| 40 | 40 | 170 | 6.9 | 2572.4 | - | 2180 | - | 1.18
| 50 | 50 | 178 | 8.7 | - | 3091.6 |  | 2620 | 1.18
| 65 | 65 | 190 | 11 | - | 4023.8 |  | 3410 | 1.18
| 80 | 80 | 210 | 14.5 | - | 4224.4 |  | 3580 | 1.18
| 100 | 80 | 230 | 18.6 | - | 4908.8 |  | 4160 | 1.18
| 100 | 100 | 230 | 20.6 | - | 10525.6 |  | 8920 | 1.18
| 125 | 100 | 254 | 29 | - | 11269 |  | 9550 | 1.18
| 125 | 125 | 254 | 35.8 | - | 19033.4 |  | 16130 | 1.18
| 150 | 100 | 280 | 33.5 | - | 11882.6 |  | 10070 | 1.18
| 150 | 150 | 280 | 41 | - | 21169.2 |  | 17940 | 1.18
| 200 | 150 | 330 | 60 | - | 23069 |  | 19550 | 1.18
| 200 | 200 | 330 | 83 | 48380 |  | 41000 |  | 1.18
Кран шаровой стальной КШГу и КШу (аналог 11с42п ), фланцевое исполнение, Ру 1,6 МПа
| DN,мм | D эф, мм | L,мм | Масса, кг | Цена руб.с НДС
[5 empty] | КШу | КШу, КШГу
| 25 | 25 | 65.5 | 2.8 | 1970.6 | - | 1670 | - | 1.18
| 32 | 32 | 73 | 3.9 | 2159.4 | - | 1830 | - | 1.18
| 40 | 40 | 86 | 4.9 | 2348.2 | - | 1990 | - | 1.18
| 50 | 50 | 94 | 6.9 |  | 2784.8 |  | 2360 | 1.18
| 65 | 65 | 113 | 9.4 |  | 3339.4 |  | 2830 | 1.18
| 80 | 80 | 133 | 10.6 |  | 3646.2 |  | 3090 | 1.18
| 100 | 80 | 134 | 12.6 |  | 4236.2 |  | 3590 | 1.18
| 100 | 100 | 152 | 17 |  | 9994.6 |  | 8470 | 1.18
| 125 | 100 | 162 | 20 |  | 9487.2 |  | 8040 | 1.18
| 150 | 100 | 162 | 25 |  | 10325 |  | 8750 | 1.18
| 150 | 125 | 190 | 27 |  | 12413.6 |  | 10520 | 1.18
Кран шаровой стальной КШс (аналог 11с32п ), фланцевое исполнение, Ру 1,6 МПа
| DN,мм | D эф, мм | L,мм | Масса, кг | Цена руб.с НДС
КШ
| 50 | 40 | 230 | 8.9 | 2690.4 |  | 2280 |  | 1.18
| 65 | 50 | 290 | 12.3 | 3221.4 |  | 2730 |  | 1.18
| 80 | 65 | 310 | 15.4 | 3905.8 |  | 3310 |  | 1.18
| 100 | 80 | 350 | 22.3 | 4908.8 |  | 4160 |  | 1.18
КШ – Кран шаровой со строительной длиной первого ряда по ГОСТ 28908 для жидких сред, неагрессивных к материалам проточной части с температурой до 150°С. Класс герметичности затвора «В» по ГОСТ 9544
КШГ – Кран шаровой со строительной длиной первого ряда по ГОСТ 28908 для газовых сред по ГОСТ5542, нефтепродуктов с температурой до 90°С, жидких сред, неагрессивных к материалам проточной части с температурой до 150°С. Класс герметичности затвора «А» по ГОСТ 9544.
КШу – Кран шаровой с уменьшенной строительной длиной для жидких сред, неагрессивных к материалам проточной части с температурой до 150°С. Класс герметичности затвора «В» по ГОСТ 9544
КШГу – Кран шаровой с уменьшенной строительной длиной для газовых сред по ГОСТ 5542, нефтепродуктов с температурой до 90°С, жидких сред, неагрессивных к материалам проточной части с температурой до 150°С. Класс герметичности затвора «А» по ГОСТ 9544.
КШс – Кран шаровой для жидких сред, неагрессивных к материалам проточной части с температурой до 150°С. Класс герметичности затвора «В» по ГОСТ 9544
Вернуться в оглавление

## Регуляторы РТ-2010
Регуляторы температуры РТ-2010 и РТ-2012 Этон (РБ)
Предназначены для регулирования температуры теплоносителя в системах отопления, ГВС и приточной вентиляции
Вернуться в оглавление
Наименование | Кол-во контуров | Назначение контуров | Назначение и количество датчиков температуры | [11 empty] | Цена регулятора (контроллера, с рекомендуемым комплектом датчиков) рублей с НДС
|  |  | Наружного воздуха |  | Смешанного теплоносителя |  | Подог- ретой воды | Воздуха в воздуховоде | Обратного теплоноси-теля |  |  | Воздуха в помеще- нии |  | Теплоноси- теля из подающей ветви теплосетей (Т1)
|  |  | №1 | №2 | ОТП | ГВС | ГВС | ПВ | ОТП | ПВ | ГВС | ОТП | ПВ
РТ-2010-00 | 2 | ОТП1+ОТП2 | 1 | - | 2 | - | - | - | 2 | - | - | 4* | - | - | 17212.66 | 14587 | 1.18
РТ-2010-01 | 1 | ОТП1 | 1 | - | 1 | - | - | - | 1 | - | - | 2* | - | - | 14311.04 | 12128 | 1.18
РТ-2010-02 | 2 | ГВС1+ГВС2 | - | - | - | - | 2 | - | - | - | 2* | - | - | - | 14747.64 | 12498 | 1.18
РТ-2010-03 | 1 | ГВС1 | - | - | - | - | 1 | - | - | - | 1* | - | - | - | 12589.42 | 10669 | 1.18
РТ-2010-04 | 2 | ОТП1+ ГВС1 | 1 | - | 1 | - | 1 | - | 1 | - | 1* | 2* | - | - | 16469.26 | 13957 | 1.18
Контроллер РТ-2010 степень защиты IP54 с интерфейсом RS232 по умолчанию или с интерфейсом RS485 по желанию заказчика | [8 empty] | одноконтурный | [5 empty] | 11846.02 | 10039 | 1.18
[9 empty] | двухконтурный | [5 empty] | 13260.84 | 11238 | 1.18
РТ-2012-00 | 1 | ОТП1 | 1 | - | 1 | - | - | - | 1 | - | - | 2* | - | 1* | 20530.82 | 17399 | 1.18
РТ-2012-01 | 1 | ПВ1 | 1 | - | - | - | - | 1 | - | 1 | - | - | 2* | 1* | 21070.08 | 17856 | 1.18
РТ-2012-02 | 1 | ГВС3 | - | 1* | - | 1* | 1 | - | - | - | 1* | - | - | 1* | 18809.2 | 15940 | 1.18
РТ-2012-03 | 2 | ОТП1+ОТП2 | 1 | 1* | 2 | - | - | - | 2 | - | - | 4* | - | 1* | 22017.62 | 18659 | 1.18
РТ-2012-04 | 2 | ПВ1+ПВ2 | 1 | 1* | - | - | - | 2 | - | 2 | - | - | 4* | 1* | 23096.14 | 19573 | 1.18
РТ-2012-05 | 2 | ОТП1+ПВ2 | 1 | 1* | 1 | - | - | 1 | 1 | 1 | - | 2* | 2* | 1* | 22556.88 | 19116 | 1.18
РТ-2012-06 | 2 | ОТП1+ГВС3 | 1 | 1* | 1 | 1* | 1 | - | 1 | - | 1* | 2* | - | 1* | 21274.22 | 18029 | 1.18
РТ-2012-07 | 2 | ПВ1+ГВС3 | 1 | 1* | - | 1* | 1 | 1 | - | 1 | 1* | - | 2* | 1* | 21813.48 | 18486 | 1.18
РТ-2012-08 | 3 | ОТП1+ПВ2+ГВС3 | 1 | 1* | 1 | 1* | 1 | 1 | 1 | 1 | 1* | 2* | 2* | 1* | 23300.28 | 19746 | 1.18
РТ-2012-09 | 3 | ОТП1+ОТП2+ГВС3 | 1 | 1* | 2 | 1* | 1 | - | 2 | - | 1* | 4* | - | 1* | 22761.02 | 19289 | 1.18
РТ-2012-10 | 3 | ПВ1+ПВ2+ГВС3 | 1 | 1* | - | 1* | 1 | 2 | - | 2 | 1* | - | 4* | 1* | 23839.54 | 20203 | 1.18
Контроллер РТ-2012 степень защиты IP20 (Din-рейка) с интерфейсом RS485 по умолчанию или с интерфейсом RS232 по желанию заказчика | [14 empty] | 18065.8 | 15310 | 1.18
Шкаф электромонтажный к РТ-2012 | [14 empty] | 4586.66 | 3887 | 1.18
Датчики температуры с пометкой *, поставляются за дополнительную плату.
|  |  | Датчики температуры L - длина монтажной части датчика | [11 empty] | Цена, руб. с НДС
|  |  | Наружного воздуха | [11 empty] | 978.22 | 829 | 1.18
|  |  | Смешанного теплоносителя с гильзой L=50 мм | [11 empty] | 743.4 | 630 | 1.18
|  |  | Подогретой воды с гильзой L=50 мм | [11 empty] | 743.4 | 630 | 1.18
|  |  | Воздуха в воздуховоде | [11 empty] | 1282.66 | 1087 | 1.18
|  |  | Обратного теплоносителя с гильзой L=50 мм | [11 empty] | 743.4 | 630 | 1.18
|  |  | Воздуха в помещении | [11 empty] | 744.58 | 631 | 1.18
|  |  | Теплоносителя подающей ветви теплосетей с гильзой L=120мм | [11 empty] | 1135.16 | 962 | 1.18
Акор., Бкор – контуры отопления А и Б с возможной коррекцией по температуре воздуха внутри помещения;
ГВС1, ГВС2, ГВС3 – контуры горячего водоснабжения;
ОТП1, ОТП2 – контур, настроенный на регулирование температуры в системе отопления. На режим ОТП могут быть настроены контур 1 и контур 2 с коррекцией или без коррекции по температуре воздуха внутри помещения.
ПВ1, ПВ2 – контур, настроенный на регулирование температуры воздуха в воздуховоде приточной вентиляции с водяным калорифером. На режим ПВ могут быть настроены контур 1 и контур 2 с коррекцией или без коррекции по температуре воздуха внутри помещения. В контроллерах на каждый контур предусмотрено по одному релейному выходу для управления насосами, вентиляторами и т.п.
РТ-2010 оснащен программой "Кливер Менеджер РТ", которая позволяет обеспечивать прием данных архивирования от контроллера, а также позволяет производить настройку основных параметров прибора и его ручное управление через сеть ETHERNET, GSM(CSD), RS-232. Также архивные данные можно скачивать на персональный компьютер через встроенный в регулятор интерфейс RS232 либо RS485 с помощью программного обеспечения "ARC_Viewer".
Вернуться в оглавление

## Термотроник
Оборудование для учета тепла ЗАО "Термотроник"
Вернуться в оглавление
| Исполнение | Расходомеры электромагнитные «ПИТЕРФЛОУ РС», серия L для низких расходов, нержавеющие фланцы, гарантия от протечек 12 лет
|  | DN, мм |  | Длина, мм |  | Класс | Диапазон измерений, 1) м3/ч | Стоимость (без НДС) 2)
[8 empty] | без блока питания | с блоком питания
| РС20-6 сэндвич | 20 |  | 111 |  | А | 0,0400 – 6,0 | 14 450 руб. | 15 050 руб.
[6 empty] | В | 0,0240 – 6,0 | 15 350 руб. | 15 950 руб.
[6 empty] | С | 0,0130 – 6,0 | 23 100 руб. | 23 700 руб.
| РС20-63) муфта | 20 |  | 140 |  | А | 0,0400 – 6,0 | 14 950 руб. | 15 550 руб.
[6 empty] | В | 0,0240 – 6,0 | 15 850 руб. | 16 450 руб.
[6 empty] | С | 0,0130 – 6,0 | 23 600 руб. | 24 200 руб.
| РС32-15 сэндвич | 32 |  | 128 |  | А | 0,1000 – 15,0 | 16 650 руб. | 17 250 руб.
[6 empty] | В | 0,0600 – 15,0 | 17 650 руб. | 18 250 руб.
[6 empty] | С | 0,0330 – 15,0 | 26 600 руб. | 27 200 руб.
| РС32-153) фланец | 32 |  | 200 |  | А | 0,1000 – 15,0 | 22 150 руб. | 22 750 руб.
[6 empty] | В | 0,0600 – 15,0 | 23 500 руб. | 24 100 руб.
[6 empty] | С | 0,0330 – 15,0 | 35 450 руб. | 36 050 руб.
| РС40-22 фланец | 40 |  | 200 |  | А | 0,1500 – 22,5 | 23 500 руб. | 24 100 руб.
[6 empty] | В | 0,0900 – 22,5 | 24 950 руб. | 25 550 руб.
[6 empty] | С | 0,0500 – 22,5 | 37 600 руб. | 38 200 руб.
| РС50-36 сэндвич | 50 |  | 153 |  | А | 0,2400 – 36,0 | 18 950 руб. | 19 550 руб.
[6 empty] | В | 0,1440 – 36,0 | 20 100 руб. | 20 700 руб.
[6 empty] | С | 0,0800 – 36,0 | 30 300 руб. | 30 900 руб.
| РС50-363) фланец | 50 |  | 200 |  | А | 0,2400 – 36,0 | 24 200 руб. | 24 800 руб.
[6 empty] | В | 0,1440 – 36,0 | 25 700 руб. | 26 300 руб.
[6 empty] | С | 0,0800 – 36,0 | 38 750 руб. | 39 350 руб.
| РС65-60 фланец | 65 |  | 200 |  | А | 0,4000 – 60,0 | 24 800 руб. | 25 400 руб.
[6 empty] | В | 0,2400 – 60,0 | 26 300 руб. | 26 900 руб.
[6 empty] | С | 0,1330 – 60,0 | 39 700 руб. | 40 300 руб.
| РС80-90 фланец | 80 |  | 200 |  | А | 0,6000 – 90,0 | 25 300 руб. | 25 900 руб.
[6 empty] | В | 0,3600 – 90,0 | 26 850 руб. | 27 450 руб.
[6 empty] | С | 0,2000 – 90,0 | 40 500 руб. | 41 100 руб.
| РС100-140 фланец | 100 |  | 250 |  | А | 0,9330 – 140,0 | 26 750 руб. | 27 350 руб.
[6 empty] | В | 0,5600 – 140,0 | 28 350 руб. | 28 950 руб.
[6 empty] | С | 0,3100 – 140,0 | 42 800 руб. | 43 400 руб.
1) При прямом направлении потока относительная погрешность измерений - не более 2%. При обратном направлении потока
диапазон измерений соответствует диапазону класса «А».
2) В стоимость расходомера включена стоимость комплекта прокладок.
3) Изготавливаются по специальному заказу.
| Исполнение | Расходомеры электромагнитные «ПИТЕРФЛОУ РС» полнопроходное исполнение, нержавеющие фланцы, гарантия от протечек 12 лет
|  | DN, мм |  | Длина, мм | Класс |  | Диапазон измерений, 1) м3/ч |  | Стоимость (без НДС) 2)
[9 empty] | без блока питания | с блоком питания
| РС20-12 сэндвич | 20 |  | 111 | А |  | 0,0800 – 12,0 |  | 14 450 руб. | 15 050 руб.
[5 empty] | В |  | 0,0480 – 12,0 |  | 15 350 руб. | 15 950 руб.
[5 empty] | С |  | 0,0270 – 12,0 |  | 23 100 руб. | 23 700 руб.
| РС20-12 4) муфта | 20 |  | 140 | А |  | 0,0800 – 12,0 |  | 14 950 руб. | 15 550 руб.
[5 empty] | В |  | 0,0480 – 12,0 |  | 15 850 руб. | 16 450 руб.
[5 empty] | С |  | 0,0270 – 12,0 |  | 23 600 руб. | 24 200 руб.
| РС32-30 сэндвич | 32 |  | 128 | А |  | 0,2000 – 30,0 |  | 16 650 руб. | 17 250 руб.
[5 empty] | В |  | 0,1200 – 30,0 |  | 17 650 руб. | 18 250 руб.
[5 empty] | С |  | 0,0670 – 30,0 |  | 26 600 руб. | 27 200 руб.
| РС32-30 4) фланец | 32 |  | 200 | А |  | 0,2000 – 30,0 |  | 22 150 руб. | 22 750 руб.
[5 empty] | В |  | 0,1200 – 30,0 |  | 23 500 руб. | 24 100 руб.
[5 empty] | С |  | 0,0670 – 30,0 |  | 35 450 руб. | 36 050 руб.
| РС40-45 фланец | 40 |  | 200 | А |  | 0,3000 – 45,0 |  | 23 500 руб. | 24 100 руб.
[5 empty] | В |  | 0,1800 – 45,0 |  | 24 950 руб. | 25 550 руб.
[5 empty] | С |  | 0,1000 – 45,0 |  | 37 600 руб. | 38 200 руб.
| РС50-72 сэндвич | 50 |  | 153 | А |  | 0,4800 – 72,0 |  | 18 950 руб. | 19 550 руб.
[5 empty] | В |  | 0,2880 – 72,0 |  | 20 100 руб. | 20 700 руб.
[5 empty] | С |  | 0,1600 – 72,0 |  | 30 300 руб. | 30 900 руб.
| РС50-72 4) фланец | 50 |  | 200 | А |  | 0,4800 – 72,0 |  | 24 200 руб. | 24 800 руб.
[5 empty] | В |  | 0,2880 – 72,0 |  | 25 700 руб. | 26 300 руб.
[5 empty] | С |  | 0,1600 – 72,0 |  | 38 750 руб. | 39 350 руб.
| РС 100-280 фланец | 100 |  | 250 | А |  | 1,8670 – 280,0 |  | 26 750 руб. | 27 350 руб.
[5 empty] | В |  | 1,1200 – 280,0 |  | 28 350 руб. | 28 950 руб.
[5 empty] | С |  | 0,6200 – 280,0 |  | 42 800 руб. | 43 400 руб.
| РС 150-630 фланец | 150 |  | 328 | А |  | 4,2000 – 630,0 |  | 44 400 руб. | 45 000 руб.
[5 empty] | В |  | 2,5200 – 630,0 |  | 47 100 руб. | 47 700 руб.
[5 empty] | С |  | 1,4000 – 630,0 |  | 58 600 руб. | 59 200 руб.
Источники питания на DIN-рейку для расходомеров, импульсные 12V, IP54, изоляция 4кВ, выдерживают перенапряжение до 380 В
| Исполнение |  |  | Ток |  | Питание 3)
| ИЭС6-126060 |  |  | 0,6A |  | до 2x Питерфлоу РС
| ИЭС18-126150 |  |  | 1,5A |  | до 4x Питерфлоу РС
1) При прямом направлении потока относительная погрешность измерений - не более 2%. При обратном направлении потока диапазон
измерений соответствует диапазону класса «А».
2) В стоимость расходомера включена стоимость комплекта прокладок.
3) В соответствии с рекомендациями к проектированию систем электропитания приборов ЗАО «ТЕРМОТРОНИК» несколько расходомеров
«Питерфлоу РС» могут питаться от общего источника
4) Изготавливаются по специальному заказу.
Расходомеры ПИТЕРФЛОУ РС сертифицированы в составе теплосчетчиков: – Т34 (вычислитель ТВ7); – СПТ-Кхх, Логика 1941/1943 (вычислители СПТ-941, СПТ-943, СПТ-961); – ТТ9 (вычислитель ВКТ-7).
| Исполнение | Расходомеры электромагнитные «ПИТЕРФЛОУ РС» для учёта воды 1) со встроенным модулем архивации, нержавеющие фланцы, гарантия от протечек 12 лет
|  | DN, мм | Длина, мм | Класс | Диапазон измерений, 2) м3/ч |  | Стоимость, (без НДС) 3)
[7 empty] | без блока питания | с блоком питания
| РС20-6 сэндвич | 20 | 111 | А | 0,0160 – 6,0 |  | 15 750 руб. | 16 350 руб.
|  |  |  | С | 0,0096 – 6,0 |  | 24 400 руб. | 25 000 руб.
| РС20-12 сэндвич |  |  | А | 0,0320 – 12,0 |  | 15 750 руб. | 16 350 руб.
|  |  |  | С | 0,0192 – 12,0 |  | 24 400 руб. | 25 000 руб.
| РС20-6 4) муфта | 20 | 140 | А | 0,0160 – 6,0 |  | 16 250 руб. | 16 850 руб.
|  |  |  | С | 0,0096 – 6,0 |  | 24 900 руб. | 25 500 руб.
| РС20-12 4) муфта |  |  | А | 0,0320 – 12,0 |  | 16 250 руб. | 16 850 руб.
|  |  |  | С | 0,0192 – 12,0 |  | 24 900 руб. | 25 500 руб.
| РС32-15 сэндвич | 32 | 128 | А | 0,0400 – 15,0 |  | 17 950 руб. | 18 550 руб.
|  |  |  | С | 0,0240 – 15,0 |  | 27 900 руб. | 28 500 руб.
| РС32-30 сэндвич |  |  | А | 0,0800 – 30,0 |  | 17 950 руб. | 18 550 руб.
|  |  |  | С | 0,0480 – 30,0 |  | 27 900 руб. | 28 500 руб.
| РС32-15 4) фланец | 32 | 200 | А | 0,0400 – 15,0 |  | 23 450 руб. | 24 050 руб.
|  |  |  | С | 0,0240 – 15,0 |  | 36 750 руб. | 37 350 руб.
| РС32-30 4) фланец |  |  | А | 0,0800 – 30,0 |  | 23 450 руб. | 24 050 руб.
|  |  |  | С | 0,0480 – 30,0 |  | 36 750 руб. | 37 350 руб.
| РС40-22 фланец | 40 | 200 | А | 0,0600 – 22,5 |  | 24 800 руб. | 25 400 руб.
|  |  |  | С | 0,0360 – 22,5 |  | 38 900 руб. | 39 500 руб.
| РС40-45 фланец |  |  | А | 0,1200 – 45,0 |  | 24 800 руб. | 25 400 руб.
|  |  |  | С | 0,0720 – 45,0 |  | 38 900 руб. | 39 500 руб.
| РС50-36 сэндвич | 50 | 153 | А | 0,0960 – 36,0 |  | 20 250 руб. | 20 850 руб.
|  |  |  | С | 0,0576 – 36,0 |  | 31 600 руб. | 32 200 руб.
| РС50-72 сэндвич |  |  | А | 0,1920 – 72,0 |  | 20 250 руб. | 20 850 руб.
|  |  |  | С | 0,1152 – 72,0 |  | 31 600 руб. | 32 200 руб.
| РС50-36 4) фланец | 50 | 200 | А | 0,0960 – 36,0 |  | 25 500 руб. | 26 100 руб.
|  |  |  | С | 0,0576 – 36,0 |  | 40 050 руб. | 40 650 руб.
| РС50-72 4) фланец |  |  | А | 0,1920 – 72,0 |  | 25 500 руб. | 26 100 руб.
|  |  |  | С | 0,1152 – 72,0 |  | 40 050 руб. | 40 650 руб.
| РС65-60 фланец | 65 | 200 | А | 0,1600 – 60,0 |  | 26 100 руб. | 26 700 руб.
|  |  |  | С | 0,0960 – 60,0 |  | 41 000 руб. | 41 600 руб.
| РС80-90 фланец | 80 | 200 | А | 0,2400 – 90,0 |  | 26 600 руб. | 27 200 руб.
|  |  |  | С | 0,1440 – 90,0 |  | 41 800 руб. | 42 400 руб.
| РС100-140 фланец | 100 | 250 | А | 0,3700 – 140,0 |  | 28 050 руб. | 28 650 руб.
|  |  |  | С | 0,2240 – 140,0 |  | 44 100 руб. | 44 700 руб.
| РС100-280 фланец |  |  | А | 0,7470 – 280,0 |  | 28 050 руб. | 28 650 руб.
|  |  |  | С | 0,4480 – 280,0 |  | 44 100 руб. | 44 700 руб.
| РС150-630 фланец | 150 | 328 | А | 1,6800 – 630,0 |  | 45 700 руб. | 46 300 руб.
|  |  |  | С | 1,0080 – 630,0 |  | 59 900 руб. | 60 500 руб.
1) Изготовление осуществляется под заказ
2) При прямом направлении потока относительная погрешность измерений - не более 5 %
3) В стоимость расходомера включена стоимость комплекта прокладок.
4) Изготавливаются по специальному заказу.
Тепловычислители ТВ7 1)
|  | Подключаемые датчики |  |  |  | Питание в комплекте |  |  | Стоимость (без НДС)
|  | расхода | температуры | давления
| ТВ7-01 | 4 | 2 | - |  | Литиевая батарея С |  |  | 10 600 руб.
[6 empty] | Сетевой источник питания + резервная батарея АА |  |  | 10 750 руб.
| ТВ7-04.1 | 4 | 2 | 3 |  | Литиевая батарея С |  |  | 12 500 руб.
[6 empty] | Сетевой источник питания + резервная батарея АА |  |  | 12 650 руб.
| ТВ7-03 | 6 | 6 | - |  | Литиевая батарея С |  |  | 13 500 руб.
[6 empty] | Сетевой источник питания + резервная батарея АА |  |  | 13 650 руб.
| ТВ7-04 | 6 | 6 | 5 |  | Литиевая батарея С |  |  | 16 300 руб.
[6 empty] | Сетевой источник питания + резервная батарея АА |  |  | 16 450 руб.
1) Стоимость оформления паспорта теплосчетчика Т34 – 500 руб.
Электронный регистратор АДИ
| Исполнение |  |  |  |  | Назначение |  |  | Стоимость (без НДС)
| АДИ 0-1 |  |  |  |  | Измерение и архивирование объемов воды и давления по 2 каналам. |  |  | 4 400 руб.
| АДИ 1-0 |  |  |  |  | Адаптер токового выхода для расходомера «Питерфлоу РС», , подключение по LIN. |  |  | 4 400 руб
| АДИ 1-1 |  |  |  |  | Адаптер токового выхода для расходомера «Питерфлоу РС», , подключение по LIN. Измерение и архивирование объемов воды и давления по 2 каналам. |  |  | 5 050 руб.
Сервисные устройства
| Наименование | [7 empty] | Стоимость (без НДС)
| Модем GSM IRZ терминал MC52 в комплекте с блоком питания, антенной, кабелем RS232 | [7 empty] | 6 200 руб.
| Пульт переноса данных USB-ППД для считывания архивов с тепловычислителя ТВ7 | [7 empty] | 6 750 руб.
По запросу предоставляются цены на следующее оборудование:
Цены на монтажные комплекты арматуры МП-РС для расходомеров Питерфлоу РС
Участки присоединительные для расходомеров
Адаптеры Ehernet, адаптеры RS-232
Гермовводы для подключения круглого кабеля
Комплекты прокладок
Вернуться в оглавление

## Теплообменники
Теплообменники кожухотрубные змеевиковые Artpol-Therm
Теплообменники имеют габариты и массу меньше, чем у пластинчатых.
Не требуют постоянной промывки.
Вернуться в оглавление
| Наименование | Пов-ть м2 | Присоединения |  | Цена, руб. с НДС | Цена с НДС € | Курс
|  |  | Ду | Тип
серия WS (корпус, трубки с накаткой, штуцера - AISI 321)
| WS 2.03 K | 0.3 | 3/4" / 1/2" | Резьбовое | 22534 | 296.5 | 76
| WS 3.06 K | 0.9 | 3/4" / 1/2" | Резьбовое | 25376.4 | 333.9 | 76
| WS 3.12 K | 1.4 | 1" / 1" | Резьбовое | 33842.8 | 445.3 | 76
| серия WB (корпус, трубки с накаткой, штуцера - AISI 321) | [5 empty] | 76
| WB 130 K | 0.37 | 1 1/2" / 3/4" | Резьбовое | 21150.8 | 278.3 | 76
| WB 300 K | 0.84 | 1 1/2" / 1" | Резьбовое | 42301.6 | 556.6 | 76
| WB 500 K | 1.56 | 2" / 1" | Резьбовое | 54993.6 | 723.6 | 76
| WB 1000 K | 1.97 | 2" / 2" | Резьбовое | 83189.6 | 1094.6 | 76
| серия WR (корпус, трубки гладкие - AISI 321; фланцы - углеродистая сталь) | [5 empty] | 76
| WR 85.10 | 4.5 | 50 / 50 | Фланцевое | 112799.2 | 1484.2 | 76
| WR 177.10 | 9.1 | 100 / 100 | Фланцевое | 310201.6 | 4081.6 | 76
| WR 307.10 | 17.3 | 125 / 125 | Фланцевое | 504754 | 6641.5 | 76
| серия JAD (корпус, трубки гладкие - AISI 321; фланцы - углеродистая сталь) | [5 empty] | 76
| JAD 3.18 | 2.12 | 40 / 32 | Фланцевое | 42742.4 | 562.4 | 76
| JAD 5.36 | 4.2 | 65 / 40 | Фланцевое | 71265.2 | 937.7 | 76
| JAD 6.50 | 5.7 | 65 / 50 | Фланцевое | 88327.2 | 1162.2 | 76
| JAD 14.163 | 24.7 | 150 / 100 | Фланцевое | 627889.2 | 8261.7 | 76
| серия JAD K (корпус, трубки с накаткой - AISI 321; фланцы - углеродистая сталь) | [5 empty] | 76
| JAD K 3.18 | 2.12 | 40 / 32 | Фланцевое | 45592.4 | 599.9 | 76
| JAD K 5.36 | 4.2 | 65 / 40 | Фланцевое | 74054.4 | 974.4 | 76
| JAD K 6.50 | 5.7 | 65 / 50 | Фланцевое | 91177.2 | 1199.7 | 76
| JAD K 14.163 | 24.7 | 150 / 100 | Фланцевое | 648599.2 | 8534.2 | 76
| серия JAD X (корпус, трубки гладкие - AISI 321; фланцы - углеродистая сталь) | [5 empty] | 76
| JAD X 2.11 | 1.2 | 40 / 40 | Фланцевое | 39892.4 | 524.9 | 76
| JAD X 3.18 | 2 | 50 / 50 | Фланцевое | 48442.4 | 637.4 | 76
| JAD X 5.38 | 4.1 | 65 / 65 | Фланцевое | 82604.4 | 1086.9 | 76
| JAD X 6.50 | 5.6 | 80 / 80 | Фланцевое | 102577.2 | 1349.7 | 76
| JAD X 9.88 | 10.2 | 100 / 100 | Фланцевое | 171266 | 2253.5 | 76
| JAD X 12.114 | 18 | 125 / 125 | Фланцевое | 281458.4 | 3703.4 | 76
| JAD X 14.163 | 24.7 | 125 / 125 | Фланцевое | 657711.6 | 8654.1 | 76
| JAD X 17.217 | 57 | 150 / 150 | Фланцевое | 902401.2 | 11873.7 | 76
| серия JAD X укороченная (корпус, трубки гладкие - AISI 321; фланцы - углеродистая сталь) | [5 empty] | 76
| JAD X 2.11.68 укороченный | 0.64 | 40 / 40 | Фланцевое | 35165.2 | 462.7 | 76
| JAD X 3.18.75 укороченный | 1.2 | 50 / 50 | Фланцевое | 42871.6 | 564.1 | 76
| JAD X 5.38.71 укороченный | 2.3 | 65 / 65 | Фланцевое | 70338 | 925.5 | 76
| JAD X 6.50.75 укороченный | 3.1 | 80 / 80 | Фланцевое | 85629.2 | 1126.7 | 76
| JAD X 9.88.65 укороченный | 5 | 100 / 100 | Фланцевое | 134649.2 | 1771.7 | 76
| JAD X 9.88.85 укороченный | 6.2 | 100 / 100 | Фланцевое | 140668.4 | 1850.9 | 76
| JAD X 12.114.50 укороченный | 6.2 | 125 / 125 | Фланцевое | 223288 | 2938 | 76
| JAD X 12.114.75 укороченный | 6.4 | 125 / 125 | Фланцевое | 241718 | 3180.5 | 76
| JAD X 12.114.60 укороченный | 8.7 | 150 / 150 | Фланцевое | 229436.4 | 3018.9 | 76
| серия JAD XK (корпус, трубки с накаткой - AISI 321; фланцы - углеродистая сталь) | [5 empty] | 76
| JAD XK 2.11 | 1.2 | 40 / 40 | Фланцевое | 41298.4 | 543.4 | 76
| JAD XК 3.18 | 2 | 50 / 50 | Фланцевое | 49818 | 655.5 | 76
| JAD XК 5.38 | 4.1 | 65 / 65 | Фланцевое | 84040.8 | 1105.8 | 76
| JAD XК 6.50 | 5.6 | 80 / 80 | Фланцевое | 105427.2 | 1387.2 | 76
| JAD XК 9.88 | 10.2 | 100 / 100 | Фланцевое | 175841.2 | 2313.7 | 76
| JAD XК 12.114 | 18 | 125 / 125 | Фланцевое | 287485.2 | 3782.7 | 76
| JAD XК 14.163 | 24.7 | 125 / 125 | Фланцевое | 666862 | 8774.5 | 76
| JAD XК 17.217 | 57 | 150 / 150 | Фланцевое | 994209.2 | 13081.7 | 76
| серия JAD XK укороченная (корпус, трубки с накаткой - AISI 321; фланцы - углеродистая сталь) | [5 empty] | 76
| JAD XK 2.11.68 укороченный | 0.64 | 40 / 40 | Фланцевое | 36738.4 | 483.4 | 76
| JAD XK 3.18.75 укороченный | 1.2 | 50 / 50 | Фланцевое | 44323.2 | 583.2 | 76
| JAD XK 5.38.71 укороченный | 2.3 | 65 / 65 | Фланцевое | 71903.6 | 946.1 | 76
| JAD XK 6.50.72 укороченный | 3.1 | 80 / 80 | Фланцевое | 88760.4 | 1167.9 | 76
| JAD XK 9.88.65 укороченный | 5 | 100 / 100 | Фланцевое | 137658.8 | 1811.3 | 76
| JAD XK 9.88.85 укороченный | 6.2 | 125 / 125 | Фланцевое | 143799.6 | 1892.1 | 76
| JAD XK 12.114.50 укороченный | 6.2 | 125 / 125 | Фланцевое | 226419.2 | 2979.2 | 76
| JAD XK 12.114.75 укороченный | 6.4 | 125 / 125 | Фланцевое | 244727.6 | 3220.1 | 76
| JAD XK 12.114.60 укороченный | 8.7 | 150 / 150 | Фланцевое | 232446 | 3058.5 | 76
Вернуться в оглавление

## Реквизиты
Реквизиты ООО "Терминус"
Вернуться в оглавление
Полное наименование | Общество с ограниченной ответственностью «Терминус»
Сокращенное наименование | ООО «Терминус»
Юридический адрес | 215500, Смоленская обл., г. Сафоново, ул. Ленинградская, д. 11А, кв. 72
Адрес для корреспонденции | 215500, Смоленская обл., г. Сафоново, ул. Ленинградская, д. 11А, кв. 72
Фактический адрес | 215500, Смоленская обл., г. Сафоново, ул. Революционная, д.9А
ИНН/КПП | 6726022220/672601001
ОГРН | 1156733021873
ОКПО | 25810160
ОКАТО | 66241501000
Р/с | 40702810943250000000
Банк | Смоленский РФ АО «Россельхозбанк» г.Смоленск, ИНН 7725114488, КПП 673002001
К/с | 3.0102e+19
БИК | 46614776
Генеральный директор | Фокин Александр Александрович
Главный бухгалтер | Фокин Александр Александрович
Телефон | +7 (4812) 56-36-89
Электронная почта | therminus@mail.ru
Интернет-сайт | www.therminus.ru
Страница Вконтакте | http://vk.com/therminus
Группа Вконтакте | http://vk.com/armatura_i_teplo
Страница в Facebook | www.facebook.com/therminus.kpsr
Вернуться в оглавление